## Радиоэлектронная продукция и о
Код позиции КТРУ | Наименование позиции | Ед-изм. позиции | Дата начала обязательного применения позиции каталога | Наименование характеристки | Значение характеристики | Ед-изм. характеристики
26.60.12.119-00000343 | CO-оксиметр ИВД, для использования вблизи пациента | Штука | 2019-07-01
26.40.31.110-00000008 | DJ-проигрыватель | Штука | 2020-09-01 | Интерфейсы | Ethernet; USB Type B; USB Type A
|  |  |  | Диапазон частот | >4 и ≤40000; >4 и ≤20000 | Герц
|  |  |  | Наличие в проигрывателе специального сенсора Jog Dial | Нет; Да
|  |  |  | Тип цифро-аналогового преобразователя | Однобитный; Мультибитный
|  |  |  | Поддержка стандартов | WMA; CD-RW; CD-Text; CD; CD-R; MP3
|  |  |  | Количество дисков | 2; 1; | Штука
|  |  |  | Входы и Выходы | Оптический; Триггер; Балансный; Наушники; Коаксиальный; Линейный
|  |  |  | Загрузка диска | Вертикальная; Щелевая; Фронтальный лоток
26.40.31.110-00000007 | DJ-проигрыватель | Штука | 2020-09-01 | Интерфейсы | Ethernet; USB Type B; USB Type A
|  |  |  | Диапазон частот | >4 и ≤40000; >4 и ≤20000 | Герц
|  |  |  | Наличие в проигрывателе специального сенсора Jog Dial | Нет; Да
|  |  |  | Тип цифро-аналогового преобразователя | Однобитный; Мультибитный
|  |  |  | Поддержка стандартов | WMA; CD-RW; CD-Text; CD; CD-R; MP3
|  |  |  | Количество дисков | 1; 2; | Штука
|  |  |  | Входы и Выходы | Оптический; Триггер; Балансный; Наушники; Коаксиальный; Линейный
|  |  |  | Загрузка диска | Фронтальный лоток
26.40.31.110-00000006 | DJ-проигрыватель | Штука | 2020-09-01 | Интерфейсы | Ethernet; USB Type B; USB Type A
|  |  |  | Диапазон частот | >4 и ≤40000; >4 и ≤20000 | Герц
|  |  |  | Наличие в проигрывателе специального сенсора Jog Dial | Нет; Да
|  |  |  | Тип цифро-аналогового преобразователя | Однобитный; Мультибитный
|  |  |  | Поддержка стандартов | WMA; CD-RW; CD-Text; CD; CD-R; MP3
|  |  |  | Количество дисков | 2; 1; | Штука
|  |  |  | Входы и Выходы | Оптический; Триггер; Балансный; Наушники; Коаксиальный; Линейный
|  |  |  | Загрузка диска | Щелевая
26.40.31.110-00000005 | DJ-проигрыватель | Штука | 2020-09-01 | Интерфейсы | Ethernet; USB Type B; USB Type A
|  |  |  | Диапазон частот | >4 и ≤40000; >4 и ≤20000 | Герц
|  |  |  | Наличие в проигрывателе специального сенсора Jog Dial | Нет; Да
|  |  |  | Тип цифро-аналогового преобразователя | Однобитный; Мультибитный
|  |  |  | Поддержка стандартов | WMA; CD-RW; CD-Text; CD; CD-R; MP3
|  |  |  | Количество дисков | 2; 1; | Штука
|  |  |  | Входы и Выходы | Оптический; Триггер; Балансный; Наушники; Коаксиальный; Линейный
|  |  |  | Загрузка диска | Вертикальная
26.60.12.119-00000156 | Helicobacter pylori уреаза ИВД, набор, дыхательный тест | Штука | 2019-07-01
26.60.12.119-00000199 | pH-метр ИВД | Штука | 2019-07-01
26.30.11.190-00000009 | USB-ресивер для беспроводной связи | Штука | 2020-10-01 | Максимальное количество одновременно подключаемых устройств | <4; ≥6; ≥4 и <6
|  |  |  | Дальность действия | ≥10; <10 | Метр
26.30.11.190-00000008 | USB-ресивер для беспроводной связи | Штука | 2020-10-01 | Максимальное количество одновременно подключаемых устройств | ≥4 и <6
|  |  |  | Дальность действия | <10 | Метр
26.30.11.190-00000007 | USB-ресивер для беспроводной связи | Штука | 2020-10-01 | Максимальное количество одновременно подключаемых устройств | ≥4 и <6
|  |  |  | Дальность действия | ≥10 | Метр
26.30.11.190-00000006 | USB-ресивер для беспроводной связи | Штука | 2020-10-01 | Максимальное количество одновременно подключаемых устройств | ≥6
|  |  |  | Дальность действия | <10 | Метр
26.30.11.190-00000005 | USB-ресивер для беспроводной связи | Штука | 2020-10-01 | Максимальное количество одновременно подключаемых устройств | ≥6
|  |  |  | Дальность действия | ≥10 | Метр
26.30.11.190-00000004 | USB-ресивер для беспроводной связи | Штука | 2020-10-01 | Максимальное количество одновременно подключаемых устройств | <4
|  |  |  | Дальность действия | <10 | Метр
26.30.11.190-00000003 | USB-ресивер для беспроводной связи | Штука | 2020-10-01 | Максимальное количество одновременно подключаемых устройств | <4
|  |  |  | Дальность действия | ≥10 | Метр
26.30.11.120-00000023 | Абонентский телефонный переключатель | Штука | 2021-04-01 | Напряжение постоянного тока | >75; ≤75 | Вольт
|  |  |  | Количество линий | ≥4; ≥2 | Штука
|  |  |  | Сила тока, мА | ≤80; >80
26.30.11.120-00000022 | Абонентский телефонный переключатель | Штука | 2021-04-01 | Напряжение постоянного тока | ≤75 | Вольт
|  |  |  | Количество линий | ≥2; ≥4 | Штука
|  |  |  | Сила тока, мА | ≤80
26.30.11.120-00000021 | Абонентский телефонный переключатель | Штука | 2021-04-01 | Напряжение постоянного тока | >75 | Вольт
|  |  |  | Количество линий | ≥4; ≥2 | Штука
|  |  |  | Сила тока, мА | ≤80
26.30.11.120-00000020 | Абонентский телефонный переключатель | Штука | 2021-04-01 | Напряжение постоянного тока | ≤75 | Вольт
|  |  |  | Количество линий | ≥4; ≥2 | Штука
|  |  |  | Сила тока, мА | >80
26.30.11.120-00000019 | Абонентский телефонный переключатель | Штука | 2021-04-01 | Напряжение постоянного тока | >75 | Вольт
|  |  |  | Количество линий | ≥4; ≥2 | Штука
|  |  |  | Сила тока, мА | >80
26.51.10.000-00000003 | Автоматизированная система метеорологического контроля | Штука | 2021-04-01 | Комплектация автоматизированной системы метеорологического контроля | Компьютерная система для анализа поступающей информации, отображения результатов анализа и данных измеренных параметров; Средства передачи данных; Система датчиков для измерения метеорологических и дорожных параметров
|  |  |  | Тип датчика | Датчик солнечного излучения; Датчик атмосферного давления; Датчик температуры под поверхностью дороги; Датчик вида и интенсивности осадков; Датчик влажности воздуха; Бесконтактный дорожный датчик температуры поверхности дорожного покрытия; Бесконтактный дорожный датчик состояния поверхности дорожного покрытия; Датчик определения состояния дорожного покрытия (дорожный датчик); Датчик метеорологической видимости; Датчик осадков; Датчик температуры воздуха; Датчик давления воздуха; Датчик направления ветра; Датчик скорости ветра; Датчик метеорологической дальности видимости; Датчик высоты снежного покрова
26.51.10.000-00000002 | Автоматизированная система метеорологического контроля | Штука | 2021-04-01 | Комплектация автоматизированной системы метеорологического контроля | Компьютерная система для анализа поступающей информации, отображения результатов анализа и данных измеренных параметров; Средства передачи данных; Система датчиков для измерения метеорологических и дорожных параметров
|  |  |  | Тип датчика | Датчик метеорологической дальности видимости; Датчик высоты снежного покрова; Датчик солнечного излучения; Датчик атмосферного давления; Датчик температуры под поверхностью дороги; Датчик вида и интенсивности осадков; Датчик влажности воздуха; Бесконтактный дорожный датчик температуры поверхности дорожного покрытия; Бесконтактный дорожный датчик состояния поверхности дорожного покрытия; Датчик определения состояния дорожного покрытия (дорожный датчик); Датчик метеорологической видимости; Датчик осадков; Датчик температуры воздуха; Датчик давления воздуха; Датчик направления ветра; Датчик скорости ветра
25.99.21.130-00000002 | Автоматическая система для хранения малогабаритных предметов (сейф электронный) | Штука | 2020-11-02 | Максимальное количество мест хранения | ≥300; ≥250; ≥200; ≥150; ≥100; ≥50; ≥20; <20 | Штука
|  |  |  | Продолжительность работы от встроенного резервного источника питания | >8; ≤8 | Час
|  |  |  | Возможность интеграции со СКУД | Нет; Да
|  |  |  | Возможность автоматического учета пользователей и времени сдачи/выдачи ключей | Нет; Да
|  |  |  | Назначение системы | Хранение малогабаритных предметов; Хранение ключей
|  |  |  | Способ идентификации пользователей | Отпечаток пальца; Пин-код; RFID
25.99.21.130-00000001 | Автоматическая система для хранения малогабаритных предметов (сейф электронный) | Штука | 2020-11-02 | Максимальное количество мест хранения | ≥300; ≥250; ≥200; ≥150; ≥100; ≥50; ≥20; <20 | Штука
|  |  |  | Продолжительность работы от встроенного резервного источника питания | >8; ≤8 | Час
|  |  |  | Возможность интеграции со СКУД | Нет; Да
|  |  |  | Возможность автоматического учета пользователей и времени сдачи/выдачи ключей | Нет; Да
|  |  |  | Назначение системы | Хранение малогабаритных предметов; Хранение ключей
|  |  |  | Способ идентификации пользователей | Отпечаток пальца; Пин-код; RFID
26.60.12.119-00000195 | Агрегометр тромбоцитов ИВД, автоматический | Штука | 2019-07-01
26.60.12.119-00000196 | Агрегометр тромбоцитов ИВД, полуавтоматический | Штука | 2019-07-01
26.60.13.190-00000013 | Адаптер отведения для электростимуляции нервной ткани | Штука | 2019-07-01
26.40.31.190-00000012 | Акустическая система | Штука | 2021-04-25 | Тип размещения | Портативная; Встраиваемая; Напольная; Настенная; Полочная; Настольная
|  |  |  | Тип | Активная; Пассивная
|  |  |  | Количество полос | ≥43,5000; 3; 2,5000; 2; 1;
|  |  |  | Минимальная воспроизводимая частота | >50 и ≤60; >30 и ≤40; >20 и ≤30; ≤20; >70; >60 и ≤70; >40 и ≤50 | Герц
|  |  |  | Номинальная мощность | >500; >400 и ≤500; >300 и ≤400; >200 и ≤300; >100 и ≤200; >50 и ≤100; >10 и ≤50; ≤10 | Ватт
|  |  |  | Максимальная воспроизводимая частота | >50; >40 и ≤50; >30 и ≤40; >20 и ≤30; ≤20 | Килогерц
|  |  |  | Чувствительность | ≥105; ≥100; ≥102,5000; ≥97,5000; ≥95; ≥92,5000; ≥90; ≥87,5000; ≥85; <85 | Децибел
|  |  |  | Формат системы | 7.1; 5.1; 5.0; 3.0; 2.1; 2.0; Моно
|  |  |  | Тип подключения | RG-6; D-Sub; EDAC; Wi-fi; Bluetooth; TS и TRS (jack); XLR; RCA; Инфракрасная
26.40.31.190-00000011 | Акустическая система | Штука | 2021-04-25 | Тип размещения | Портативная; Встраиваемая; Напольная; Настенная; Полочная; Настольная
|  |  |  | Тип | Активная
|  |  |  | Количество полос | ≥43,5000; 3; 2,5000; 2; 1;
|  |  |  | Минимальная воспроизводимая частота | >50 и ≤60; >70; >60 и ≤70; >40 и ≤50; >30 и ≤40; >20 и ≤30; ≤20 | Герц
|  |  |  | Номинальная мощность | >500; >400 и ≤500; >300 и ≤400; >200 и ≤300; >100 и ≤200; >50 и ≤100; >10 и ≤50; ≤10 | Ватт
|  |  |  | Максимальная воспроизводимая частота | >50; >40 и ≤50; >30 и ≤40; >20 и ≤30; ≤20 | Килогерц
|  |  |  | Чувствительность | ≥105; ≥100; ≥102,5000; ≥97,5000; ≥95; ≥92,5000; ≥90; ≥87,5000; ≥85; <85 | Децибел
|  |  |  | Формат системы | 7.1; 5.1; 5.0; 3.0; 2.1; 2.0; Моно
|  |  |  | Тип подключения | XLR; RCA; RG-6; D-Sub; EDAC; Wi-fi; Bluetooth; TS и TRS (jack); Инфракрасная
26.40.31.190-00000010 | Акустическая система | Штука | 2021-04-25 | Тип размещения | Портативная; Встраиваемая; Напольная; Настенная; Полочная; Настольная
|  |  |  | Тип | Пассивная
|  |  |  | Количество полос | ≥43,5000; 3; 2,5000; 2; 1;
|  |  |  | Минимальная воспроизводимая частота | >30 и ≤40; >20 и ≤30; ≤20; >40 и ≤50; >50 и ≤60; >70; >60 и ≤70 | Герц
|  |  |  | Номинальная мощность | >500; >400 и ≤500; >300 и ≤400; >200 и ≤300; >100 и ≤200; >50 и ≤100; >10 и ≤50; ≤10 | Ватт
|  |  |  | Максимальная воспроизводимая частота | >50; >40 и ≤50; >30 и ≤40; >20 и ≤30; ≤20 | Килогерц
|  |  |  | Чувствительность | ≥105; ≥100; ≥102,5000; ≥97,5000; ≥95; ≥92,5000; ≥90; ≥87,5000; ≥85; <85 | Децибел
|  |  |  | Формат системы | 7.1; 5.1; 5.0; 3.0; 2.1; 2.0; Моно
|  |  |  | Тип подключения | XLR; RCA; RG-6; D-Sub; EDAC; Wi-fi; Bluetooth; TS и TRS (jack); Инфракрасная
26.60.12.119-00000299 | Алгезиметр давления, с электропитанием | Штука | 2019-07-01
26.60.12.119-00000235 | Амплификатор нуклеиновых кислот термоциклический (термоциклер) ИВД, лабораторный, автоматический | Штука | 2019-07-01
26.60.12.119-00000233 | Амплификатор нуклеиновых кислот термоциклический (термоциклер) ИВД, лабораторный, полуавтоматический | Штука | 2019-07-01
26.60.12.119-00000232 | Амплификатор нуклеиновых кислот термоциклический (термоциклер) ИВД, ручной | Штука | 2019-07-01
26.60.12.119-00000421 | Анализатор аминокислот ИВД, автоматический | Штука | 2019-07-01
26.60.12.119-00000160 | Анализатор бактериологический для идентификации и определения антимикробной чувствительности ИВД, автоматический | Штука | 2019-07-01
26.60.12.119-00000161 | Анализатор бактериологический для идентификации и определения антимикробной чувствительности ИВД, полуавтоматический | Штука | 2019-07-01
26.60.12.119-00000159 | Анализатор бактериологический для идентификации микроорганизмов ИВД, автоматический | Штука | 2019-07-01
26.60.12.119-00000176 | Анализатор биохимический метаболического профиля ИВД, портативный, автоматический | Штука | 2019-07-01
26.60.12.119-00000177 | Анализатор биохимический метаболического профиля ИВД, стационарный, автоматический | Штука | 2019-07-01
26.60.12.119-00000175 | Анализатор биохимический метаболического профиля ИВД, стационарный, полуавтоматический | Штука | 2019-07-01
26.60.12.119-00000385 | Анализатор биохимический многоканальный ИВД, для домашнего использования, питание от сети | Штука | 2019-07-01
26.60.12.119-00000327 | Анализатор биохимический многоканальный ИВД, лабораторный, автоматический | Штука | 2019-07-01
26.60.12.119-00000319 | Анализатор биохимический многоканальный ИВД, лабораторный, полуавтоматический | Штука | 2019-07-01
26.60.12.119-00000184 | Анализатор биохимический на сухой химии ИВД, автоматический | Штука | 2019-07-01
26.60.12.119-00000183 | Анализатор биохимический на сухой химии ИВД, полуавтоматический | Штука | 2019-07-01
26.60.12.119-00000317 | Анализатор биохимический одноканальный ИВД, лабораторный, автоматический | Штука | 2019-07-01
26.60.12.119-00000304 | Анализатор биохимический одноканальный ИВД, лабораторный, полуавтоматический | Штука | 2019-07-01
26.60.12.119-00000214 | Анализатор биохимический центрифужный ИВД | Штука | 2019-07-01
26.60.12.119-00000416 | Анализатор биочипов ИВД, автоматический | Штука | 2019-07-01
26.60.12.119-00000415 | Анализатор биочипов ИВД, полуавтоматический | Штука | 2019-07-01
26.60.12.124-00000013 | Анализатор водорода в выдыхаемом воздухе ИВД, для использования вблизи пациента | Штука | 2019-07-01
26.60.12.124-00000015 | Анализатор выдыхаемого воздуха жидкостный сцинтилляционный ИВД, для использования вблизи пациента, автоматический | Штука | 2019-07-01
26.60.12.124-00000014 | Анализатор выдыхаемого воздуха ИК-спектрометрический ИВД, для использования вблизи пациента, автоматический | Штука | 2019-07-01
26.60.12.119-00000190 | Анализатор газов крови ИВД, лабораторный, автоматический | Штука | 2019-07-01
26.60.12.119-00000344 | Анализатор газов крови/гемоксиметр ИВД, для использования вблизи пациента | Штука | 2019-07-01
26.60.12.119-00000189 | Анализатор газов крови/гемоксиметр ИВД, лабораторный, автоматический | Штука | 2019-07-01
26.60.12.119-00000171 | Анализатор гематологический ИВД, автоматический | Штука | 2019-07-01
26.60.12.119-00000169 | Анализатор гематологический ИВД, полуавтоматический | Штука | 2019-07-01
26.60.12.119-00000342 | Анализатор гемоглобина ИВД, для использования вблизи пациента | Штука | 2019-07-01
26.60.12.119-00000333 | Анализатор гемоглобина ИВД, лабораторный, автоматический | Штука | 2019-07-01
26.60.12.119-00000332 | Анализатор гемоглобина ИВД, лабораторный, полуавтоматический | Штука | 2019-07-01
26.60.12.119-00000168 | Анализатор гликированного гемоглобина (HbA1C) ИВД | Штука | 2019-07-01
26.60.12.119-00000329 | Анализатор глюкозы ИВД, лабораторный, автоматический | Штука | 2019-07-01
26.60.12.119-00000328 | Анализатор глюкозы ИВД, лабораторный, полуавтоматический | Штука | 2019-07-01
26.60.12.129-00000060 | Анализатор границ опухоли интраоперационный | Штука | 2019-07-01
26.60.12.119-00000191 | Анализатор групп крови/скрининг антител ИВД, автоматический | Штука | 2019-07-01
26.60.12.119-00000276 | Анализатор для система анализа переднего сегмента глаза | Штука | 2019-07-01
26.60.12.119-00000193 | Анализатор для системы топографии роговицы | Штука | 2019-07-01
26.60.12.119-00000382 | Анализатор для экспресс-теста глюкозы крови/измерения артериального давления для домашнего использования/вблизи пациента | Штука | 2019-07-01
26.60.12.119-00000297 | Анализатор записи для длительного амбулаторного электрокардиографического мониторинга | Штука | 2019-07-01
26.60.12.119-00000277 | Анализатор изображений клеток с помощью кариотипирования | Штука | 2019-07-01
26.60.12.119-00000401 | Анализатор иммуногематологический ИВД, полуавтоматический | Штука | 2019-07-01
26.60.12.119-00000402 | Анализатор иммуногематологический/для банка крови ИВД, автоматический | Штука | 2019-07-01
26.60.12.119-00000366 | Анализатор иммунологический многоканальный ИВД, автоматический | Штука | 2019-07-01
26.60.12.119-00000197 | Анализатор иммунологический нефелометрический ИВД, автоматический | Штука | 2019-07-01
26.60.12.119-00000198 | Анализатор иммунологический нефелометрический ИВД, полуавтоматический | Штука | 2019-07-01
26.60.12.119-00000201 | Анализатор иммунологический с магнитными частицами ИВД, автоматический | Штука | 2019-07-01
26.60.12.119-00000264 | Анализатор иммунологический фотометрический ИВД, питание от батареи | Штука | 2019-07-01
26.60.12.119-00000266 | Анализатор иммунологический фотометрический ИВД, питание от сети | Штука | 2019-07-01
26.60.12.119-00000238 | Анализатор иммуноферментный (ИФА) ИВД, автоматический | Штука | 2019-07-01
26.60.12.119-00000239 | Анализатор иммуноферментный (ИФА) ИВД, полуавтоматический | Штука | 2019-07-01
26.60.12.119-00000265 | Анализатор иммунофлуоресцентный ИВД, для использования вблизи пациента, питание от батареи | Штука | 2019-07-01
26.60.12.119-00000267 | Анализатор иммунофлуоресцентный ИВД, для использования вблизи пациента, питание от сети | Штука | 2019-07-01
26.60.12.119-00000331 | Анализатор иммунофлуоресцентный ИВД, лабораторный, автоматический | Штука | 2019-07-01
26.60.12.119-00000330 | Анализатор иммунофлуоресцентный ИВД, лабораторный, полуавтоматический | Штука | 2019-07-01
26.60.12.119-00000216 | Анализатор иммунохемилюминесцентный ИВД, автоматический | Штука | 2019-07-01
26.60.12.119-00000217 | Анализатор иммунохемилюминесцентный ИВД, полуавтоматический | Штука | 2019-07-01
26.60.14.110-00000027 | Анализатор имплантируемого электрокардиостимулятора | Штука | 2019-07-01
26.60.12.119-00000369 | Анализатор ионоселективный ИВД, автоматический | Штука | 2019-07-01
26.60.12.119-00000368 | Анализатор ионоселективный ИВД, полуавтоматический | Штука | 2019-07-01
26.60.12.119-00000188 | Анализатор культуры крови ИВД, автоматический | Штука | 2019-07-01
26.60.12.119-00000167 | Анализатор лактата | Штука | 2019-07-01
26.60.12.119-00000347 | Анализатор липидного профиля ИВД, для использования вблизи пациента, полуавтоматический | Штука | 2019-07-01
26.60.12.119-00000326 | Анализатор липидного профиля ИВД, лабораторный, автоматический | Штука | 2019-07-01
26.60.12.124-00000011 | Анализатор масс-спектрометрический для определения состава выдыхаемого воздуха ИВД, лабораторный, автоматический | Штука | 2019-07-01
26.60.12.119-00000228 | Анализатор масс-спектрометрический ИВД, автоматический | Штука | 2019-07-01
26.60.12.119-00000227 | Анализатор масс-спектрометрический ИВД, полуавтоматический | Штука | 2019-07-01
26.60.12.119-00000346 | Анализатор многоканальный биохимический ИВД, для использования вблизи пациента, питание от сети | Штука | 2019-07-01
26.60.12.124-00000008 | Анализатор монооксида азота | Штука | 2019-07-01
26.60.12.124-00000002 | Анализатор монооксида углерода в выдыхаемом воздухе | Штука | 2019-07-01
26.60.12.119-00000309 | Анализатор морфологии клеток ИВД, автоматический | Штука | 2019-07-01
26.60.12.119-00000316 | Анализатор мочи ИВД, лабораторный, автоматический | Штука | 2019-07-01
26.60.12.119-00000335 | Анализатор мочи ИВД, лабораторный, полуавтоматический | Штука | 2019-07-01
26.60.12.119-00000224 | Анализатор мультиплексный ИВД, лабораторный, автоматический | Штука | 2019-07-01
26.60.12.119-00000225 | Анализатор мультиплексный ИВД, лабораторный, полуавтоматический | Штука | 2019-07-01
26.60.12.119-00000345 | Анализатор одноканальный биохимический ИВД, для использования вблизи пациента | Штука | 2019-07-01
26.60.14.110-00000032 | Анализатор параметров электрокардиостимуляции | Штука | 2019-07-01
26.60.12.119-00000285 | Анализатор переднего сегмента глаза | Штука | 2019-07-01
26.60.12.119-00000298 | Анализатор полисомнографический | Штука | 2019-07-01
26.60.12.119-00000257 | Анализатор поля зрения | Штука | 2019-07-01
26.60.12.119-00000247 | Анализатор проводимости пота ИВД, автоматический | Штука | 2019-07-01
26.60.12.119-00000302 | Анализатор реологических свойств крови | Штука | 2019-07-01
26.60.12.119-00000396 | Анализатор скорости оседания эритроцитов (СОЭ) ИВД, автоматический | Штука | 2019-07-01
26.60.12.119-00000395 | Анализатор скорости оседания эритроцитов (СОЭ) ИВД, полуавтоматический | Штука | 2019-07-01
26.60.12.119-00000255 | Анализатор скрытой крови в кале иммунохимический ИВД, автоматический | Штука | 2019-07-01
26.60.12.124-00000005 | Анализатор содержания алкоголя в выдыхаемом воздухе | Штука | 2019-07-01
26.60.12.119-00000365 | Анализатор состава тела биоэлектрический | Штука | 2019-07-01
26.30.50.119-00000005 | Анализатор спектра | Штука | 2021-04-01 | Тип по диапазону частот | Оптический; Широкополосный; Низкочастотный
|  |  |  | КСВН входа при ослаблении входного аттенюатора 10 дБ и выключенном предусилителе, не более, на частотах | >26,5000; ≤26,5000 | Гигагерц
|  |  |  | Максимальная полоса анализа сигналов в режиме реального времени | ≥3000; ≥1500; ≥1000; ≥500; ≥320; ≥160; ≥80; ≥40; ≥25; ≥10; <10 | Мегагерц
|  |  |  | Максимальный уровень собственных шумов, дБм | ≤-120; ≤-140
|  |  |  | Тип по методу действия | Последовательный; Параллельный
|  |  |  | Интерфейс подключения к ПК | LAN; USB
|  |  |  | Тип по методу анализа | Векторный; Скалярный
|  |  |  | Максимальное значение коэффициента усиления отключаемого предусилителя | ≥40; ≥20; <20 | Гигагерц
|  |  |  | Максимальная неравномерность амплитудно-частотной характеристики, дБ | &gt;±2,5; ≤±2,5; ≤±1; ≤±0,5; ≤±0,2
|  |  |  | Тип по методу обработки полученной информации | Цифровой; Аналоговый
|  |  |  | Вид | Стационарный; Портативный
|  |  |  | TOI, дБм | ≥20; ≥15; ≥10; <10
|  |  |  | Номинальные значения ПЭМИН/CISPR полос пропускания по уровню минус 6 дБ | 1000; 120; 9; 0,2000; | Килогерц
|  |  |  | Максимальное значение диапазоном рабочих частот | ≥40; ≥20; ≥15; ≥10; ≥5; ≥2,5000; ≥1,5000; ≥0,5000; <0,5000 | Гигагерц
|  |  |  | Ширина полосы записи сигналов на встроенный извлекаемый SSD-накопитель | ≥10; <10 | Мегагерц
26.30.50.119-00000004 | Анализатор спектра | Штука | 2021-04-01 | Тип по диапазону частот | Низкочастотный; Оптический; Широкополосный
|  |  |  | КСВН входа при ослаблении входного аттенюатора 10 дБ и выключенном предусилителе, не более, на частотах | >26,5000; ≤26,5000 | Гигагерц
|  |  |  | Максимальная полоса анализа сигналов в режиме реального времени | ≥3000; ≥1500; ≥1000; ≥500; ≥320; ≥160; ≥80; ≥40; ≥25; ≥10; <10 | Мегагерц
|  |  |  | Максимальный уровень собственных шумов, дБм | ≤-120; ≤-140
|  |  |  | Тип по методу действия | Последовательный; Параллельный
|  |  |  | Интерфейс подключения к ПК | LAN; USB
|  |  |  | Тип по методу анализа | Векторный; Скалярный
|  |  |  | Максимальное значение коэффициента усиления отключаемого предусилителя | ≥40; ≥20; <20 | Гигагерц
|  |  |  | Максимальная неравномерность амплитудно-частотной характеристики, дБ | &gt;±2,5; ≤±2,5; ≤±1; ≤±0,5; ≤±0,2
|  |  |  | Тип по методу обработки полученной информации | Цифровой
|  |  |  | Вид | Стационарный
|  |  |  | TOI, дБм | ≥20; ≥15; ≥10; <10
|  |  |  | Номинальные значения ПЭМИН/CISPR полос пропускания по уровню минус 6 дБ | 1000; 120; 9; 0,2000; | Килогерц
|  |  |  | Максимальное значение диапазоном рабочих частот | ≥40; ≥20; ≥15; ≥10; ≥5; ≥2,5000; ≥1,5000; ≥0,5000; <0,5000 | Гигагерц
|  |  |  | Ширина полосы записи сигналов на встроенный извлекаемый SSD-накопитель | ≥10; <10 | Мегагерц
26.30.50.119-00000003 | Анализатор спектра | Штука | 2021-04-01 | Тип по диапазону частот | Оптический; Широкополосный; Низкочастотный
|  |  |  | КСВН входа при ослаблении входного аттенюатора 10 дБ и выключенном предусилителе, не более, на частотах | >26,5000; ≤26,5000 | Гигагерц
|  |  |  | Максимальная полоса анализа сигналов в режиме реального времени | ≥3000; ≥1500; ≥1000; ≥500; ≥320; ≥160; ≥80; ≥40; ≥25; ≥10; <10 | Мегагерц
|  |  |  | Максимальный уровень собственных шумов, дБм | ≤-120; ≤-140
|  |  |  | Тип по методу действия | Последовательный; Параллельный
|  |  |  | Интерфейс подключения к ПК | LAN; USB
|  |  |  | Тип по методу анализа | Векторный; Скалярный
|  |  |  | Максимальное значение коэффициента усиления отключаемого предусилителя | ≥40; ≥20; <20 | Гигагерц
|  |  |  | Максимальная неравномерность амплитудно-частотной характеристики, дБ | ≤±2,5; ≤±1; ≤±0,5; ≤±0,2; &gt;±2,5
|  |  |  | Тип по методу обработки полученной информации | Цифровой
|  |  |  | Вид | Портативный
|  |  |  | TOI, дБм | ≥20; ≥15; ≥10; <10
|  |  |  | Номинальные значения ПЭМИН/CISPR полос пропускания по уровню минус 6 дБ | 1000; 120; 9; 0,2000; | Килогерц
|  |  |  | Максимальное значение диапазоном рабочих частот | ≥40; ≥20; ≥15; ≥10; ≥5; ≥2,5000; ≥1,5000; ≥0,5000; <0,5000 | Гигагерц
|  |  |  | Ширина полосы записи сигналов на встроенный извлекаемый SSD-накопитель | ≥10; <10 | Мегагерц
26.30.50.119-00000002 | Анализатор спектра | Штука | 2021-04-01 | Тип по диапазону частот | Оптический; Широкополосный; Низкочастотный
|  |  |  | КСВН входа при ослаблении входного аттенюатора 10 дБ и выключенном предусилителе, не более, на частотах | >26,5000; ≤26,5000 | Гигагерц
|  |  |  | Максимальная полоса анализа сигналов в режиме реального времени | ≥3000; ≥1500; ≥1000; ≥500; ≥320; ≥160; ≥80; ≥40; ≥25; ≥10; <10 | Мегагерц
|  |  |  | Максимальный уровень собственных шумов, дБм | ≤-120; ≤-140
|  |  |  | Тип по методу действия | Последовательный; Параллельный
|  |  |  | Интерфейс подключения к ПК | LAN; USB
|  |  |  | Тип по методу анализа | Векторный; Скалярный
|  |  |  | Максимальное значение коэффициента усиления отключаемого предусилителя | ≥40; ≥20; <20 | Гигагерц
|  |  |  | Максимальная неравномерность амплитудно-частотной характеристики, дБ | &gt;±2,5; ≤±2,5; ≤±1; ≤±0,5; ≤±0,2
|  |  |  | Тип по методу обработки полученной информации | Аналоговый
|  |  |  | Вид | Стационарный
|  |  |  | TOI, дБм | ≥20; ≥15; ≥10; <10
|  |  |  | Номинальные значения ПЭМИН/CISPR полос пропускания по уровню минус 6 дБ | 1000; 120; 9; 0,2000; | Килогерц
|  |  |  | Максимальное значение диапазоном рабочих частот | ≥40; ≥20; ≥15; ≥10; ≥5; ≥2,5000; ≥1,5000; ≥0,5000; <0,5000 | Гигагерц
|  |  |  | Ширина полосы записи сигналов на встроенный извлекаемый SSD-накопитель | ≥10; <10 | Мегагерц
26.30.50.119-00000001 | Анализатор спектра | Штука | 2021-04-01 | Тип по диапазону частот | Оптический; Широкополосный; Низкочастотный
|  |  |  | КСВН входа при ослаблении входного аттенюатора 10 дБ и выключенном предусилителе, не более, на частотах | >26,5000; ≤26,5000 | Гигагерц
|  |  |  | Максимальная полоса анализа сигналов в режиме реального времени | ≥3000; ≥1500; ≥1000; ≥500; ≥320; ≥160; ≥80; ≥40; ≥25; ≥10; <10 | Мегагерц
|  |  |  | Максимальный уровень собственных шумов, дБм | ≤-120; ≤-140
|  |  |  | Тип по методу действия | Последовательный; Параллельный
|  |  |  | Интерфейс подключения к ПК | LAN; USB
|  |  |  | Тип по методу анализа | Векторный; Скалярный
|  |  |  | Максимальное значение коэффициента усиления отключаемого предусилителя | ≥40; ≥20; <20 | Гигагерц
|  |  |  | Максимальная неравномерность амплитудно-частотной характеристики, дБ | &gt;±2,5; ≤±2,5; ≤±1; ≤±0,5; ≤±0,2
|  |  |  | Тип по методу обработки полученной информации | Аналоговый
|  |  |  | Вид | Портативный
|  |  |  | TOI, дБм | ≥20; ≥15; ≥10; <10
|  |  |  | Номинальные значения ПЭМИН/CISPR полос пропускания по уровню минус 6 дБ | 1000; 120; 9; 0,2000; | Килогерц
|  |  |  | Максимальное значение диапазоном рабочих частот | ≥40; ≥20; ≥15; ≥10; ≥5; ≥2,5000; ≥1,5000; ≥0,5000; <0,5000 | Гигагерц
|  |  |  | Ширина полосы записи сигналов на встроенный извлекаемый SSD-накопитель | ≥10; <10 | Мегагерц
26.60.12.119-00000237 | Анализатор спермы/спермограммы ИВД, автоматический | Штука | 2019-07-01
26.51.45.000-00000003 | Анализатор цепей | Штука | 2022-01-09 | Динамический диапазон | ≥120; ≥90; ≥50; <50 | Децибел
|  |  |  | Минимальное значение диапазона измерений модуля коэффициента передачи | ≤-50; ≤-100 | Децибел
|  |  |  | Вид | Векторный; Скалярный
|  |  |  | Тип | Портативный; Стационарный
|  |  |  | Максимальное значение диапазона измерений модуля коэффициента передачи | ≥60; ≥30; <30 | Децибел
|  |  |  | Минимальный уровень диапазона выходной мощности, дБм | ≤-20; ≤-50; ≤-90
|  |  |  | Минимальное значение диапазона рабочих частот | >40; ≤40; ≤10; ≤0,1000; ≤0,0100 | Мегагерц
|  |  |  | Максимальный уровень диапазона выходной мощности, дБм | ≥15; ≥10; ≥5; <5
|  |  |  | Максимальное значение диапазона рабочих частот | ≥40; ≥30; ≥25; ≥20; ≥15; ≥10; ≥8; ≥6; ≥4; ≥2; ≥1; ≥0,5000; <0,5000 | Гигагерц
|  |  |  | Максимальное значение диапазона измерений мощности, дБм | ≥10; ≥5; <5
|  |  |  | Интерфейс | VGA; USB; IEEE; LAN
|  |  |  | Минимальное значение диапазона измерений мощности, дБм | >-50; ≤-50; ≤-90
|  |  |  | Наличие программного обеспечения | Нет; Да
|  |  |  | Диапазон измерения КСВН | 1,02..5
26.51.45.000-00000002 | Анализатор цепей | Штука | 2022-01-09 | Динамический диапазон | ≥120; ≥90; ≥50; <50 | Децибел
|  |  |  | Минимальное значение диапазона измерений модуля коэффициента передачи | ≤-50; ≤-100 | Децибел
|  |  |  | Вид | Скалярный
|  |  |  | Тип | Портативный; Стационарный
|  |  |  | Максимальное значение диапазона измерений модуля коэффициента передачи | ≥60; ≥30; <30 | Децибел
|  |  |  | Минимальный уровень диапазона выходной мощности, дБм | ≤-20; ≤-50; ≤-90
|  |  |  | Минимальное значение диапазона рабочих частот | >40; ≤40; ≤10; ≤0,1000; ≤0,0100 | Мегагерц
|  |  |  | Максимальный уровень диапазона выходной мощности, дБм | ≥15; ≥10; ≥5; <5
|  |  |  | Максимальное значение диапазона рабочих частот | ≥40; ≥30; ≥25; ≥20; ≥15; ≥10; ≥8; ≥6; ≥4; ≥2; ≥1; ≥0,5000; <0,5000 | Гигагерц
|  |  |  | Максимальное значение диапазона измерений мощности, дБм | ≥10; ≥5; <5
|  |  |  | Интерфейс | VGA; USB; IEEE; LAN
|  |  |  | Минимальное значение диапазона измерений мощности, дБм | >-50; ≤-50; ≤-90
|  |  |  | Наличие программного обеспечения | Нет; Да
|  |  |  | Диапазон измерения КСВН | 1,02..5
26.51.45.000-00000001 | Анализатор цепей | Штука | 2022-01-09 | Динамический диапазон | ≥120; ≥90; ≥50; <50 | Децибел
|  |  |  | Минимальное значение диапазона измерений модуля коэффициента передачи | ≤-50; ≤-100 | Децибел
|  |  |  | Вид | Векторный
|  |  |  | Тип | Портативный; Стационарный
|  |  |  | Максимальное значение диапазона измерений модуля коэффициента передачи | ≥60; ≥30; <30 | Децибел
|  |  |  | Минимальный уровень диапазона выходной мощности, дБм | ≤-20; ≤-50; ≤-90
|  |  |  | Минимальное значение диапазона рабочих частот | >40; ≤40; ≤10; ≤0,1000; ≤0,0100 | Мегагерц
|  |  |  | Максимальный уровень диапазона выходной мощности, дБм | ≥15; ≥10; ≥5; <5
|  |  |  | Максимальное значение диапазона рабочих частот | ≥40; ≥30; ≥25; ≥20; ≥15; ≥10; ≥8; ≥6; ≥4; ≥2; ≥1; ≥0,5000; <0,5000 | Гигагерц
|  |  |  | Максимальное значение диапазона измерений мощности, дБм | ≥10; ≥5; <5
|  |  |  | Интерфейс | VGA; USB; IEEE; LAN
|  |  |  | Минимальное значение диапазона измерений мощности, дБм | >-50; ≤-50; ≤-90
|  |  |  | Наличие программного обеспечения | Нет; Да
|  |  |  | Диапазон измерения КСВН | 1,02..5
26.60.12.119-00000243 | Анализатор чувствительности микроорганизмов к антимикробным препаратам ИВД, автоматический | Штука | 2019-07-01
26.60.12.119-00000242 | Анализатор чувствительности микроорганизмов к антимикробным препаратам ИВД, полуавтоматический | Штука | 2019-07-01
26.60.12.119-00000295 | Анализатор электроэнцефалографический спектральный | Штука | 2019-07-01
26.30.40.110-00000007 | Антенна | Штука | 2021-04-01 | Коэффициент усиления | ≥25; ≥20; ≥15; ≥10; ≥5; ≥2; <2 | Децибел
|  |  |  | Принимаемые сигналы | VHF (МВ); UHF (ДМВ); FM
|  |  |  | Максимальная ветровая нагрузка | ≥500; ≥400; ≥300; ≥200; ≥150; ≥100; <100 | Километр в час
|  |  |  | Коэффициент стоячей волны (КСВ) | ≤2,9000; ≤1,8000
|  |  |  | Тип по усилению | Пассивная; Активная
|  |  |  | Максимальное значение диапазона рабочих радиочастот | ≥1800; ≥1600; ≥1400; ≥1200; ≥1000; ≥800; ≥600; ≥400; ≥200; ≥100; ≥50; ≥25; <25 | Мегагерц
|  |  |  | Минимальная температура эксплуатации | ≤-20; ≤-40 | Градус Цельсия
|  |  |  | Тип внутренней антенны | Комбинированная; Рамочная; Штыревая
|  |  |  | Тип по направленности | Всенаправленная; Узконаправленная
|  |  |  | Вид | Внутренняя (комнатная); Спутниковая; Внешняя (уличная)
|  |  |  | Входное сопротивление | ≥90; ≥70 и <90; ≥50 и <70; <50 | Ом
|  |  |  | Тип по диапазону принимаемых частот | Всеволновая; Дециметровая; Метровая
|  |  |  | Максимальная температура эксплуатации | ≥70; ≥50; ≥20 | Градус Цельсия
|  |  |  | Тип | Коллективная; Индивидуальная
|  |  |  | Максимальная допустимая мощность | ≥1000; ≥750; ≥500; ≥250; ≥150; ≥100; ≥50; ≥25; <25 | Ватт
26.30.40.110-00000006 | Антенна | Штука | 2021-04-01 | Коэффициент усиления | ≥25; ≥20; ≥15; ≥10; ≥5; ≥2; <2 | Децибел
|  |  |  | Принимаемые сигналы | VHF (МВ); UHF (ДМВ); FM
|  |  |  | Максимальная ветровая нагрузка | ≥500; ≥400; ≥300; ≥200; ≥150; ≥100; <100 | Километр в час
|  |  |  | Коэффициент стоячей волны (КСВ) | ≤2,9000; ≤1,8000
|  |  |  | Тип по усилению | Пассивная; Активная
|  |  |  | Максимальное значение диапазона рабочих радиочастот | ≥1800; ≥1600; ≥1400; ≥1200; ≥1000; ≥800; ≥600; ≥400; ≥200; ≥100; ≥50; ≥25; <25 | Мегагерц
|  |  |  | Минимальная температура эксплуатации | ≤-20; ≤-40 | Градус Цельсия
|  |  |  | Тип внутренней антенны | Комбинированная; Рамочная; Штыревая
|  |  |  | Тип по направленности | Всенаправленная
|  |  |  | Вид | Внутренняя (комнатная)
|  |  |  | Входное сопротивление | ≥90; ≥70 и <90; ≥50 и <70; <50 | Ом
|  |  |  | Тип по диапазону принимаемых частот | Всеволновая; Дециметровая; Метровая
|  |  |  | Максимальная температура эксплуатации | ≥70; ≥50; ≥20 | Градус Цельсия
|  |  |  | Тип | Индивидуальная; Коллективная
|  |  |  | Максимальная допустимая мощность | ≥1000; ≥750; ≥500; ≥250; ≥150; ≥100; ≥50; ≥25; <25 | Ватт
26.30.40.110-00000005 | Антенна | Штука | 2021-04-01 | Коэффициент усиления | ≥25; ≥20; ≥15; ≥10; ≥5; ≥2; <2 | Децибел
|  |  |  | Принимаемые сигналы | VHF (МВ); UHF (ДМВ); FM
|  |  |  | Максимальная ветровая нагрузка | ≥500; ≥400; ≥300; ≥200; ≥150; ≥100; <100 | Километр в час
|  |  |  | Коэффициент стоячей волны (КСВ) | ≤2,9000; ≤1,8000
|  |  |  | Тип по усилению | Пассивная; Активная
|  |  |  | Максимальное значение диапазона рабочих радиочастот | ≥1800; ≥1600; ≥1400; ≥1200; ≥1000; ≥800; ≥600; ≥400; ≥200; ≥100; ≥50; ≥25; <25 | Мегагерц
|  |  |  | Минимальная температура эксплуатации | ≤-20; ≤-40 | Градус Цельсия
|  |  |  | Тип внутренней антенны | Комбинированная; Рамочная; Штыревая
|  |  |  | Тип по направленности | Всенаправленная
|  |  |  | Вид | Спутниковая
|  |  |  | Входное сопротивление | ≥90; ≥70 и <90; ≥50 и <70; <50 | Ом
|  |  |  | Тип по диапазону принимаемых частот | Всеволновая; Дециметровая; Метровая
|  |  |  | Максимальная температура эксплуатации | ≥70; ≥50; ≥20 | Градус Цельсия
|  |  |  | Тип | Коллективная; Индивидуальная
|  |  |  | Максимальная допустимая мощность | ≥1000; ≥750; ≥500; ≥250; ≥150; ≥100; ≥50; ≥25; <25 | Ватт
26.30.40.110-00000004 | Антенна | Штука | 2021-04-01 | Коэффициент усиления | ≥25; ≥20; ≥15; ≥10; ≥5; ≥2; <2 | Децибел
|  |  |  | Принимаемые сигналы | VHF (МВ); UHF (ДМВ); FM
|  |  |  | Максимальная ветровая нагрузка | ≥500; ≥400; ≥300; ≥200; ≥150; ≥100; <100 | Километр в час
|  |  |  | Коэффициент стоячей волны (КСВ) | ≤2,9000; ≤1,8000
|  |  |  | Тип по усилению | Пассивная; Активная
|  |  |  | Максимальное значение диапазона рабочих радиочастот | ≥1800; ≥1600; ≥1400; ≥1200; ≥1000; ≥800; ≥600; ≥400; ≥200; ≥100; ≥50; ≥25; <25 | Мегагерц
|  |  |  | Минимальная температура эксплуатации | ≤-20; ≤-40 | Градус Цельсия
|  |  |  | Тип внутренней антенны | Комбинированная; Рамочная; Штыревая
|  |  |  | Тип по направленности | Всенаправленная
|  |  |  | Вид | Внешняя (уличная)
|  |  |  | Входное сопротивление | ≥90; ≥70 и <90; ≥50 и <70; <50 | Ом
|  |  |  | Тип по диапазону принимаемых частот | Всеволновая; Дециметровая; Метровая
|  |  |  | Максимальная температура эксплуатации | ≥70; ≥50; ≥20 | Градус Цельсия
|  |  |  | Тип | Индивидуальная; Коллективная
|  |  |  | Максимальная допустимая мощность | ≥1000; ≥750; ≥500; ≥250; ≥150; ≥100; ≥50; ≥25; <25 | Ватт
26.30.40.110-00000003 | Антенна | Штука | 2021-04-01 | Коэффициент усиления | ≥25; ≥20; ≥15; ≥10; ≥5; ≥2; <2 | Децибел
|  |  |  | Принимаемые сигналы | VHF (МВ); UHF (ДМВ); FM
|  |  |  | Максимальная ветровая нагрузка | ≥500; ≥400; ≥300; ≥200; ≥150; ≥100; <100 | Километр в час
|  |  |  | Коэффициент стоячей волны (КСВ) | ≤2,9000; ≤1,8000
|  |  |  | Тип по усилению | Пассивная; Активная
|  |  |  | Максимальное значение диапазона рабочих радиочастот | ≥1800; ≥1600; ≥1400; ≥1200; ≥1000; ≥800; ≥600; ≥400; ≥200; ≥100; ≥50; ≥25; <25 | Мегагерц
|  |  |  | Минимальная температура эксплуатации | ≤-20; ≤-40 | Градус Цельсия
|  |  |  | Тип внутренней антенны | Комбинированная; Рамочная; Штыревая
|  |  |  | Тип по направленности | Узконаправленная
|  |  |  | Вид | Внутренняя (комнатная)
|  |  |  | Входное сопротивление | ≥90; ≥70 и <90; ≥50 и <70; <50 | Ом
|  |  |  | Тип по диапазону принимаемых частот | Всеволновая; Дециметровая; Метровая
|  |  |  | Максимальная температура эксплуатации | ≥70; ≥50; ≥20 | Градус Цельсия
|  |  |  | Тип | Коллективная; Индивидуальная
|  |  |  | Максимальная допустимая мощность | ≥1000; ≥750; ≥500; ≥250; ≥150; ≥100; ≥50; ≥25; <25 | Ватт
26.30.40.110-00000002 | Антенна | Штука | 2021-04-01 | Коэффициент усиления | ≥25; ≥20; ≥15; ≥10; ≥5; ≥2; <2 | Децибел
|  |  |  | Принимаемые сигналы | VHF (МВ); UHF (ДМВ); FM
|  |  |  | Максимальная ветровая нагрузка | ≥500; ≥400; ≥300; ≥200; ≥150; ≥100; <100 | Километр в час
|  |  |  | Коэффициент стоячей волны (КСВ) | ≤2,9000; ≤1,8000
|  |  |  | Тип по усилению | Пассивная; Активная
|  |  |  | Максимальное значение диапазона рабочих радиочастот | ≥1800; ≥1600; ≥1400; ≥1200; ≥1000; ≥800; ≥600; ≥400; ≥200; ≥100; ≥50; ≥25; <25 | Мегагерц
|  |  |  | Минимальная температура эксплуатации | ≤-20; ≤-40 | Градус Цельсия
|  |  |  | Тип внутренней антенны | Комбинированная; Рамочная; Штыревая
|  |  |  | Тип по направленности | Узконаправленная
|  |  |  | Вид | Спутниковая
|  |  |  | Входное сопротивление | ≥90; ≥70 и <90; ≥50 и <70; <50 | Ом
|  |  |  | Тип по диапазону принимаемых частот | Всеволновая; Дециметровая; Метровая
|  |  |  | Максимальная температура эксплуатации | ≥70; ≥50; ≥20 | Градус Цельсия
|  |  |  | Тип | Коллективная; Индивидуальная
|  |  |  | Максимальная допустимая мощность | ≥1000; ≥750; ≥500; ≥250; ≥150; ≥100; ≥50; ≥25; <25 | Ватт
26.30.40.110-00000001 | Антенна | Штука | 2021-04-01 | Коэффициент усиления | ≥25; ≥20; ≥15; ≥10; ≥5; ≥2; <2 | Децибел
|  |  |  | Принимаемые сигналы | VHF (МВ); FM; UHF (ДМВ)
|  |  |  | Максимальная ветровая нагрузка | ≥500; ≥400; ≥300; ≥200; ≥150; ≥100; <100 | Километр в час
|  |  |  | Коэффициент стоячей волны (КСВ) | ≤2,9000; ≤1,8000
|  |  |  | Тип по усилению | Пассивная; Активная
|  |  |  | Максимальное значение диапазона рабочих радиочастот | ≥1800; ≥1600; ≥1400; ≥1200; ≥1000; ≥800; ≥600; ≥400; ≥200; ≥100; ≥50; ≥25; <25 | Мегагерц
|  |  |  | Минимальная температура эксплуатации | ≤-20; ≤-40 | Градус Цельсия
|  |  |  | Тип внутренней антенны | Комбинированная; Рамочная; Штыревая
|  |  |  | Тип по направленности | Узконаправленная
|  |  |  | Вид | Внешняя (уличная)
|  |  |  | Входное сопротивление | ≥90; ≥70 и <90; ≥50 и <70; <50 | Ом
|  |  |  | Тип по диапазону принимаемых частот | Всеволновая; Дециметровая; Метровая
|  |  |  | Максимальная температура эксплуатации | ≥70; ≥50; ≥20 | Градус Цельсия
|  |  |  | Тип | Коллективная; Индивидуальная
|  |  |  | Максимальная допустимая мощность | ≥1000; ≥750; ≥500; ≥250; ≥150; ≥100; ≥50; ≥25; <25 | Ватт
26.30.40.000-00000001 | Антенны и антенные отражатели всех видов и их части; части передающей радио- и телевизионной аппаратуры и телевизионных камер | Штука | 2023-01-01
26.60.13.190-00000074 | Аппарат виброакустической терапии | Штука | 2019-07-01
26.60.12.129-00000037 | Аппарат для измерения артериального давления телеметрический | Штука | 2019-07-01
26.60.12.129-00000102 | Аппарат для измерения артериального давления электрический с ручным нагнетением, портативный | Штука | 2020-09-15 | Клапан быстрого выпуска воздуха | Не важно; Да
|  |  |  | Индикатор аритмии | Не важно; Да
|  |  |  | Индикатор пульса | Не важно; Да
|  |  |  | Максимальный предел измерения давления | 299; 280; 260; | Миллиметр ртутного столба
|  |  |  | Максимальный предел измерения частоты пульса, уд/мин | 180; 200; 160;
26.60.12.129-00000101 | Аппарат для измерения артериального давления электрический с ручным нагнетением, портативный | Штука | 2020-09-15 | Клапан быстрого выпуска воздуха | Не важно; Да
|  |  |  | Индикатор аритмии | Не важно; Да
|  |  |  | Индикатор пульса | Не важно; Да
|  |  |  | Максимальный предел измерения давления | 260; | Миллиметр ртутного столба
|  |  |  | Максимальный предел измерения частоты пульса, уд/мин | 160;
26.60.12.129-00000100 | Аппарат для измерения артериального давления электрический с ручным нагнетением, портативный | Штука | 2020-09-15 | Клапан быстрого выпуска воздуха | Не важно; Да
|  |  |  | Индикатор аритмии | Не важно; Да
|  |  |  | Индикатор пульса | Не важно; Да
|  |  |  | Максимальный предел измерения давления | 280; | Миллиметр ртутного столба
|  |  |  | Максимальный предел измерения частоты пульса, уд/мин | 200;
26.60.12.129-00000099 | Аппарат для измерения артериального давления электрический с ручным нагнетением, портативный | Штука | 2020-09-15 | Клапан быстрого выпуска воздуха | Не важно; Да
|  |  |  | Индикатор аритмии | Не важно; Да
|  |  |  | Индикатор пульса | Не важно; Да
|  |  |  | Максимальный предел измерения давления | 299; | Миллиметр ртутного столба
|  |  |  | Максимальный предел измерения частоты пульса, уд/мин | 180;
26.60.12.129-00000006 | Аппарат для измерения артериального давления электрический с ручным нагнетением, стационарный | Штука | 2019-07-01
26.60.12.129-00000013 | Аппарат для измерения сердечного выброса прямым методом Фика | Штука | 2019-07-01
26.60.13.190-00000043 | Аппарат для лечения холодным воздухом | Штука | 2019-07-01
26.60.13.180-00000004 | Аппарат для фотодинамической терапии | Штука | 2019-07-01
26.60.13.180-00000027 | Аппарат для цветоимпульсной терапии | Штука | 2019-07-01
26.60.13.180-00000002 | Аппарат инфракрасной фототерапии опорно-двигательного аппарата, неносимый | Штука | 2019-07-01
26.60.12.119-00000246 | Аппарат лазерной допплеровской визуализации для кожной микроциркуляции крови | Штука | 2019-07-01
26.60.13.170-00000012 | Аппарат лазерной фототерапии ногтей | Штука | 2019-07-01
26.60.14.120-00000010 | Аппарат слуховой внутриканальный воздушной проводимости | Штука | 2019-07-01
26.60.14.120-00000002 | Аппарат слуховой внутриушной воздушной проводимости | Штука | 2019-02-01
26.60.14.120-00000009 | Аппарат слуховой воздушной проводимости с внутриканальным приемником | Штука | 2019-07-01
26.60.14.120-00000008 | Аппарат слуховой воздушной проводимости с приемником в ухе | Штука | 2019-07-01
26.60.14.120-00000014 | Аппарат слуховой воздушной проводимости чрескожный | Штука | 2019-07-01
26.60.14.120-00000004 | Аппарат слуховой заушный воздушной проводимости | Штука | 2019-02-01
26.60.14.120-00000015 | Аппарат слуховой костной проводимости с костной фиксацией имплантируемый | Штука | 2019-07-01
26.60.14.120-00000016 | Аппарат слуховой костной проводимости с креплением на голове | Штука | 2019-07-01
26.60.14.120-00000006 | Аппарат слуховой костной проводимости с креплением на голове, не имплантируемый | Штука | 2019-02-01
26.60.14.120-00000003 | Аппарат слуховой носимый воздушной проводимости | Штука | 2018-11-01
26.60.14.120-00000013 | Аппарат слуховой очковый воздушной проводимости | Штука | 2019-07-01
26.60.13.180-00000009 | Аппарат фототерапии новорожденных со светоизлучающим одеялом | Штука | 2019-07-01
26.60.12.129-00000047 | Аппарат электронный для измерения артериального давления автоматический, портативный, с манжетой на палец | Штука | 2019-07-01
26.60.12.129-00000035 | Аппарат электронный для измерения артериального давления с автоматическим накачиванием воздуха, стационарный | Штука | 2019-07-01
26.20.40.140-00000003 | Аппаратно-программный модуль доверенной нагрузки | Штука | 2022-07-14 | Разъем для подключения | USB; RS-232; M.2; Mini PCI-express half card; Mini PCI-express; PCI-express; PCI–X; PCI
|  |  |  | Контроль BIOS | Нет; Да
|  |  |  | Поддержка идентификаторов доступа | JaCarta; Тouch Мemory; Rutoken/Rutoken RF; eToken PRO; iKey2032; iButton
|  |  |  | Сетевое управление | Нет; Да
|  |  |  | Шифрование загрузочного сектора | Нет; Да
|  |  |  | Программная блокировка включения электропитания | Нет; Да
|  |  |  | Поддержка файловых систем | UFS; EXT4; EXT3; EXT2; NTFS; FAT32; FAT16
|  |  |  | Объем встроенной энергозависимой памяти | ≥1024; ≥128; ≥1 | Мегабайт
|  |  |  | Наличие дополнительной энергозависимой памяти | Нет; Да
|  |  |  | Аппаратная блокировка включения электропитания | Нет; Да
|  |  |  | Наличие сертификата ФСТЭК | Нет; Да
|  |  |  | Блокировка загрузки ОС с внешних источников | Нет; Да
26.20.40.140-00000006 | Аппаратно-программный модуль доверенной нагрузки | Штука | 2022-09-12 | Шифрование загрузочного сектора | Нет; Да
|  |  |  | Блокировка загрузки ОС с внешних источников | Нет; Да
|  |  |  | Сетевое управление | Нет; Да
|  |  |  | Объем встроенной энергозависимой памяти | ≥1024; ≥128; ≥1 | Мегабайт
|  |  |  | Аппаратная блокировка включения электропитания | Нет; Да
|  |  |  | Контроль BIOS | Нет; Да
|  |  |  | Поддержка файловых систем | UFS; EXT4; EXT3; EXT2; NTFS; FAT32; FAT16
|  |  |  | Программная блокировка включения электропитания | Нет; Да
|  |  |  | Поддержка идентификаторов доступа | JaCarta; Тouch Мemory; Rutoken/Rutoken RF; eToken PRO; iKey2032; iButton
|  |  |  | Наличие дополнительной энергозависимой памяти | Нет; Да
|  |  |  | Разъем для подключения | USB; RS-232; M.2; Mini PCI-express half card; Mini PCI-express; PCI-express; PCI–X; PCI
26.20.40.140-00000005 | Аппаратно-программный модуль доверенной нагрузки | Штука | 2022-09-12 | Шифрование загрузочного сектора | Нет; Да
|  |  |  | Блокировка загрузки ОС с внешних источников | Нет; Да
|  |  |  | Сетевое управление | Нет; Да
|  |  |  | Объем встроенной энергозависимой памяти | ≥1024; ≥128; ≥1 | Мегабайт
|  |  |  | Аппаратная блокировка включения электропитания | Нет; Да
|  |  |  | Контроль BIOS | Нет; Да
|  |  |  | Поддержка файловых систем | UFS; EXT4; EXT3; EXT2; NTFS; FAT32; FAT16
|  |  |  | Программная блокировка включения электропитания | Нет; Да
|  |  |  | Поддержка идентификаторов доступа | JaCarta; Тouch Мemory; Rutoken/Rutoken RF; eToken PRO; iKey2032; iButton
|  |  |  | Наличие дополнительной энергозависимой памяти | Нет; Да
|  |  |  | Разъем для подключения | USB; RS-232; M.2; Mini PCI-express half card; Mini PCI-express; PCI-express; PCI–X; PCI
26.20.40.140-00000004 | Аппаратно-программный модуль доверенной нагрузки | Штука | 2022-07-14 | Разъем для подключения | USB; RS-232; M.2; Mini PCI-express half card; Mini PCI-express; PCI-express; PCI–X; PCI
|  |  |  | Контроль BIOS | Нет; Да
|  |  |  | Поддержка идентификаторов доступа | JaCarta; Тouch Мemory; Rutoken/Rutoken RF; eToken PRO; iKey2032; iButton
|  |  |  | Сетевое управление | Нет; Да
|  |  |  | Шифрование загрузочного сектора | Да; Нет
|  |  |  | Программная блокировка включения электропитания | Нет; Да
|  |  |  | Поддержка файловых систем | UFS; EXT4; EXT3; EXT2; NTFS; FAT32; FAT16
|  |  |  | Объем встроенной энергозависимой памяти | ≥1024; ≥128; ≥1 | Мегабайт
|  |  |  | Наличие дополнительной энергозависимой памяти | Нет; Да
|  |  |  | Аппаратная блокировка включения электропитания | Нет; Да
|  |  |  | Наличие сертификата ФСТЭК | Нет; Да
|  |  |  | Блокировка загрузки ОС с внешних источников | Нет; Да
26.40.30.000-00000001 | Аппаратура для записи и воспроизведения звука и изображения | Штука | 2023-01-01
26.51.20.000-00000002 | Аппаратура радиолокационная, радионавигационная и радиоаппаратура дистанционного управления | Штука | 2023-01-01
26.51.20.000-00000001 | Аппаратура радиолокационная, радионавигационная и радиоаппаратура дистанционного управления | Комплект | 2023-01-01
26.60.11.130-00000028 | Аппликатор вагинальный для интраоперационной/постоперационной терапевтической рентгеновской системы | Штука | 2019-07-01
26.60.11.130-00000014 | Аппликатор внутрисосудистый для системы брахитерапии, ручной | Штука | 2019-07-01
26.60.13.170-00000025 | Аппликатор для лазерной системы лечения поверхностных поражений кожи | Штука | 2019-07-01
26.60.11.130-00000043 | Аппликатор для системы брахитерапии простаты, ручной | Штука | 2019-07-01
26.60.11.130-00000027 | Аппликатор игольчатый для интраоперационной/постоперационной терапевтической рентгеновской системы | Штука | 2019-07-01
26.60.11.130-00000030 | Аппликатор интраоперационный плоский для интраоперационной/постоперационной терапевтической рентгеновской системы | Штука | 2019-07-01
26.60.12.140-00000008 | Аппликатор мультимодальной косметологической системы для лечения дефектов и омоложения кожи, инфракрасный | Штука | 2019-07-01
26.60.11.130-00000029 | Аппликатор поверхностный для интраоперационной/постоперационной терапевтической рентгеновской системы | Штука | 2019-07-01
26.60.13.130-00000011 | Аппликатор радиочастотной системы для лечения поверхностных дефектов кожи | Штука | 2019-07-01
26.60.11.130-00000031 | Аппликатор сферический для интраоперационной/постоперационной терапевтической рентгеновской системы | Штука | 2019-07-01
26.60.13.150-00000008 | Аппликатор ультразвуковой системы для физиотерапии | Штука | 2019-07-01
26.51.61.110-00000018 | Атомно-силовой микроскоп | Штука | 2021-04-01 | Диапазон сканирования Z, мкм | 30; 25; 15; 12; 8;
|  |  |  | Толщина образца | >10; ≥3 и ≤10; <3 | Миллиметр
|  |  |  | Вес образца | >500; ≥250 и ≤500; ≥50 и ≤250; ≥10 и ≤50; <10 | Грамм
|  |  |  | Длина образца | >30; ≥20 и ≤30; ≥10 и ≤20; <10 | Миллиметр
|  |  |  | Режим сканирования | Полуконтактный; Безконтактный
|  |  |  | Ширина образца | >30; ≥20 и ≤30; ≥10 и ≤20; <10 | Миллиметр
|  |  |  | Диапазон сканирования XY, мкм | 100 × 100; 50 × 50; 25 × 25; 15 × 15; 10 × 10
26.51.61.110-00000017 | Атомно-силовой микроскоп | Штука | 2021-04-01 | Диапазон сканирования Z, мкм | 30; 25; 15; 12; 8;
|  |  |  | Толщина образца | >10; ≥3 и ≤10; <3 | Миллиметр
|  |  |  | Вес образца | >500; ≥250 и ≤500; ≥50 и ≤250; ≥10 и ≤50; <10 | Грамм
|  |  |  | Длина образца | >30; ≥20 и ≤30; ≥10 и ≤20; <10 | Миллиметр
|  |  |  | Режим сканирования | Полуконтактный; Безконтактный
|  |  |  | Ширина образца | >30; ≥20 и ≤30; ≥10 и ≤20; <10 | Миллиметр
|  |  |  | Диапазон сканирования XY, мкм | 100 × 100; 50 × 50; 25 × 25; 15 × 15; 10 × 10
26.51.45.190-00000012 | Аттенюатор | Штука | 2021-04-01 | Тип по набору воспроизводимых значений | Фиксированный; Плавный; Ступенчатый
|  |  |  | Тип соединения разъемов | Розетка-розетка; Оптический шнур; Розетка-вилка
|  |  |  | Максимальное значение диапазона частоты | ≤40; ≤35; ≤30; ≤25; ≤20; ≤15; ≤10; ≤5; ≤1 | Гигагерц
|  |  |  | Вносимое затухание | ≥25; ≥20 и <25; ≥15 и <20; ≥10 и <15; ≥5 и <10; ≥1 и <5; <1 | Децибел
|  |  |  | Число циклов переключений для аттенюаторов | ≥200000; ≥100000; <100000
|  |  |  | Время переключения, мс | ≥100; ≥50; ≥25; <25
|  |  |  | Тип по подключению | Коаксиальный; Волоконно-оптический; Волноводный
|  |  |  | Максимальная входная мощность | ≤2; ≤1 | Ватт
|  |  |  | Вид по частотному диапазону | Радиоизмерительный; Оптический
26.51.45.190-00000011 | Аттенюатор | Штука | 2021-04-01 | Тип по набору воспроизводимых значений | Фиксированный; Плавный; Ступенчатый
|  |  |  | Тип соединения разъемов | Розетка-розетка; Оптический шнур; Розетка-вилка
|  |  |  | Максимальное значение диапазона частоты | ≤40; ≤35; ≤30; ≤25; ≤20; ≤15; ≤10; ≤5; ≤1 | Гигагерц
|  |  |  | Вносимое затухание | ≥25; ≥20 и <25; ≥15 и <20; ≥10 и <15; ≥5 и <10; ≥1 и <5; <1 | Децибел
|  |  |  | Число циклов переключений для аттенюаторов | ≥200000; ≥100000; <100000
|  |  |  | Время переключения, мс | ≥100; ≥50; ≥25; <25
|  |  |  | Тип по подключению | Коаксиальный; Волоконно-оптический; Волноводный
|  |  |  | Максимальная входная мощность | ≤2; ≤1 | Ватт
|  |  |  | Вид по частотному диапазону | Оптический
26.51.45.190-00000010 | Аттенюатор | Штука | 2021-04-01 | Тип по набору воспроизводимых значений | Фиксированный; Плавный; Ступенчатый
|  |  |  | Тип соединения разъемов | Розетка-розетка; Оптический шнур; Розетка-вилка
|  |  |  | Максимальное значение диапазона частоты | ≤40; ≤35; ≤30; ≤25; ≤20; ≤15; ≤10; ≤5; ≤1 | Гигагерц
|  |  |  | Вносимое затухание | ≥25; ≥20 и <25; ≥15 и <20; ≥10 и <15; ≥5 и <10; ≥1 и <5; <1 | Децибел
|  |  |  | Число циклов переключений для аттенюаторов | ≥200000; ≥100000; <100000
|  |  |  | Время переключения, мс | ≥100; ≥50; ≥25; <25
|  |  |  | Тип по подключению | Коаксиальный; Волоконно-оптический; Волноводный
|  |  |  | Максимальная входная мощность | ≤2; ≤1 | Ватт
|  |  |  | Вид по частотному диапазону | Радиоизмерительный
26.60.12.129-00000015 | Аудиометр импедансный | Штука | 2019-07-01
26.60.12.129-00000018 | Аудиометр на основе вызванных потенциалов | Штука | 2019-12-15
26.60.12.119-00000180 | Аудиометр речевой | Штука | 2019-07-01
26.60.12.129-00000004 | Аудиометр тональный, автоматический | Штука | 2019-07-01
26.60.12.129-00000003 | Аудиометр тональный, полуавтоматический | Штука | 2019-07-01
26.60.12.129-00000002 | Аудиометр тональный, ручной | Штука | 2019-07-01
26.60.12.129-00000069 | Аудиометр чистых тонов | Штука | 2019-12-15
26.60.11.130-00000011 | Барьер для радиационной защиты, стационарный | Штука | 2019-07-01
27.20.22.000-00000004 | Батарея аккумуляторная стартерная свинцово-кислотная | Штука | 2022-09-12 | Тип по расположению клемм | Прямая полярность; Обратная полярность
|  |  |  | Емкость резервная | ≥400; ≥350 и <400; ≥300 и <350; ≥250 и <300; ≥200 и <250; ≥150 и <200; ≥100 и <150; ≥90 и <100; ≥80 и <90; ≥70 и <80; ≥60 и <70; ≥50 и <60; <50 | Минута
|  |  |  | Тип клеммы | Болтовое соединение; Плоская ножевая; Конус
|  |  |  | Емкость номинальная | >240; >230 и ≤240; >220 и ≤230; >210 и ≤220; >200 и ≤210; >190 и ≤200; >180 и ≤190; >170 и ≤180; >160 и ≤170; >150 и ≤160; >140 и ≤150; >130 и ≤140; >120 и ≤130; >110 и ≤120; >100 и ≤110; >90 и ≤100; >80 и ≤90; >70 и ≤80; >60 и ≤70; >50 и ≤60; >45 и ≤50; >40 и ≤45; >35 и ≤40; >30 и ≤35; >25 и ≤30; >20 и ≤25; >15 и ≤20; >10 и ≤15; >5 и ≤10; ≤5 | Ампер-час (3,6 кКл)
|  |  |  | Тип крепления | По нижней части; По верхней части
|  |  |  | Тип | С регулирующим клапаном и электролитом, иммобилизованным в виде геля (Gel); С регулирующим клапаном и электролитом иммобилизованным в порах сепаратора из стекломата (AGM); С регулирующим клапаном (VRLA)
|  |  |  | Длина общая | ≥400 и <420; ≥380 и <400; ≥360 и <380; ≥340 и <360; ≥320 и <340; ≥300 и <320; ≥280 и <300; ≥260 и <280; ≥240 и <260; ≥220 и <240; ≥200 и <220; ≥180 и <200; ≥160 и <180; ≥140 и <160; ≥120 и <140; <120; ≥530; ≥520 и <530; ≥500 и <520; ≥480 и <500; ≥460 и <480; ≥440 и <460; ≥420 и <440 | Миллиметр
|  |  |  | Продолжительность цикла разряда (С) | 20; 10; 5; | Час
|  |  |  | Расположение клемм | Диагональное расположение; Универсальное расположение; Фронтальное; Вертикальное
|  |  |  | Наличие ручек | Нет; Да
|  |  |  | Напряжение номинальное | 240; 192; 96; 80; 72; 48; 40; 36; 24; 12; 6; 4; 2; | Вольт
|  |  |  | Размер клеммы конусной | 11,1000; 12,7000; 17,9000; 19,5000; | Миллиметр
|  |  |  | Ширина общая | ≥290; ≥280 и <290; ≥260 и <280; ≥240 и <260; ≥220 и <240; ≥200 и <220; ≥180 и <200; ≥160 и <180; ≥140 и <160; ≥120 и <140; ≥100 и <120; ≥80 и <100; ≥60 и <80; <60 | Миллиметр
|  |  |  | Сила тока холодного пуска номинальная (DIN) | ≥900; ≥850 и <900; ≥800 и <850; ≥750 и <800; ≥700 и <750; ≥650 и <700; ≥600 и <650; ≥550 и <600; ≥500 и <550; ≥450 и <500; ≥400 и <450; ≥350 и <400; ≥300 и <350; ≥250 и <300; ≥200 и <250; ≥150 и <200; ≥100 и <150; ≥60 и <100; <60 | Ампер
|  |  |  | Сила тока холодного пуска номинальная (EN) | ≥1450; ≥1400 и <1450; ≥1350 и <1400; ≥1300 и <1350; ≥1250 и <1300; ≥1200 и <1250; ≥1150 и <1200; ≥1100 и <1150; ≥1050 и <1100; ≥1000 и <1050; ≥950 и <1000; ≥900 и <950; ≥850 и <900; ≥800 и <850; ≥750 и <800; ≥700 и <750; ≥650 и <700; ≥600 и <650; ≥550 и <600; ≥500 и <550; ≥450 и <500; ≥400 и <450; ≥350 и <400; ≥300 и <350; ≥250 и <300; ≥200 и <250; ≥150 и <200; ≥100 и <150; <100 | Ампер
|  |  |  | Высота общая | ≥250; ≥240 и <250; ≥220 и <240; ≥200 и <220; ≥180 и <200; ≥160 и <180; ≥140 и <160; ≥120 и <140; <120 | Миллиметр
|  |  |  | Тип по возможности долива воды | Необслуживаемая; Обслуживаемая
|  |  |  | Состояние поставки | Сухозаряженная; Залитая электролитом и заряженная
|  |  |  | Сила тока холодного пуска номинальная (IES) | ≥1000; ≥950 и <1000; ≥900 и <950; ≥850 и <900; ≥800 и <850; ≥750 и <800; ≥700 и <750; ≥650 и <700; ≥600 и <650; ≥550 и <600; ≥500 и <550; ≥450 и <500; ≥400 и <450; ≥350 и <400; ≥300 и <350; ≥250 и <300; ≥200 и <250; ≥150 и <200; ≥100 и <150; ≥65 и <100; <65 | Ампер
|  |  |  | Сила тока холодного пуска номинальная (SAE) | ≥1550; ≥1500 и <1550; ≥1450 и <1500; ≥1400 и <1450; ≥1350 и <1400; ≥1300 и <1350; ≥1250 и <1300; ≥1200 и <1250; ≥1150 и <1200; ≥1100 и <1150; ≥1050 и <1100; ≥1000 и <1050; ≥950 и <1000; ≥900 и <950; ≥850 и <900; ≥800 и <850; ≥750 и <800; ≥700 и <750; ≥650 и <700; ≥600 и <650; ≥550 и <600; ≥500 и <550; ≥450 и <500; ≥400 и <450; ≥350 и <400; ≥300 и <350; ≥250 и <300; ≥200 и <250; ≥150 и <200; ≥100 и <150; <100 | Ампер
27.20.22.000-00000005 | Батарея аккумуляторная стартерная свинцово-кислотная | Штука | 2022-09-12 | Тип по расположению клемм | Прямая полярность; Обратная полярность
|  |  |  | Емкость резервная | ≥400; ≥350 и <400; ≥300 и <350; ≥250 и <300; ≥200 и <250; ≥150 и <200; ≥100 и <150; ≥90 и <100; ≥80 и <90; ≥70 и <80; ≥60 и <70; ≥50 и <60; <50 | Минута
|  |  |  | Тип клеммы | Болтовое соединение; Плоская ножевая; Конус
|  |  |  | Емкость номинальная | >240; >230 и ≤240; >220 и ≤230; >210 и ≤220; >200 и ≤210; >190 и ≤200; >180 и ≤190; >170 и ≤180; >160 и ≤170; >150 и ≤160; >140 и ≤150; >130 и ≤140; >120 и ≤130; >110 и ≤120; >100 и ≤110; >90 и ≤100; >80 и ≤90; >70 и ≤80; >60 и ≤70; >50 и ≤60; >45 и ≤50; >40 и ≤45; >35 и ≤40; >30 и ≤35; >25 и ≤30; >20 и ≤25; >15 и ≤20; >10 и ≤15; >5 и ≤10; ≤5 | Ампер-час (3,6 кКл)
|  |  |  | Тип крепления | По нижней части; По верхней части
|  |  |  | Тип | С регулирующим клапаном и электролитом, иммобилизованным в виде геля (Gel); С регулирующим клапаном и электролитом иммобилизованным в порах сепаратора из стекломата (AGM); С регулирующим клапаном (VRLA)
|  |  |  | Длина общая | ≥400 и <420; ≥380 и <400; ≥360 и <380; ≥340 и <360; ≥320 и <340; ≥300 и <320; ≥280 и <300; ≥260 и <280; ≥240 и <260; ≥220 и <240; ≥200 и <220; ≥180 и <200; ≥160 и <180; ≥140 и <160; ≥120 и <140; <120; ≥530; ≥520 и <530; ≥500 и <520; ≥480 и <500; ≥460 и <480; ≥440 и <460; ≥420 и <440 | Миллиметр
|  |  |  | Продолжительность цикла разряда (С) | 20; 10; 5; | Час
|  |  |  | Расположение клемм | Диагональное расположение; Универсальное расположение; Фронтальное; Вертикальное
|  |  |  | Наличие ручек | Нет; Да
|  |  |  | Напряжение номинальное | 240; 192; 96; 80; 72; 48; 40; 36; 24; 12; 6; 4; 2; | Вольт
|  |  |  | Размер клеммы конусной | 11,1000; 12,7000; 17,9000; 19,5000; | Миллиметр
|  |  |  | Ширина общая | ≥290; ≥280 и <290; ≥260 и <280; ≥240 и <260; ≥220 и <240; ≥200 и <220; ≥180 и <200; ≥160 и <180; ≥140 и <160; ≥120 и <140; ≥100 и <120; ≥80 и <100; ≥60 и <80; <60 | Миллиметр
|  |  |  | Сила тока холодного пуска номинальная (DIN) | ≥900; ≥850 и <900; ≥800 и <850; ≥750 и <800; ≥700 и <750; ≥650 и <700; ≥600 и <650; ≥550 и <600; ≥500 и <550; ≥450 и <500; ≥400 и <450; ≥350 и <400; ≥300 и <350; ≥250 и <300; ≥200 и <250; ≥150 и <200; ≥100 и <150; ≥60 и <100; <60 | Ампер
|  |  |  | Сила тока холодного пуска номинальная (EN) | ≥1450; ≥1400 и <1450; ≥1350 и <1400; ≥1300 и <1350; ≥1250 и <1300; ≥1200 и <1250; ≥1150 и <1200; ≥1100 и <1150; ≥1050 и <1100; ≥1000 и <1050; ≥950 и <1000; ≥900 и <950; ≥850 и <900; ≥800 и <850; ≥750 и <800; ≥700 и <750; ≥650 и <700; ≥600 и <650; ≥550 и <600; ≥500 и <550; ≥450 и <500; ≥400 и <450; ≥350 и <400; ≥300 и <350; ≥250 и <300; ≥200 и <250; ≥150 и <200; ≥100 и <150; <100 | Ампер
|  |  |  | Высота общая | ≥250; ≥240 и <250; ≥220 и <240; ≥200 и <220; ≥180 и <200; ≥160 и <180; ≥140 и <160; ≥120 и <140; <120 | Миллиметр
|  |  |  | Тип по возможности долива воды | Необслуживаемая; Обслуживаемая
|  |  |  | Состояние поставки | Сухозаряженная; Залитая электролитом и заряженная
|  |  |  | Сила тока холодного пуска номинальная (IES) | ≥1000; ≥950 и <1000; ≥900 и <950; ≥850 и <900; ≥800 и <850; ≥750 и <800; ≥700 и <750; ≥650 и <700; ≥600 и <650; ≥550 и <600; ≥500 и <550; ≥450 и <500; ≥400 и <450; ≥350 и <400; ≥300 и <350; ≥250 и <300; ≥200 и <250; ≥150 и <200; ≥100 и <150; ≥65 и <100; <65 | Ампер
|  |  |  | Сила тока холодного пуска номинальная (SAE) | ≥1550; ≥1500 и <1550; ≥1450 и <1500; ≥1400 и <1450; ≥1350 и <1400; ≥1300 и <1350; ≥1250 и <1300; ≥1200 и <1250; ≥1150 и <1200; ≥1100 и <1150; ≥1050 и <1100; ≥1000 и <1050; ≥950 и <1000; ≥900 и <950; ≥850 и <900; ≥800 и <850; ≥750 и <800; ≥700 и <750; ≥650 и <700; ≥600 и <650; ≥550 и <600; ≥500 и <550; ≥450 и <500; ≥400 и <450; ≥350 и <400; ≥300 и <350; ≥250 и <300; ≥200 и <250; ≥150 и <200; ≥100 и <150; <100 | Ампер
26.11.30.000-00000009 | Беспаечная макетная плата | Штука | 2021-04-01 | Количество шин питания | ≥13; >2 и ≤13; ≤2 | Штука
|  |  |  | Наличие винтовых клеммников | Нет; Да
|  |  |  | Количество контактов | >5000; >3000 и ≤5000; >2000 и ≤3000; >1500 и ≤2000; >1000 и ≤1500; >650 и ≤1000; >400 и ≤650; >300 и ≤400; >170 и ≤300; ≤170
|  |  |  | Количество контактов питания | >800; >300 и ≤800; >150 и ≤300; >50 и ≤150; ≤50
|  |  |  | Количество плат | >66; 5; 4; 3; 2; 1; | Штука
26.11.30.000-00000008 | Беспаечная макетная плата | Штука | 2021-04-01 | Количество шин питания | ≥13; >2 и ≤13; ≤2 | Штука
|  |  |  | Наличие винтовых клеммников | Нет; Да
|  |  |  | Количество контактов | >5000; >3000 и ≤5000; >2000 и ≤3000; >1500 и ≤2000; >1000 и ≤1500; >650 и ≤1000; >400 и ≤650; >300 и ≤400; >170 и ≤300; ≤170
|  |  |  | Количество контактов питания | >800; >300 и ≤800; >150 и ≤300; >50 и ≤150; ≤50
|  |  |  | Количество плат | 1; | Штука
26.11.30.000-00000007 | Беспаечная макетная плата | Штука | 2021-04-01 | Количество шин питания | ≥13; >2 и ≤13; ≤2 | Штука
|  |  |  | Наличие винтовых клеммников | Нет; Да
|  |  |  | Количество контактов | >5000; >3000 и ≤5000; >2000 и ≤3000; >1500 и ≤2000; >1000 и ≤1500; >650 и ≤1000; >400 и ≤650; >300 и ≤400; >170 и ≤300; ≤170
|  |  |  | Количество контактов питания | >800; >300 и ≤800; >150 и ≤300; >50 и ≤150; ≤50
|  |  |  | Количество плат | 2; | Штука
26.11.30.000-00000006 | Беспаечная макетная плата | Штука | 2021-04-01 | Количество шин питания | ≥13; >2 и ≤13; ≤2 | Штука
|  |  |  | Наличие винтовых клеммников | Нет; Да
|  |  |  | Количество контактов | >5000; >3000 и ≤5000; >2000 и ≤3000; >1500 и ≤2000; >1000 и ≤1500; >650 и ≤1000; >400 и ≤650; >300 и ≤400; >170 и ≤300; ≤170
|  |  |  | Количество контактов питания | >800; >300 и ≤800; >150 и ≤300; >50 и ≤150; ≤50
|  |  |  | Количество плат | 3; | Штука
26.11.30.000-00000005 | Беспаечная макетная плата | Штука | 2021-04-01 | Количество шин питания | ≥13; >2 и ≤13; ≤2 | Штука
|  |  |  | Наличие винтовых клеммников | Нет; Да
|  |  |  | Количество контактов | >5000; >3000 и ≤5000; >2000 и ≤3000; >1500 и ≤2000; >1000 и ≤1500; >650 и ≤1000; >400 и ≤650; >300 и ≤400; >170 и ≤300; ≤170
|  |  |  | Количество контактов питания | >800; >300 и ≤800; >150 и ≤300; >50 и ≤150; ≤50
|  |  |  | Количество плат | 4; | Штука
26.11.30.000-00000004 | Беспаечная макетная плата | Штука | 2021-04-01 | Количество шин питания | ≥13; >2 и ≤13; ≤2 | Штука
|  |  |  | Наличие винтовых клеммников | Нет; Да
|  |  |  | Количество контактов | >5000; >3000 и ≤5000; >2000 и ≤3000; >1500 и ≤2000; >1000 и ≤1500; >650 и ≤1000; >400 и ≤650; >300 и ≤400; >170 и ≤300; ≤170
|  |  |  | Количество контактов питания | >800; >300 и ≤800; >150 и ≤300; >50 и ≤150; ≤50
|  |  |  | Количество плат | 5; | Штука
26.11.30.000-00000003 | Беспаечная макетная плата | Штука | 2021-04-01 | Количество шин питания | ≥13; >2 и ≤13; ≤2 | Штука
|  |  |  | Наличие винтовых клеммников | Нет; Да
|  |  |  | Количество контактов | >5000; >3000 и ≤5000; >2000 и ≤3000; >1500 и ≤2000; >1000 и ≤1500; >650 и ≤1000; >400 и ≤650; >300 и ≤400; >170 и ≤300; ≤170
|  |  |  | Количество контактов питания | >800; >300 и ≤800; >150 и ≤300; >50 и ≤150; ≤50
|  |  |  | Количество плат | 6; | Штука
26.11.30.000-00000002 | Беспаечная макетная плата | Штука | 2021-04-01 | Количество шин питания | ≥13; >2 и ≤13; ≤2 | Штука
|  |  |  | Наличие винтовых клеммников | Нет; Да
|  |  |  | Количество контактов | >5000; >3000 и ≤5000; >2000 и ≤3000; >1500 и ≤2000; >1000 и ≤1500; >650 и ≤1000; >400 и ≤650; >300 и ≤400; >170 и ≤300; ≤170
|  |  |  | Количество контактов питания | >800; >300 и ≤800; >150 и ≤300; >50 и ≤150; ≤50
|  |  |  | Количество плат | >6 | Штука
26.51.53.190-00000011 | Беспилотный летательный аппарат (дрон) | Штука | 2021-02-08 | Тип мультикоптера | Грузовой; Профессиональный; Промышленный; Любительский/ Тренировочный; Детский; Гоночный
|  |  |  | Емкость аккумулятора летательного аппарата, мА/ч | ≥4000; ≥3000 и <4000; ≥2000 и <3000; ≥1000 и <2000; ≥500 и <1000; <500
|  |  |  | Взлетная масса | ≥50; ≥45; ≥40; ≥35; ≥30; ≥25; ≥20; ≥15; ≥10; ≥5; <1 | Килограмм
|  |  |  | Навигационная система | Отсутствует; GPS; ГЛОНАСС; Galileo
|  |  |  | Максимальная скорость полета | >125; >100 и ≤125; >75 и ≤100; >50 и ≤75; >25 и ≤50; ≤25 | Метр в секунду
|  |  |  | Управление | Радиоканал; Инфракрасный порт; Wi-Fi; Bluetooth
|  |  |  | Максимальная допустимая скорость ветра | ≥10; <10 | Метр в секунду
|  |  |  | Количество аккумуляторов в комплекте | ≥33; 2; 1; | Штука
|  |  |  | Тип | Дрон самолетного типа; Мультикоптер
|  |  |  | Максимальная высота полета | >2500; >2000 и ≤2500; >1500 и ≤2000; >1000 и ≤1500; >500 и ≤1000; ≤500 | Метр
|  |  |  | Наличие камеры | С камерой; Возможно подключение; Без камеры
|  |  |  | Поддерживаемая операционная система | Отсутствует; iOS; Android; Windows Phone
|  |  |  | Дальность управления по радиоканалу | >3000; >2000 и ≤3000; >1000 и ≤2000; >500 и ≤1000; ≥250 и ≤500; <250 | Метр
|  |  |  | Площадь съемки за 1 полет | ≥3; <2; ≥4; ≥2 | Квадратный километр
|  |  |  | Комплектация | ARF; KIT; PNP; BNF; RTF
|  |  |  | Количество винтов | 8; 6; 4; 3; | Штука
|  |  |  | Наличие аккумуляторной батареи в комплекте | Нет; Да
|  |  |  | Управление со смартфона/планшета | Нет; Да
|  |  |  | Наличие функции вид от первого лица (FPV) | Нет; Да
26.51.53.190-00000010 | Беспилотный летательный аппарат (дрон) | Штука | 2021-02-08 | Тип мультикоптера | Грузовой; Профессиональный; Промышленный; Любительский/ Тренировочный; Детский; Гоночный
|  |  |  | Емкость аккумулятора летательного аппарата, мА/ч | ≥4000; ≥3000 и <4000; ≥2000 и <3000; ≥1000 и <2000; ≥500 и <1000; <500
|  |  |  | Взлетная масса | ≥50; ≥45; ≥40; ≥35; ≥30; ≥25; ≥20; ≥15; ≥10; ≥5; <1 | Килограмм
|  |  |  | Навигационная система | Отсутствует; GPS; ГЛОНАСС; Galileo
|  |  |  | Максимальная скорость полета | >125; >100 и ≤125; >75 и ≤100; >50 и ≤75; >25 и ≤50; ≤25 | Метр в секунду
|  |  |  | Управление | Радиоканал; Инфракрасный порт; Wi-Fi; Bluetooth
|  |  |  | Максимальная допустимая скорость ветра | ≥10; <10 | Метр в секунду
|  |  |  | Количество аккумуляторов в комплекте | ≥33; 2; 1; | Штука
|  |  |  | Тип | Мультикоптер
|  |  |  | Максимальная высота полета | >2500; >2000 и ≤2500; >1500 и ≤2000; >1000 и ≤1500; >500 и ≤1000; ≤500 | Метр
|  |  |  | Наличие камеры | С камерой; Возможно подключение; Без камеры
|  |  |  | Поддерживаемая операционная система | Отсутствует; iOS; Android; Windows Phone
|  |  |  | Дальность управления по радиоканалу | >3000; >2000 и ≤3000; >1000 и ≤2000; >500 и ≤1000; ≥250 и ≤500; <250 | Метр
|  |  |  | Площадь съемки за 1 полет | ≥4; ≥3; ≥2; <2 | Квадратный километр
|  |  |  | Комплектация | ARF; KIT; PNP; BNF; RTF
|  |  |  | Количество винтов | 8; 6; 4; 3; | Штука
|  |  |  | Наличие аккумуляторной батареи в комплекте | Нет; Да
|  |  |  | Управление со смартфона/планшета | Нет; Да
|  |  |  | Наличие функции вид от первого лица (FPV) | Нет; Да
26.51.53.190-00000009 | Беспилотный летательный аппарат (дрон) | Штука | 2021-02-08 | Тип мультикоптера | Грузовой; Профессиональный; Промышленный; Любительский/ Тренировочный; Детский; Гоночный
|  |  |  | Емкость аккумулятора летательного аппарата, мА/ч | ≥4000; ≥3000 и <4000; ≥2000 и <3000; ≥1000 и <2000; ≥500 и <1000; <500
|  |  |  | Взлетная масса | ≥50; ≥45; ≥40; ≥35; ≥30; ≥25; ≥20; ≥15; ≥10; ≥5; <1 | Килограмм
|  |  |  | Навигационная система | Отсутствует; GPS; ГЛОНАСС; Galileo
|  |  |  | Максимальная скорость полета | >125; >100 и ≤125; >75 и ≤100; >50 и ≤75; >25 и ≤50; ≤25 | Метр в секунду
|  |  |  | Управление | Радиоканал; Инфракрасный порт; Wi-Fi; Bluetooth
|  |  |  | Максимальная допустимая скорость ветра | ≥10; <10 | Метр в секунду
|  |  |  | Количество аккумуляторов в комплекте | ≥33; 2; 1; | Штука
|  |  |  | Тип | Дрон самолетного типа
|  |  |  | Максимальная высота полета | >2500; >2000 и ≤2500; >1500 и ≤2000; >1000 и ≤1500; >500 и ≤1000; ≤500 | Метр
|  |  |  | Наличие камеры | С камерой; Возможно подключение; Без камеры
|  |  |  | Поддерживаемая операционная система | Отсутствует; iOS; Android; Windows Phone
|  |  |  | Дальность управления по радиоканалу | >3000; >2000 и ≤3000; >1000 и ≤2000; >500 и ≤1000; ≥250 и ≤500; <250 | Метр
|  |  |  | Площадь съемки за 1 полет | ≥4; ≥3; ≥2; <2 | Квадратный километр
|  |  |  | Комплектация | ARF; KIT; PNP; BNF; RTF
|  |  |  | Количество винтов | 8; 6; 4; 3; | Штука
|  |  |  | Наличие аккумуляторной батареи в комплекте | Нет; Да
|  |  |  | Управление со смартфона/планшета | Нет; Да
|  |  |  | Наличие функции вид от первого лица (FPV) | Нет; Да
26.12.10.000-00000004 | Беспроводной приемник на 433 МГц | Штука | 2020-10-01 | Дальность действия | >100; ≤100 | Метр
26.12.10.000-00000003 | Беспроводной приемник на 433 МГц | Штука | 2020-10-01 | Дальность действия | ≤100 | Метр
26.12.10.000-00000002 | Беспроводной приемник на 433 МГц | Штука | 2020-10-01 | Дальность действия | >100 | Метр
26.60.12.119-00000390 | Билирубинометр ИВД | Штука | 2019-07-01
26.60.12.129-00000042 | Билирубинометр чрескожный | Штука | 2019-07-01
26.60.12.119-00000179 | Биометр оптический для низкокогерентной рефлектометрии | Штука | 2019-07-01
26.60.12.119-00000164 | Биотезиометр вибрационный | Штука | 2019-07-01
27.33.13.190-00000003 | Блок розеток | Штука | 2021-09-25 | Длина кабеля | ≥3 и <5; ≥2,3000 и <3; ≥5; ≥1,8000 и <2,3000; ≥1,5000 и <1,8000; <1,5000 | Метр
|  |  |  | Тип розеток | EURO без заземления; EURO с заземлением
|  |  |  | Тип штепселя блока розеток | IEC; EURO
|  |  |  | Наличие креплений к стене | Нет; Да
|  |  |  | Наличие защитных шторок | Нет; Да
|  |  |  | Наличие телефонного разъема | Нет; Да
|  |  |  | Наличие выключателя на корпусе | Нет; Да
|  |  |  | Тип | Сетевой фильтр; Удлинитель
|  |  |  | Максимальная мощность подключенных устройств | ≥3; ≥2 и <3; <2 | Киловатт
|  |  |  | Виды дополнительных разъема | VGA выход; HDMI выход; RJ45 разъем; USB порт
|  |  |  | Количество розеток EURO | ≥9; ≥6 и <9; ≥3 и <6; <3 | Штука
27.33.13.190-00000002 | Блок розеток | Штука | 2021-09-25 | Длина кабеля | ≥5; ≥3 и <5; <1,5000; ≥2,3000 и <3; ≥1,8000 и <2,3000; ≥1,5000 и <1,8000 | Метр
|  |  |  | Тип розеток | EURO с заземлением; EURO без заземления
|  |  |  | Тип штепселя блока розеток | IEC; EURO
|  |  |  | Наличие креплений к стене | Нет; Да
|  |  |  | Наличие защитных шторок | Нет; Да
|  |  |  | Наличие телефонного разъема | Нет; Да
|  |  |  | Наличие выключателя на корпусе | Нет; Да
|  |  |  | Тип | Удлинитель
|  |  |  | Максимальная мощность подключенных устройств | ≥3; ≥2 и <3; <2 | Киловатт
|  |  |  | Виды дополнительных разъема | VGA выход; HDMI выход; RJ45 разъем; USB порт
|  |  |  | Количество розеток EURO | ≥9; ≥6 и <9; ≥3 и <6; <3 | Штука
27.33.13.190-00000001 | Блок розеток | Штука | 2021-09-25 | Длина кабеля | ≥5; ≥3 и <5; <1,5000; ≥2,3000 и <3; ≥1,8000 и <2,3000; ≥1,5000 и <1,8000 | Метр
|  |  |  | Тип розеток | EURO без заземления; EURO с заземлением
|  |  |  | Тип штепселя блока розеток | IEC; EURO
|  |  |  | Наличие креплений к стене | Нет; Да
|  |  |  | Наличие защитных шторок | Нет; Да
|  |  |  | Наличие телефонного разъема | Нет; Да
|  |  |  | Наличие выключателя на корпусе | Нет; Да
|  |  |  | Тип | Сетевой фильтр
|  |  |  | Максимальная мощность подключенных устройств | ≥3; ≥2 и <3; <2 | Киловатт
|  |  |  | Виды дополнительных разъема | VGA выход; HDMI выход; RJ45 разъем; USB порт
|  |  |  | Количество розеток EURO | ≥9; ≥6 и <9; ≥3 и <6; <3 | Штука
26.51.20.129-00000002 | Бортовой вычислительный комплекс | Штука | 2022-04-11 | Количество колодок UART с разъёмом 10-pin для АПМДЗ | ≥2; ≥1 | Штука
|  |  |  | Поддерживаемые интерфейсы | Ethernet 10/100/1000; PCI-Express; CAN RS-485; SATA 3.0 (SATA AHCI)
|  |  |  | Количество встроенных контроллеров аудиосистемы | ≥2; ≥1; ≥3 | Штука
|  |  |  | Поддержка отечественного аппаратно-программного модуля доверенной загрузки | Нет; Да
|  |  |  | Напряжение сети | 230; 220; | Вольт
|  |  |  | Количество разъёмов для подключения шифратора к аппаратно-программному модулю доверенной загрузки | ≥2; ≥1 | Штука
|  |  |  | Количество колодок S/PDIF с разъёмом 4-pin для вывода звука | ≥2; ≥1 | Штука
|  |  |  | Разъемы | CR2032; DE-9; VGA; EPS12V 8-pin; PMB; RJ45; ATX 24-pin
|  |  |  | Тип сетевых портов | Ethernet 1000Base-T; Ethernet 100Base-TX
|  |  |  | Количество колодок INT_SW с разъёмом 2-pin для датчика вскрытия | ≥2; ≥1 | Штука
|  |  |  | Количество встроенного контроллера SSD | ≥3; ≥2; ≥1 | Штука
|  |  |  | Количество разъёмов для подключения TouchMemory к аппаратно-программному модулю доверенной загрузки | ≥2; ≥1 | Штука
|  |  |  | Количество разъёмов для подключения USB к аппаратно-программному модулю доверенной загрузки | ≥2; ≥1 | Штука
|  |  |  | Количество портов периферии USB 2.0 с разъёмами типа A | ≥4; ≥3; ≥2; ≥1 | Штука
|  |  |  | Наличие колодок INT_SW с разъёмом 2-pin для датчика вскрытия | Нет; Да
|  |  |  | Количество колодок FP с разъёмом 24-pin (SSI EEB) | ≥2; ≥1 | Штука
|  |  |  | Количество портов долговременной памяти (HDD, SSD) | ≥16; ≥8; <8 | Штука
|  |  |  | Наличие колодок RS-232 с разъёмом 10-pin для модуля управления сервером | Нет; Да
|  |  |  | Количество колодок FP с разъёмом 16-pin (SuperMicro) | ≥2; ≥1 | Штука
|  |  |  | Частота процессоров | ≥1,8000; ≥1,7000; ≥1,6000; ≥1,5000; ≥1,4000; ≥1,3000; ≥1,2000; ≥1,1000; ≥1; <1 | Гигагерц
|  |  |  | Количество портов сети | 4; 3; 2; 1; | Штука
|  |  |  | Количество ядер процессора | 8; 7; 6; 5; 4; 3; 2; 1; | Штука
|  |  |  | Количество колодок USB 2.0 с разъёмом 10-pin для 2, 4 передних портов | ≥2; ≥1 | Штука
|  |  |  | Слоты | PCI 2.3; M.2 USB; SO-DIMM; PCI Express 2.0
|  |  |  | Количество колодок RS-232 с разъёмом 10-pin от сервера | ≥2; ≥1 | Штука
|  |  |  | Количество колодок GPIO с разъёмами 10-pin, 5-pin для прямого ввода-вывода | ≥2; ≥1 | Штука
|  |  |  | Количество колодок SPI с разъёмами 8-pin для обновления ПЗУ | ≥2; ≥1 | Штука
|  |  |  | Количество процессоров | 2; 1; | Штука
|  |  |  | Количество колодок JTAG с разъёмами 10-pin для диагностики ЦП, КПИ | ≥5; ≥4; ≥3; ≥2; ≥1 | Штука
|  |  |  | Поддержка отечественного модуля управления сервером | Нет; Да
|  |  |  | Количество колодок USB 2.0 с разъёмом типа A | ≥2; ≥1 | Штука
|  |  |  | Количество встроенных динамиков | ≥3; ≥2; ≥1 | Штука
|  |  |  | Максимальный поддерживаемый объем оперативной памяти | ≥512; ≥128; ≥32 | Гигабайт
|  |  |  | Количество слотов оперативной памяти | ≥8; ≥4 | Штука
26.51.20.129-00000001 | Бортовой вычислительный комплекс | Штука | 2022-04-11 | Количество колодок UART с разъёмом 10-pin для АПМДЗ | ≥2; ≥1 | Штука
|  |  |  | Поддерживаемые интерфейсы | Ethernet 10/100/1000; PCI-Express; CAN RS-485; SATA 3.0 (SATA AHCI)
|  |  |  | Количество встроенных контроллеров аудиосистемы | ≥3; ≥2; ≥1 | Штука
|  |  |  | Поддержка отечественного аппаратно-программного модуля доверенной загрузки | Нет; Да
|  |  |  | Напряжение сети | 230; 220; | Вольт
|  |  |  | Количество разъёмов для подключения шифратора к аппаратно-программному модулю доверенной загрузки | ≥2; ≥1 | Штука
|  |  |  | Количество колодок S/PDIF с разъёмом 4-pin для вывода звука | ≥2; ≥1 | Штука
|  |  |  | Разъемы | CR2032; DE-9; VGA; EPS12V 8-pin; PMB; RJ45; ATX 24-pin
|  |  |  | Тип сетевых портов | Ethernet 1000Base-T; Ethernet 100Base-TX
|  |  |  | Количество колодок INT_SW с разъёмом 2-pin для датчика вскрытия | ≥2; ≥1 | Штука
|  |  |  | Количество встроенного контроллера SSD | ≥3; ≥2; ≥1 | Штука
|  |  |  | Количество разъёмов для подключения TouchMemory к аппаратно-программному модулю доверенной загрузки | ≥2; ≥1 | Штука
|  |  |  | Количество разъёмов для подключения USB к аппаратно-программному модулю доверенной загрузки | ≥2; ≥1 | Штука
|  |  |  | Количество портов периферии USB 2.0 с разъёмами типа A | ≥4; ≥3; ≥2; ≥1 | Штука
|  |  |  | Наличие колодок INT_SW с разъёмом 2-pin для датчика вскрытия | Нет; Да
|  |  |  | Количество колодок FP с разъёмом 24-pin (SSI EEB) | ≥2; ≥1 | Штука
|  |  |  | Количество портов долговременной памяти (HDD, SSD) | ≥16; ≥8; <8 | Штука
|  |  |  | Наличие колодок RS-232 с разъёмом 10-pin для модуля управления сервером | Нет; Да
|  |  |  | Количество колодок FP с разъёмом 16-pin (SuperMicro) | ≥2; ≥1 | Штука
|  |  |  | Частота процессоров | ≥1,8000; ≥1,7000; ≥1,6000; ≥1,5000; ≥1,4000; ≥1,3000; ≥1,2000; ≥1,1000; ≥1; <1 | Гигагерц
|  |  |  | Количество портов сети | 4; 3; 2; 1; | Штука
|  |  |  | Количество ядер процессора | 8; 7; 6; 5; 4; 3; 2; 1; | Штука
|  |  |  | Количество колодок USB 2.0 с разъёмом 10-pin для 2, 4 передних портов | ≥2; ≥1 | Штука
|  |  |  | Слоты | PCI 2.3; M.2 USB; SO-DIMM; PCI Express 2.0
|  |  |  | Количество колодок RS-232 с разъёмом 10-pin от сервера | ≥2; ≥1 | Штука
|  |  |  | Количество колодок GPIO с разъёмами 10-pin, 5-pin для прямого ввода-вывода | ≥2; ≥1 | Штука
|  |  |  | Количество колодок SPI с разъёмами 8-pin для обновления ПЗУ | ≥2; ≥1 | Штука
|  |  |  | Количество процессоров | 2; 1; | Штука
|  |  |  | Количество колодок JTAG с разъёмами 10-pin для диагностики ЦП, КПИ | ≥5; ≥4; ≥3; ≥2; ≥1 | Штука
|  |  |  | Поддержка отечественного модуля управления сервером | Нет; Да
|  |  |  | Количество колодок USB 2.0 с разъёмом типа A | ≥2; ≥1 | Штука
|  |  |  | Количество встроенных динамиков | ≥3; ≥2; ≥1 | Штука
|  |  |  | Максимальный поддерживаемый объем оперативной памяти | ≥512; ≥128; ≥32 | Гигабайт
|  |  |  | Количество слотов оперативной памяти | ≥8; ≥4 | Штука
26.20.16.190-00000001 | Брайлевский дисплей для инвалидов, в том числе детей-инвалидов, с нарушениями функций одновременно слуха и зрения | Штука | 2019-02-01
26.60.12.132-00000010 | Бронхоскоп гибкий ультразвуковой | Штука | 2019-07-01
26.60.12.122-00000019 | Весы для взвешивания крови | Штука | 2019-07-01
26.60.12.122-00000023 | Весы для новорожденных, механические | Штука | 2019-07-01
26.60.12.122-00000024 | Весы для новорожденных, электронные | Штука | 2019-07-01
26.60.12.122-00000003 | Весы для определения массы неподвижных пациентов | Штука | 2019-07-01
26.60.12.122-00000016 | Весы напольные, механические | Штука | 2019-07-01
26.60.12.122-00000034 | Весы напольные, электронные | Штука | 2020-09-15 | Бариатрические/увеличенная платформа | Нет; Да
|  |  |  | Дисплей | Выносной; На стойке; В корпусе
|  |  |  | Функция анализа данных | Нет; Да
|  |  |  | Наибольший предел взвешивания | ≥500; ≥400; ≥300; ≥250; ≥200; ≥150; ≥100; ≥60 | Килограмм
|  |  |  | Функция ТАРА | Нет; Да
|  |  |  | Ростомер | Нет; Да
|  |  |  | Цена деления шкалы, г/дел | 200; 100; 50; 20; 10
|  |  |  | Поручни | Нет; Да
26.60.12.122-00000033 | Весы напольные, электронные | Штука | 2020-09-15 | Бариатрические/увеличенная платформа | Да
|  |  |  | Дисплей | В корпусе
|  |  |  | Функция анализа данных | Нет; Да
|  |  |  | Наибольший предел взвешивания | ≥500; ≥400; ≥300; ≥250; ≥200; ≥150; ≥100; ≥60 | Килограмм
|  |  |  | Функция ТАРА | Нет; Да
|  |  |  | Ростомер | Нет; Да
|  |  |  | Цена деления шкалы, г/дел | 200; 100; 50; 20; 10
|  |  |  | Поручни | Нет; Да
26.60.12.122-00000032 | Весы напольные, электронные | Штука | 2020-09-15 | Бариатрические/увеличенная платформа | Да
|  |  |  | Дисплей | На стойке
|  |  |  | Функция анализа данных | Нет; Да
|  |  |  | Наибольший предел взвешивания | ≥60; ≥500; ≥400; ≥300; ≥250; ≥200; ≥150; ≥100 | Килограмм
|  |  |  | Функция ТАРА | Нет; Да
|  |  |  | Ростомер | Нет; Да
|  |  |  | Цена деления шкалы, г/дел | 10; 200; 100; 50; 20
|  |  |  | Поручни | Нет; Да
26.60.12.122-00000031 | Весы напольные, электронные | Штука | 2020-09-15 | Бариатрические/увеличенная платформа | Да
|  |  |  | Дисплей | Выносной
|  |  |  | Функция анализа данных | Нет; Да
|  |  |  | Наибольший предел взвешивания | ≥500; ≥400; ≥300; ≥250; ≥200; ≥150; ≥100; ≥60 | Килограмм
|  |  |  | Функция ТАРА | Нет; Да
|  |  |  | Ростомер | Нет; Да
|  |  |  | Цена деления шкалы, г/дел | 200; 100; 50; 20; 10
|  |  |  | Поручни | Нет; Да
26.60.12.122-00000030 | Весы напольные, электронные | Штука | 2020-09-15 | Бариатрические/увеличенная платформа | Нет
|  |  |  | Дисплей | В корпусе
|  |  |  | Функция анализа данных | Нет; Да
|  |  |  | Наибольший предел взвешивания | ≥500; ≥400; ≥300; ≥250; ≥200; ≥150; ≥100; ≥60 | Килограмм
|  |  |  | Функция ТАРА | Нет; Да
|  |  |  | Ростомер | Нет; Да
|  |  |  | Цена деления шкалы, г/дел | 200; 100; 50; 20; 10
|  |  |  | Поручни | Нет; Да
26.60.12.122-00000029 | Весы напольные, электронные | Штука | 2020-09-15 | Бариатрические/увеличенная платформа | Нет
|  |  |  | Дисплей | На стойке
|  |  |  | Функция анализа данных | Нет; Да
|  |  |  | Наибольший предел взвешивания | ≥500; ≥400; ≥300; ≥250; ≥200; ≥150; ≥100; ≥60 | Килограмм
|  |  |  | Функция ТАРА | Нет; Да
|  |  |  | Ростомер | Нет; Да
|  |  |  | Цена деления шкалы, г/дел | 200; 100; 50; 20; 10
|  |  |  | Поручни | Нет; Да
26.60.12.122-00000028 | Весы напольные, электронные | Штука | 2020-09-15 | Бариатрические/увеличенная платформа | Нет
|  |  |  | Дисплей | Выносной
|  |  |  | Функция анализа данных | Нет; Да
|  |  |  | Наибольший предел взвешивания | ≥500; ≥400; ≥300; ≥250; ≥200; ≥150; ≥100; ≥60 | Килограмм
|  |  |  | Функция ТАРА | Нет; Да
|  |  |  | Ростомер | Нет; Да
|  |  |  | Цена деления шкалы, г/дел | 200; 100; 50; 20; 10
|  |  |  | Поручни | Нет; Да
26.60.12.122-00000021 | Весы-стул, электронные | Штука | 2019-07-01
26.60.12.119-00000360 | Видеоангиоскоп гибкий | Штука | 2019-07-01
26.60.12.119-00000363 | Видеобронхоскоп гибкий, многоразового использования | Штука | 2019-07-01
26.60.12.119-00000334 | Видеобронхоскоп гибкий, одноразового использовния | Штука | 2019-07-01
26.60.12.119-00000208 | Видеогастродуоденоскоп гибкий | Штука | 2019-07-01
26.60.12.119-00000207 | Видеогастроскоп гибкий | Штука | 2019-07-01
26.60.12.119-00000353 | Видеогистероскоп гибкий | Штука | 2019-07-01
26.60.12.119-00000389 | Видеодисплей для эндоскопии | Штука | 2019-07-01
26.60.12.119-00000393 | Видеодисплей, монохромный | Штука | 2019-07-01
26.60.12.119-00000206 | Видеодуоденоскоп гибкий | Штука | 2019-07-01
26.40.33.110-00000012 | Видеокамера | Штука | 2020-10-01 | Частота кадров (кадр/сек) | ≥12060; 50; 30; 25;
|  |  |  | Оптическое увеличение | >50; >40 и ≤50; >30 и ≤40; >20 и ≤30; ≥10 и ≤20; <10
|  |  |  | Размер матрицы | ≥ 2/3; &gt; 1/2.9 и ≤ 1/2; &gt; 1/3.9 и ≤ 1/3; ≤ 1/4
|  |  |  | HD-формат | 8K; 5,7K; UHD 4K; Full HD 1080p; HD 720p
|  |  |  | Наличие ЖК-экрана | Нет; Да
|  |  |  | Поддержка карт памяти | SDXC; Compact Flash; MS; microSD; MMC; SDHC; P2; MS Duo; microSDHC; SD
|  |  |  | Число мегапикселей матрицы | >20; >16 и ≤20; >12 и ≤16; >8 и ≤12; ≥4 и ≤8; <4
|  |  |  | Разъемы | SDI; S-video; IEEE 1394; Компонентный; DV; HD-SDI; Ethernet; AV-выход; Вход под микрофон; Выход на наушники; USB; HDMI
|  |  |  | Функции и возможности | Пульт ДУ; 2 слота для карт памяти; Сенсорный дисплей; Встроенная память ≥ 16ГБ; Экран ≥ 3,5; Встроенная память; Прямая печать; Прямое копирование на HDD; Встроенный динамик; Встроенный проектор; NFC-чип; GPS-модуль; Wi-Fi модуль; Влаго-, ударостойкая
|  |  |  | Съемка и возможности | Запись на карту памяти; Twin Camera; Функция веб-камеры; Микрофон съемный; Башмак горячий; Лампа подсветки; Вспышка встроенная; Наличие видоискателя; 3 матрицы; Запись предварительная; Фото во время видео; Съемка ночная; Фокусировка ручная; Стабилизация оптическая; Запись 3D видео; Объектив сменный
|  |  |  | Тип стабилизатора изображения | Электронный; Оптический
|  |  |  | Тип носителя | mini DV; HDD; SSD; Карта памяти
26.40.33.110-00000011 | Видеокамера | Штука | 2020-10-01 | Частота кадров (кадр/сек) | ≥12060; 50; 30; 25;
|  |  |  | Оптическое увеличение | >50; >40 и ≤50; >30 и ≤40; >20 и ≤30; ≥10 и ≤20; <10
|  |  |  | Размер матрицы | ≥ 2/3; &gt; 1/2.9; &gt; 1/3.9; ≤ 1/4
|  |  |  | HD-формат | HD 720p
|  |  |  | Наличие ЖК-экрана | Нет; Да
|  |  |  | Поддержка карт памяти | SDXC; Compact Flash; MS; microSD; MMC; SDHC; P2; MS Duo; microSDHC; SD
|  |  |  | Число мегапикселей матрицы | >20; >16 и ≤20; >12 и ≤16; >8 и ≤12; ≥4 и ≤8; <4
|  |  |  | Разъемы | SDI; S-video; IEEE 1394; Компонентный; DV; HD-SDI; Ethernet; AV-выход; Вход под микрофон; Выход на наушники; USB; HDMI
|  |  |  | Функции и возможности | Пульт ДУ; 2 слота для карт памяти; Сенсорный дисплей; Встроенная память ≥ 16ГБ; Экран ≥ 3,5; Встроенная память; Прямая печать; Прямое копирование на HDD; Встроенный динамик; Встроенный проектор; NFC-чип; GPS-модуль; Wi-Fi модуль; Влаго-, ударостойкая
|  |  |  | Съемка и возможности | Запись на карту памяти; Twin Camera; Функция веб-камеры; Микрофон съемный; Башмак горячий; Лампа подсветки; Вспышка встроенная; Наличие видоискателя; 3 матрицы; Запись предварительная; Фото во время видео; Съемка ночная; Фокусировка ручная; Стабилизация оптическая; Запись 3D видео; Объектив сменный
|  |  |  | Тип стабилизатора изображения | Электронный; Оптический
|  |  |  | Тип носителя | mini DV; HDD; SSD; Карта памяти
26.40.33.110-00000010 | Видеокамера | Штука | 2020-10-01 | Частота кадров (кадр/сек) | ≥12060; 50; 30; 25;
|  |  |  | Оптическое увеличение | >50; >40 и ≤50; >30 и ≤40; >20 и ≤30; ≥10 и ≤20; <10
|  |  |  | Размер матрицы | ≥ 2/3; &gt; 1/2.9 и ≤ 1/2; &gt; 1/3.9 и ≤ 1/3; ≤ 1/4
|  |  |  | HD-формат | Full HD 1080p
|  |  |  | Наличие ЖК-экрана | Нет; Да
|  |  |  | Поддержка карт памяти | SDXC; Compact Flash; MS; microSD; MMC; SDHC; P2; MS Duo; microSDHC; SD
|  |  |  | Число мегапикселей матрицы | >20; >16 и ≤20; >12 и ≤16; >8 и ≤12; ≥4 и ≤8; <4
|  |  |  | Разъемы | SDI; S-video; IEEE 1394; Компонентный; DV; HD-SDI; Ethernet; AV-выход; Вход под микрофон; Выход на наушники; USB; HDMI
|  |  |  | Функции и возможности | Пульт ДУ; 2 слота для карт памяти; Сенсорный дисплей; Встроенная память ≥ 16ГБ; Экран ≥ 3,5; Встроенная память; Прямая печать; Прямое копирование на HDD; Встроенный динамик; Встроенный проектор; NFC-чип; GPS-модуль; Wi-Fi модуль; Влаго-, ударостойкая
|  |  |  | Съемка и возможности | Запись на карту памяти; Twin Camera; Функция веб-камеры; Микрофон съемный; Башмак горячий; Лампа подсветки; Вспышка встроенная; Наличие видоискателя; 3 матрицы; Запись предварительная; Фото во время видео; Съемка ночная; Фокусировка ручная; Стабилизация оптическая; Запись 3D видео; Объектив сменный
|  |  |  | Тип стабилизатора изображения | Электронный; Оптический
|  |  |  | Тип носителя | mini DV; HDD; SSD; Карта памяти
26.40.33.110-00000009 | Видеокамера | Штука | 2020-10-01 | Частота кадров (кадр/сек) | ≥12060; 50; 30; 25;
|  |  |  | Оптическое увеличение | >50; >40 и ≤50; >30 и ≤40; >20 и ≤30; ≥10 и ≤20; <10
|  |  |  | Размер матрицы | ≥ 2/3; &gt; 1/2.9 и ≤ 1/2; &gt; 1/3.9 и ≤ 1/3; ≤ 1/4
|  |  |  | HD-формат | UHD 4K
|  |  |  | Наличие ЖК-экрана | Нет; Да
|  |  |  | Поддержка карт памяти | SDXC; Compact Flash; MS; microSD; MMC; SDHC; P2; MS Duo; microSDHC; SD
|  |  |  | Число мегапикселей матрицы | >20; >16 и ≤20; >12 и ≤16; >8 и ≤12; ≥4 и ≤8; <4
|  |  |  | Разъемы | SDI; S-video; IEEE 1394; Компонентный; DV; HD-SDI; Ethernet; AV-выход; Вход под микрофон; Выход на наушники; USB; HDMI
|  |  |  | Функции и возможности | Пульт ДУ; 2 слота для карт памяти; Сенсорный дисплей; Встроенная память ≥ 16ГБ; Экран ≥ 3,5; Встроенная память; Прямая печать; Прямое копирование на HDD; Встроенный динамик; Встроенный проектор; NFC-чип; GPS-модуль; Wi-Fi модуль; Влаго-, ударостойкая
|  |  |  | Съемка и возможности | Запись на карту памяти; Twin Camera; Функция веб-камеры; Микрофон съемный; Башмак горячий; Лампа подсветки; Вспышка встроенная; Наличие видоискателя; 3 матрицы; Запись предварительная; Фото во время видео; Съемка ночная; Фокусировка ручная; Стабилизация оптическая; Запись 3D видео; Объектив сменный
|  |  |  | Тип стабилизатора изображения | Электронный; Оптический
|  |  |  | Тип носителя | mini DV; HDD; SSD; Карта памяти
26.40.33.110-00000008 | Видеокамера | Штука | 2020-10-01 | Частота кадров (кадр/сек) | ≥12060; 50; 30; 25;
|  |  |  | Оптическое увеличение | >50; >40 и ≤50; >30 и ≤40; >20 и ≤30; ≥10 и ≤20; <10
|  |  |  | Размер матрицы | ≥ 2/3; &gt; 1/2.9 и ≤ 1/2; &gt; 1/3.9 и ≤ 1/3; ≤ 1/4
|  |  |  | HD-формат | 5,7K
|  |  |  | Наличие ЖК-экрана | Нет; Да
|  |  |  | Поддержка карт памяти | SDXC; Compact Flash; MS; microSD; MMC; SDHC; P2; MS Duo; microSDHC; SD
|  |  |  | Число мегапикселей матрицы | >20; >16 и ≤20; >12 и ≤16; >8 и ≤12; ≥4 и ≤8; <4
|  |  |  | Разъемы | SDI; S-video; IEEE 1394; Компонентный; DV; HD-SDI; Ethernet; AV-выход; Вход под микрофон; Выход на наушники; USB; HDMI
|  |  |  | Функции и возможности | Пульт ДУ; 2 слота для карт памяти; Сенсорный дисплей; Встроенная память ≥ 16ГБ; Экран ≥ 3,5; Встроенная память; Прямая печать; Прямое копирование на HDD; Встроенный динамик; Встроенный проектор; NFC-чип; GPS-модуль; Wi-Fi модуль; Влаго-, ударостойкая
|  |  |  | Съемка и возможности | Запись на карту памяти; Twin Camera; Функция веб-камеры; Микрофон съемный; Башмак горячий; Лампа подсветки; Вспышка встроенная; Наличие видоискателя; 3 матрицы; Запись предварительная; Фото во время видео; Съемка ночная; Фокусировка ручная; Стабилизация оптическая; Запись 3D видео; Объектив сменный
|  |  |  | Тип стабилизатора изображения | Электронный; Оптический
|  |  |  | Тип носителя | mini DV; HDD; SSD; Карта памяти
26.40.33.110-00000007 | Видеокамера | Штука | 2020-10-01 | Частота кадров (кадр/сек) | ≥12060; 50; 30; 25;
|  |  |  | Оптическое увеличение | >50; >40 и ≤50; >30 и ≤40; >20 и ≤30; ≥10 и ≤20; <10
|  |  |  | Размер матрицы | ≥ 2/3; &gt; 1/2.9 и ≤ 1/2; &gt; 1/3.9 и ≤ 1/3; ≤ 1/4
|  |  |  | HD-формат | 8K
|  |  |  | Наличие ЖК-экрана | Нет; Да
|  |  |  | Поддержка карт памяти | SDXC; Compact Flash; MS; microSD; MMC; SDHC; P2; MS Duo; microSDHC; SD
|  |  |  | Число мегапикселей матрицы | >20; >16 и ≤20; >12 и ≤16; >8 и ≤12; ≥4 и ≤8; <4
|  |  |  | Разъемы | SDI; S-video; IEEE 1394; Компонентный; DV; HD-SDI; Ethernet; AV-выход; Вход под микрофон; Выход на наушники; USB; HDMI
|  |  |  | Функции и возможности | Пульт ДУ; 2 слота для карт памяти; Сенсорный дисплей; Встроенная память ≥ 16ГБ; Экран ≥ 3,5; Встроенная память; Прямая печать; Прямое копирование на HDD; Встроенный динамик; Встроенный проектор; NFC-чип; GPS-модуль; Wi-Fi модуль; Влаго-, ударостойкая
|  |  |  | Съемка и возможности | Запись на карту памяти; Twin Camera; Функция веб-камеры; Микрофон съемный; Башмак горячий; Лампа подсветки; Вспышка встроенная; Наличие видоискателя; 3 матрицы; Запись предварительная; Фото во время видео; Съемка ночная; Фокусировка ручная; Стабилизация оптическая; Запись 3D видео; Объектив сменный
|  |  |  | Тип стабилизатора изображения | Электронный; Оптический
|  |  |  | Тип носителя | mini DV; HDD; SSD; Карта памяти
26.60.12.119-00000338 | Видеокамера для операционной | Штука | 2019-07-01
26.60.12.119-00000372 | Видеокамера эндоскопа | Штука | 2019-07-01
26.60.12.119-00000419 | Видеокапсула к системе видеокапсульной эндоскопии | Штука | 2019-07-01
26.60.12.119-00000274 | Видеоколоноскоп гибкий с дистанционным управлением | Штука | 2019-07-01
26.60.12.119-00000209 | Видеоколоноскоп гибкий, многоразового использования | Штука | 2019-07-01
26.60.12.119-00000408 | Видеолапароскоп жесткий | Штука | 2019-07-01
26.60.12.119-00000361 | Видеоларингоскоп гибкий | Штука | 2019-07-01
26.60.12.119-00000362 | Видеоларингоскоп интубационный гибкий, многоразового использования | Штука | 2019-07-01
26.60.12.119-00000359 | Видеоназофарингоскоп гибкий | Штука | 2019-07-01
26.60.12.119-00000358 | Видеонефроскоп гибкий | Штука | 2019-07-01
26.60.12.119-00000351 | Видеоотоскоп гибкий | Штука | 2019-07-01
26.60.12.119-00000352 | Видеопанкреатоскоп гибкий | Штука | 2019-07-01
26.20.21.120-00000013 | Видеорегистратор | Штука | 2021-08-07 | Максимальный объем карты памяти | ≥256; ≥128; ≥64; ≥32; <32 | Гигабайт
|  |  |  | Угол обзора, градус | ≥160; ≥140 и <160; ≥120 и <140; <120
|  |  |  | Размер диагонали | ≥3; ≥2,5000 и <3; ≥2 и <2,5000; ≥1,5000 и <2; <1,5000 | Дюйм (25,4 мм)
|  |  |  | Источник питания | Суперконденсатор (ионистер); Аккумулятор; Прикуриватель
|  |  |  | Тип крепления видеорегистратора | Защелка; Наклейка на стекло; Присоска; Магнит
|  |  |  | Емкость собственного аккумулятора, мАч | ≥250; ≥225 и <250; ≥200 и <225; ≥175 и <200; ≥150 и <175; <150
|  |  |  | Место крепления | На шлем; На зеркало заднего вида; На лобовое стекло
26.20.21.120-00000012 | Видеорегистратор | Штука | 2021-08-07 | Максимальный объем карты памяти | ≥256; ≥128; ≥64; ≥32; <32 | Гигабайт
|  |  |  | Угол обзора, градус | ≥160; ≥140 и <160; ≥120 и <140; <120
|  |  |  | Размер диагонали | ≥3; ≥2,5000 и <3; ≥2 и <2,5000; ≥1,5000 и <2; <1,5000 | Дюйм (25,4 мм)
|  |  |  | Источник питания | Суперконденсатор (ионистер); Аккумулятор; Прикуриватель
|  |  |  | Тип крепления видеорегистратора | Защелка; Наклейка на стекло; Присоска; Магнит
|  |  |  | Емкость собственного аккумулятора, мАч | ≥250; ≥225 и <250; ≥200 и <225; ≥175 и <200; ≥150 и <175; <150
|  |  |  | Место крепления | На шлем; На зеркало заднего вида; На лобовое стекло
26.60.12.119-00000211 | Видеориноларингоскоп гибкий, многоразового использования | Штука | 2019-07-01
26.60.12.119-00000375 | Видеосигмоидоскоп гибкий | Штука | 2019-07-01
26.60.12.119-00000348 | Видеостоматоскоп гибкий | Штука | 2019-07-01
26.60.12.119-00000377 | Видеоуретерореноскоп гибкий | Штука | 2019-07-01
26.60.12.119-00000339 | Видеоуретероскоп гибкий | Штука | 2019-07-01
26.60.12.119-00000354 | Видеохоледохоскоп гибкий | Штука | 2019-07-01
26.60.12.119-00000367 | Видеоцистоскоп гибкий, многоразового использования | Штука | 2019-07-01
26.60.12.119-00000350 | Видеоцистоуретроскоп гибкий | Штука | 2019-07-01
26.60.12.119-00000417 | Видеоэндоскоп гибкий для реконструктивной хирургии | Штука | 2019-07-01
26.60.12.119-00000349 | Видеоэнтероскоп гибкий | Штука | 2019-07-01
26.60.14.120-00000005 | Вкладыш ушной, изготовленный индивидуально | Штука | 2019-02-01
26.70.23.120-00000004 | Волоконный лазер | Штука | 2020-10-01 | Наличие RS232 порта | Нет; Да
|  |  |  | Наличие воздушного охлаждения | Нет; Да
|  |  |  | Наличие функции изменения частоты следования | Нет; Да
|  |  |  | Длина волны накачки, нм | >1000; ≥800 и ≤1000; <800
|  |  |  | Количество дополнительных портов для накачки | 2; 1; | Штука
|  |  |  | Частота повторения импульсов | ≥1000; ≥800 и <1000; ≥600 и <800; ≥400 и <600; ≥200 и <400; ≥1 и <200
|  |  |  | Количество мод | Многомодовый; Одномодовый
|  |  |  | Диаметр оболочки сигнального и выходного волокна, мкм | ≥400; <400
|  |  |  | Диаметр оболочки волокна накачки, мкм | ≥250; <250
|  |  |  | Единица измерения времени длительности импульсов | Наносекунда; Пикосекунда; Фемтосекунда
|  |  |  | Длина волны сигнала, нм | >1100; ≥1000 и ≤1100; <1000
|  |  |  | Наличие LAN порта | Нет; Да
|  |  |  | Наличие дополнительного порта для накачки | Нет; Да
|  |  |  | Энергия в импульсе | ≥1000; ≥800 и <1000; ≥600 и <800; ≥400 и <600; ≥200 и <400; ≥1 и <200
|  |  |  | Единица измерения частоты повторения импульсов | Мгц; кГц; Гц
|  |  |  | Наличие усилителя | Нет; Да
|  |  |  | Тип | Импульсный; Непрерывный
|  |  |  | Единица измерения энергии в импульсе | Дж; мДж; мкДж; пДж; нДж
|  |  |  | Наличие дисплея | Нет; Да
|  |  |  | Возможность использования объединителя структуры нескольких модулей | Нет; Да
|  |  |  | Наличие USB порта | Нет; Да
|  |  |  | Длительность импульса | ≥1000; ≥800 и <1000; ≥600 и <800; ≥400 и <600; ≥200 и <400; <200
|  |  |  | Оптическая изоляция | ≥20; <20 | Децибел
|  |  |  | Операционная мощность | ≥250; <250 | Ватт
|  |  |  | Диаметр сердцевины сигнального и выходного волокна, мкм | ≥20; <20
|  |  |  | Диаметр сердцевины волокна накачки, мкм | ≥200; <200
26.70.23.120-00000003 | Волоконный лазер | Штука | 2020-10-01 | Длина волны накачки, нм | >1000; ≥800 и ≤1000; <800
|  |  |  | Диаметр оболочки сигнального и выходного волокна, мкм | ≥400; <400
|  |  |  | Диаметр оболочки волокна накачки, мкм | ≥250; <250
|  |  |  | Длина волны сигнала, нм | <1000
|  |  |  | Возможность использования объединителя структуры нескольких модулей | Нет; Да
|  |  |  | Оптическая изоляция | ≥20; <20 | Децибел
|  |  |  | Операционная мощность | ≥250; <250 | Ватт
|  |  |  | Диаметр сердцевины сигнального и выходного волокна, мкм | ≥20; <20
|  |  |  | Диаметр сердцевины волокна накачки, мкм | ≥200; <200
26.70.23.120-00000002 | Волоконный лазер | Штука | 2020-10-01 | Наличие RS232 порта | Нет; Да
|  |  |  | Наличие воздушного охлаждения | Нет; Да
|  |  |  | Наличие функции изменения частоты следования | Нет; Да
|  |  |  | Длина волны накачки, нм | >1000; ≥800 и ≤1000; <800
|  |  |  | Количество дополнительных портов для накачки | 2; 1; | Штука
|  |  |  | Частота повторения импульсов | ≥1000; ≥800 и <1000; ≥600 и <800; ≥400 и <600; ≥200 и <400; ≥1 и <200
|  |  |  | Количество мод | Многомодовый; Одномодовый
|  |  |  | Диаметр оболочки сигнального и выходного волокна, мкм | ≥400; <400
|  |  |  | Диаметр оболочки волокна накачки, мкм | ≥250; <250
|  |  |  | Единица измерения времени длительности импульсов | Наносекунда; Пикосекунда; Фемтосекунда
|  |  |  | Длина волны сигнала, нм | >1100; ≥1000 и ≤1100; <1000
|  |  |  | Наличие LAN порта | Нет; Да
|  |  |  | Наличие дополнительного порта для накачки | Нет; Да
|  |  |  | Энергия в импульсе | ≥1000; ≥800 и <1000; ≥600 и <800; ≥400 и <600; ≥200 и <400; ≥1 и <200
|  |  |  | Единица измерения частоты повторения импульсов | Мгц; кГц; Гц
|  |  |  | Наличие усилителя | Нет; Да
|  |  |  | Тип | Импульсный
|  |  |  | Единица измерения энергии в импульсе | Дж; мДж; мкДж; пДж; нДж
|  |  |  | Наличие дисплея | Нет; Да
|  |  |  | Возможность использования объединителя структуры нескольких модулей | Нет; Да
|  |  |  | Наличие USB порта | Нет; Да
|  |  |  | Длительность импульса | ≥1000; ≥800 и <1000; ≥600 и <800; ≥400 и <600; ≥200 и <400; <200
|  |  |  | Оптическая изоляция | ≥20; <20 | Децибел
|  |  |  | Операционная мощность | ≥250; <250 | Ватт
|  |  |  | Диаметр сердцевины сигнального и выходного волокна, мкм | ≥20; <20
|  |  |  | Диаметр сердцевины волокна накачки, мкм | ≥200; <200
26.70.23.120-00000001 | Волоконный лазер | Штука | 2020-10-01 | Наличие RS232 порта | Нет; Да
|  |  |  | Наличие воздушного охлаждения | Нет; Да
|  |  |  | Наличие функции изменения частоты следования | Нет; Да
|  |  |  | Длина волны накачки, нм | >1000; ≥800 и ≤1000; <800
|  |  |  | Количество дополнительных портов для накачки | 2; 1; | Штука
|  |  |  | Частота повторения импульсов | ≥1000; ≥800 и <1000; ≥600 и <800; ≥400 и <600; ≥200 и <400; ≥1 и <200
|  |  |  | Количество мод | Многомодовый; Одномодовый
|  |  |  | Диаметр оболочки сигнального и выходного волокна, мкм | ≥400; <400
|  |  |  | Диаметр оболочки волокна накачки, мкм | ≥250; <250
|  |  |  | Единица измерения времени длительности импульсов | Наносекунда; Пикосекунда; Фемтосекунда
|  |  |  | Длина волны сигнала, нм | >1100
|  |  |  | Наличие LAN порта | Нет; Да
|  |  |  | Наличие дополнительного порта для накачки | Нет; Да
|  |  |  | Энергия в импульсе | ≥1000; ≥800 и <1000; ≥600 и <800; ≥400 и <600; ≥200 и <400; ≥1 и <200
|  |  |  | Единица измерения частоты повторения импульсов | Мгц; кГц; Гц
|  |  |  | Наличие усилителя | Нет; Да
|  |  |  | Тип | Непрерывный
|  |  |  | Единица измерения энергии в импульсе | Дж; мДж; мкДж; пДж; нДж
|  |  |  | Наличие дисплея | Нет; Да
|  |  |  | Возможность использования объединителя структуры нескольких модулей | Нет; Да
|  |  |  | Наличие USB порта | Нет; Да
|  |  |  | Длительность импульса | ≥1000; ≥800 и <1000; ≥600 и <800; ≥400 и <600; ≥200 и <400; <200
|  |  |  | Оптическая изоляция | ≥20; <20 | Децибел
|  |  |  | Операционная мощность | ≥250; <250 | Ватт
|  |  |  | Диаметр сердцевины сигнального и выходного волокна, мкм | ≥20; <20
|  |  |  | Диаметр сердцевины волокна накачки, мкм | ≥200; <200
26.51.53.000-00000006 | Вольтамперметр | Штука | 2020-10-01 | Вид устройства | Трехфазный; Двухфазный; Автономный
|  |  |  | Тип измеряемого напряжения | AC; DC
|  |  |  | Максимальный показатель измеряемого напряжения | ≥100; <100 | Вольт
|  |  |  | Наличие монитора | Нет; Да
|  |  |  | Тип исполнения | Стационарный; Щитовой; Переносной
|  |  |  | Максимальный показатель измеряемого тока | ≥100; ≥60; ≥30; ≥10; <10 | Ампер
26.51.53.000-00000005 | Вольтамперметр | Штука | 2020-10-01 | Вид устройства | Трехфазный; Двухфазный; Автономный
|  |  |  | Тип измеряемого напряжения | DC; AC
|  |  |  | Максимальный показатель измеряемого напряжения | ≥100; <100 | Вольт
|  |  |  | Наличие монитора | Нет; Да
|  |  |  | Тип исполнения | Стационарный; Щитовой; Переносной
|  |  |  | Максимальный показатель измеряемого тока | ≥100; ≥60; ≥30; ≥10; <10 | Ампер
26.20.40.110-00000017 | Высоковольтный источник питания | Штука | 2021-04-01 | Максимальное выходное напряжение | ≥1000 и <1500; ≥5000; ≥2500 и <5000; ≥1500 и <2500; ≥500 и <1000; ≥300 и <500; ≥150 и <300; ≥50 и <100; ≥20 и <50; <20 | Вольт
|  |  |  | Мощность | <1; ≥1000; ≥500; ≥400; ≥300; ≥200; ≥100; ≥50; ≥10; ≥1 | Ватт
|  |  |  | Полярность выходного напряжения | Положительная; Отрицательная
|  |  |  | Защита от | Перегрева; Короткого замыкания; Скачков тока
|  |  |  | Максимальный выходной ток | ≥500; ≥300 и <500; ≥100 и <300; ≥50 и <100; ≥10 и <50; ≥1 и <10; ≥0,1000 и <1; <0,1000 | Ампер
|  |  |  | Цифровые интерфейсы | RS-485; RS-232; Ethernet; USB
|  |  |  | Внешнее управление | Цифровое; Аналоговое
26.20.40.110-00000016 | Высоковольтный источник питания | Штука | 2021-04-01 | Максимальное выходное напряжение | ≥1000 и <1500; ≥5000; ≥2500 и <5000; ≥1500 и <2500; ≥500 и <1000; ≥300 и <500; ≥150 и <300; ≥50 и <100; ≥20 и <50; <20 | Вольт
|  |  |  | Мощность | ≥1000; ≥500; ≥400; ≥300; ≥200; ≥100; ≥50; ≥10; ≥1; <1 | Ватт
|  |  |  | Полярность выходного напряжения | Положительная; Отрицательная
|  |  |  | Защита от | Перегрева; Короткого замыкания; Скачков тока
|  |  |  | Максимальный выходной ток | ≥500; ≥300 и <500; ≥100 и <300; ≥50 и <100; ≥10 и <50; ≥1 и <10; ≥0,1000 и <1; <0,1000 | Ампер
|  |  |  | Цифровые интерфейсы | RS-485; RS-232; Ethernet; USB
|  |  |  | Внешнее управление | Цифровое; Аналоговое
26.60.12.119-00000220 | Высокоэффективный жидкостный хроматограф ИВД, автоматический | Штука | 2019-07-01
26.60.12.119-00000221 | Высокоэффективный жидкостный хроматограф ИВД, полуавтоматический | Штука | 2019-07-01
26.51.53.000-00000004 | Газоанализатор | Штука | 2021-05-22 | Тип отбора газовой пробы | Пробоотборный зонд; Пробоотборная линия
|  |  |  | Минимальная рабочая температура | ≤-50; ≤-30; ≤-20; ≤-10 | Градус Цельсия
|  |  |  | Тип газоанализатора | Портативный (носимый); Передвижной (переносной); Стационарный
|  |  |  | Тип питания | Автономное; От сети
|  |  |  | Наличие индикации разряда батареи | Нет; Да
|  |  |  | Наличие программного управления | Нет; Да
|  |  |  | Группа электрооборудования | II; I
|  |  |  | Тип газоанализатора по времени действия | Эпизодического действия; Непрерывного действия
|  |  |  | Максимальная рабочая температура | ≤100; ≤50 | Градус Цельсия
|  |  |  | Наличие датчика газоанализатора | Встроенный; Выносной; Отсутствует
|  |  |  | Наличие подсветки дисплея | Нет; Да
|  |  |  | Разрешение, LEL | ≤0,5000; ≤0,2000; ≤0,1000
|  |  |  | Тип газоанализатора по способу подачи пробы (газа) | С диффузионной подачей газа; С принудительной подачей пробы
|  |  |  | Виды обнаруживаемых газов | Дым; Водород; Бутилен; Ацетилен; Аммиак; Углерод; Кислород; Пропан; Бутан; Метан; Этилен; Хладагенты ряда HFC; Хладагенты ряда HCFC; Хладагенты ряда CFC; Формальдегид; Углекислый газ; Угарный газ; Технические растворители; Сероводород; Пропилен; Природный газ; Пары этанола; Пары керосина; Пары бензина; Окись этилена
26.51.53.000-00000003 | Газоанализатор | Штука | 2021-05-22 | Тип отбора газовой пробы | Пробоотборный зонд; Пробоотборная линия
|  |  |  | Минимальная рабочая температура | ≤-50; ≤-30; ≤-20; ≤-10 | Градус Цельсия
|  |  |  | Тип газоанализатора | Стационарный
|  |  |  | Тип питания | Автономное; От сети
|  |  |  | Наличие индикации разряда батареи | Нет; Да
|  |  |  | Наличие программного управления | Нет; Да
|  |  |  | Группа электрооборудования | II; I
|  |  |  | Тип газоанализатора по времени действия | Эпизодического действия; Непрерывного действия
|  |  |  | Максимальная рабочая температура | ≤100; ≤50 | Градус Цельсия
|  |  |  | Наличие датчика газоанализатора | Встроенный; Выносной; Отсутствует
|  |  |  | Наличие подсветки дисплея | Нет; Да
|  |  |  | Разрешение, LEL | ≤0,5000; ≤0,2000; ≤0,1000
|  |  |  | Тип газоанализатора по способу подачи пробы (газа) | С диффузионной подачей газа; С принудительной подачей пробы
|  |  |  | Виды обнаруживаемых газов | Дым; Водород; Бутилен; Ацетилен; Аммиак; Углерод; Кислород; Пропан; Бутан; Метан; Этилен; Хладагенты ряда HFC; Хладагенты ряда HCFC; Хладагенты ряда CFC; Формальдегид; Углекислый газ; Угарный газ; Технические растворители; Сероводород; Пропилен; Природный газ; Пары этанола; Пары керосина; Пары бензина; Окись этилена
26.51.53.000-00000002 | Газоанализатор | Штука | 2021-05-22 | Тип отбора газовой пробы | Пробоотборный зонд; Пробоотборная линия
|  |  |  | Минимальная рабочая температура | ≤-50; ≤-30; ≤-20; ≤-10 | Градус Цельсия
|  |  |  | Тип газоанализатора | Передвижной (переносной)
|  |  |  | Тип питания | Автономное; От сети
|  |  |  | Наличие индикации разряда батареи | Нет; Да
|  |  |  | Наличие программного управления | Нет; Да
|  |  |  | Группа электрооборудования | II; I
|  |  |  | Тип газоанализатора по времени действия | Эпизодического действия; Непрерывного действия
|  |  |  | Максимальная рабочая температура | ≤100; ≤50 | Градус Цельсия
|  |  |  | Наличие датчика газоанализатора | Встроенный; Выносной; Отсутствует
|  |  |  | Наличие подсветки дисплея | Нет; Да
|  |  |  | Разрешение, LEL | ≤0,5000; ≤0,2000; ≤0,1000
|  |  |  | Тип газоанализатора по способу подачи пробы (газа) | С диффузионной подачей газа; С принудительной подачей пробы
|  |  |  | Виды обнаруживаемых газов | Дым; Водород; Бутилен; Ацетилен; Аммиак; Углерод; Кислород; Пропан; Бутан; Метан; Этилен; Хладагенты ряда HFC; Хладагенты ряда HCFC; Хладагенты ряда CFC; Формальдегид; Углекислый газ; Угарный газ; Технические растворители; Сероводород; Пропилен; Природный газ; Пары этанола; Пары керосина; Пары бензина; Окись этилена
26.51.53.000-00000001 | Газоанализатор | Штука | 2021-05-22 | Тип отбора газовой пробы | Пробоотборный зонд; Пробоотборная линия
|  |  |  | Минимальная рабочая температура | ≤-50; ≤-30; ≤-20; ≤-10 | Градус Цельсия
|  |  |  | Тип газоанализатора | Портативный (носимый)
|  |  |  | Тип питания | Автономное; От сети
|  |  |  | Наличие индикации разряда батареи | Нет; Да
|  |  |  | Наличие программного управления | Нет; Да
|  |  |  | Группа электрооборудования | II; I
|  |  |  | Тип газоанализатора по времени действия | Эпизодического действия; Непрерывного действия
|  |  |  | Максимальная рабочая температура | ≤100; ≤50 | Градус Цельсия
|  |  |  | Наличие датчика газоанализатора | Встроенный; Выносной; Отсутствует
|  |  |  | Наличие подсветки дисплея | Нет; Да
|  |  |  | Разрешение, LEL | ≤0,5000; ≤0,2000; ≤0,1000
|  |  |  | Тип газоанализатора по способу подачи пробы (газа) | С диффузионной подачей газа; С принудительной подачей пробы
|  |  |  | Виды обнаруживаемых газов | Дым; Водород; Бутилен; Ацетилен; Аммиак; Углерод; Кислород; Пропан; Бутан; Метан; Этилен; Хладагенты ряда HFC; Хладагенты ряда HCFC; Хладагенты ряда CFC; Формальдегид; Углекислый газ; Угарный газ; Технические растворители; Сероводород; Пропилен; Природный газ; Пары этанола; Пары керосина; Пары бензина; Окись этилена
26.60.12.119-00000181 | Газовый хроматограф ИВД, автоматический | Штука | 2019-07-01
26.60.12.119-00000182 | Газовый хроматограф ИВД, полуавтоматический | Штука | 2019-07-01
26.51.50.000-00000006 | Газосигнализатор | Штука | 2021-04-01 | Сигнализация | Световая; Вибросигнал; Звуковая
|  |  |  | Напряжение питания (без учета отклонения) | ≥220; <220 | Вольт
|  |  |  | Электрическое сопротивление (без учета отклонения) | ≥9; <9 | Ом
|  |  |  | Наличие клапана в комплекте | Нет; Да
|  |  |  | Назначение | Промышленный; Бытовой
|  |  |  | Время отклика на наличие измеряемого газа | ≤60; ≤30; ≤15; ≤10; ≤5 | Секунда
|  |  |  | Чувствительность, НКПР | >50; ≥25 и <50; ≥20 и <25; ≥10 и <15; ≥5 и <10; <5 | Процент
|  |  |  | Ток питания (без учета отклонения), мА | ≥131; <131
|  |  |  | Вид | Стационарный; Портативный; Переносной
|  |  |  | Контролируемые газы | Оксид углерода; Метан; Горючие газы; Пропан; Диоксид серы; Диоксид азота; Углекислый газ; Кислород; Аммиак; Сероводород
26.51.50.000-00000005 | Газосигнализатор | Штука | 2021-04-01 | Сигнализация | Световая; Вибросигнал; Звуковая
|  |  |  | Напряжение питания (без учета отклонения) | ≥220; <220 | Вольт
|  |  |  | Электрическое сопротивление (без учета отклонения) | ≥9; <9 | Ом
|  |  |  | Наличие клапана в комплекте | Нет; Да
|  |  |  | Назначение | Промышленный; Бытовой
|  |  |  | Время отклика на наличие измеряемого газа | ≤60; ≤30; ≤15; ≤10; ≤5 | Секунда
|  |  |  | Чувствительность, НКПР | >50; ≥25 и <50; ≥20 и <25; ≥10 и <15; ≥5 и <10; <5 | Процент
|  |  |  | Ток питания (без учета отклонения), мА | ≥131; <131
|  |  |  | Вид | Портативный
|  |  |  | Контролируемые газы | Оксид углерода; Метан; Горючие газы; Пропан; Диоксид серы; Диоксид азота; Углекислый газ; Кислород; Аммиак; Сероводород
26.51.50.000-00000004 | Газосигнализатор | Штука | 2021-04-01 | Сигнализация | Световая; Вибросигнал; Звуковая
|  |  |  | Напряжение питания (без учета отклонения) | ≥220; <220 | Вольт
|  |  |  | Электрическое сопротивление (без учета отклонения) | ≥9; <9 | Ом
|  |  |  | Наличие клапана в комплекте | Нет; Да
|  |  |  | Назначение | Промышленный; Бытовой
|  |  |  | Время отклика на наличие измеряемого газа | ≤60; ≤30; ≤15; ≤10; ≤5 | Секунда
|  |  |  | Чувствительность, НКПР | >50; ≥25 и <50; ≥20 и <25; ≥10 и <15; ≥5 и <10; <5 | Процент
|  |  |  | Ток питания (без учета отклонения), мА | ≥131; <131
|  |  |  | Вид | Переносной
|  |  |  | Контролируемые газы | Оксид углерода; Метан; Горючие газы; Пропан; Диоксид серы; Диоксид азота; Углекислый газ; Кислород; Аммиак; Сероводород
26.51.50.000-00000003 | Газосигнализатор | Штука | 2021-04-01 | Сигнализация | Световая; Вибросигнал; Звуковая
|  |  |  | Напряжение питания (без учета отклонения) | <220; ≥220 | Вольт
|  |  |  | Электрическое сопротивление (без учета отклонения) | ≥9; <9 | Ом
|  |  |  | Наличие клапана в комплекте | Нет; Да
|  |  |  | Назначение | Промышленный; Бытовой
|  |  |  | Время отклика на наличие измеряемого газа | ≤60; ≤30; ≤15; ≤10; ≤5 | Секунда
|  |  |  | Чувствительность, НКПР | >50; ≥25 и <50; ≥20 и <25; ≥10 и <15; ≥5 и <10; <5 | Процент
|  |  |  | Ток питания (без учета отклонения), мА | ≥131; <131
|  |  |  | Вид | Стационарный
|  |  |  | Контролируемые газы | Оксид углерода; Метан; Горючие газы; Пропан; Диоксид серы; Диоксид азота; Углекислый газ; Кислород; Аммиак; Сероводород
26.60.11.129-00000008 | Гамма-камера передвижная | Штука | 2019-07-01
26.60.11.129-00000010 | Гамма-камера стационарная | Штука | 2019-07-01
26.40.42.120-00000006 | Гарнитура | Штука | 2021-10-07 | Конструкция | С двумя наушниками; С одним наушником
|  |  |  | Длина провода при проводном подключении | ≥1,5000; <1,5000 | Метр
|  |  |  | Чувствительность микрофона | ≥-50; <-50 | Децибел
|  |  |  | Разъем | 6,5 мм; 6,35 мм; 6,3 мм; 6,25 мм; 2.5 мм; 3.5 мм; RJ-9; QD
|  |  |  | Максимальная воспроизводимая частота | ≥10000; ≥8000; ≥5000 | Герц
|  |  |  | Наличие кнопки РТТ | Нет; Да
|  |  |  | Чувствительность наушников | ≥50; <50 | Децибел
|  |  |  | Шумоподавление | Нет; Да
|  |  |  | Вид | Гарнитура-ларингофон; Беспроводная; Трехпроводная; Двухпроводная; Однопроводная
|  |  |  | Тип конструкции наушников | С заушиной; Полноразмерные; Накладные; Вставные (Затычки)
|  |  |  | Крепление микрофона | Фиксированное; Подвижное
26.40.42.120-00000005 | Гарнитура | Штука | 2021-10-08 | Конструкция | С двумя наушниками; С одним наушником
|  |  |  | Длина провода при проводном подключении | ≥1,5000; <1,5000 | Метр
|  |  |  | Чувствительность микрофона | ≥-50; <-50 | Децибел
|  |  |  | Разъем | 6,5 мм; 6,35 мм; 6,3 мм; 6,25 мм; RJ-9; QD; 2.5 мм; 3.5 мм
|  |  |  | Максимальная воспроизводимая частота | ≥10000; ≥8000; ≥5000 | Герц
|  |  |  | Наличие кнопки РТТ | Нет; Да
|  |  |  | Чувствительность наушников | ≥50; <50 | Децибел
|  |  |  | Шумоподавление | Нет; Да
|  |  |  | Вид | Гарнитура-ларингофон; Беспроводная; Трехпроводная; Двухпроводная; Однопроводная
|  |  |  | Тип конструкции наушников | С заушиной; Полноразмерные; Накладные; Вставные (Затычки)
|  |  |  | Крепление микрофона | Фиксированное; Подвижное
26.40.42.120-00000004 | Гарнитура | Штука | 2020-09-01 | Конструкция | С двумя наушниками; С одним наушником
|  |  |  | Длина провода при проводном подключении | ≥1,5000; <1,5000 | Метр
|  |  |  | Чувствительность микрофона | ≥50; <50 | Децибел
|  |  |  | Разъем | 6,5 мм; 6,35 мм; 6,3 мм; 6,25 мм; RJ-9; QD; 2.5 мм; 3.5 мм
|  |  |  | Максимальная воспроизводимая частота | ≥10000; ≥8000; ≥5000 | Герц
|  |  |  | Наличие кнопки РТТ | Нет; Да
|  |  |  | Шумоподавление | Нет; Да
|  |  |  | Вид | Двухпроводная
|  |  |  | Тип конструкции наушников | С заушиной; Полноразмерные; Накладные; Вставные (Затычки)
|  |  |  | Крепление микрофона | Фиксированное; Подвижное
26.40.42.120-00000003 | Гарнитура | Штука | 2020-09-01 | Конструкция | С двумя наушниками; С одним наушником
|  |  |  | Длина провода при проводном подключении | ≥1,5000; <1,5000 | Метр
|  |  |  | Чувствительность микрофона | ≥50; <50 | Децибел
|  |  |  | Разъем | 6,5 мм; 6,35 мм; 6,3 мм; 6,25 мм; RJ-9; QD; 2.5 мм; 3.5 мм
|  |  |  | Максимальная воспроизводимая частота | ≥10000; ≥8000; ≥5000 | Герц
|  |  |  | Наличие кнопки РТТ | Нет; Да
|  |  |  | Шумоподавление | Нет; Да
|  |  |  | Вид | Трехпроводная
|  |  |  | Тип конструкции наушников | С заушиной; Полноразмерные; Накладные; Вставные (Затычки)
|  |  |  | Крепление микрофона | Фиксированное; Подвижное
26.40.42.120-00000002 | Гарнитура | Штука | 2020-09-01 | Конструкция | С двумя наушниками; С одним наушником
|  |  |  | Длина провода при проводном подключении | ≥1,5000; <1,5000 | Метр
|  |  |  | Чувствительность микрофона | ≥50; <50 | Децибел
|  |  |  | Разъем | 6,5 мм; 6,35 мм; 6,3 мм; 6,25 мм; RJ-9; QD; 2.5 мм; 3.5 мм
|  |  |  | Максимальная воспроизводимая частота | ≥10000; ≥8000; ≥5000 | Герц
|  |  |  | Наличие кнопки РТТ | Нет; Да
|  |  |  | Шумоподавление | Нет; Да
|  |  |  | Вид | Беспроводная
|  |  |  | Тип конструкции наушников | С заушиной; Полноразмерные; Накладные; Вставные (Затычки)
|  |  |  | Крепление микрофона | Фиксированное; Подвижное
26.40.42.120-00000001 | Гарнитура | Штука | 2020-09-01 | Конструкция | С двумя наушниками; С одним наушником
|  |  |  | Длина провода при проводном подключении | ≥1,5000; <1,5000 | Метр
|  |  |  | Чувствительность микрофона | ≥50; <50 | Децибел
|  |  |  | Разъем | 6,5 мм; 6,35 мм; 6,3 мм; 6,25 мм; RJ-9; QD; 2.5 мм; 3.5 мм
|  |  |  | Максимальная воспроизводимая частота | ≥10000; ≥8000; ≥5000 | Герц
|  |  |  | Наличие кнопки РТТ | Нет; Да
|  |  |  | Шумоподавление | Нет; Да
|  |  |  | Вид | Гарнитура-ларингофон
|  |  |  | Тип конструкции наушников | С заушиной; Полноразмерные; Накладные; Вставные (Затычки)
|  |  |  | Крепление микрофона | Фиксированное; Подвижное
26.60.12.119-00000210 | Гастродуоденоскоп оптоволоконный гибкий | Штука | 2019-07-01
26.60.13.180-00000017 | Гель для фототерапии синим светом | Штука | 2019-07-01
26.60.11.111-00000002 | Гель контактный для системы оптической когерентной томографии для дерматологии | Штука | 2019-07-01
26.60.11.130-00000052 | Генератор диагностической рентгеновской системы, передвижной | Штука | 2019-07-01
26.60.11.130-00000054 | Генератор диагностической рентгеновской системы, стационарный | Штука | 2019-07-01
26.60.12.132-00000024 | Генератор для системы ультразвуковой эластографии печени | Штука | 2019-07-01
26.60.13.190-00000031 | Генератор мультимодальной косметологической системы для лечения дефектов и омоложения кожи | Штука | 2019-07-01
26.60.11.129-00000001 | Генератор радионуклидной системы | Штука | 2019-07-01
26.60.11.130-00000008 | Генератор рентгеновской терапевтической системы | Штука | 2019-07-01
26.51.45.000-00000006 | Генератор сигналов | Штука | 2022-01-09 | Чувствительность к изменению напряжения питания, кГц/В | ±500
|  |  |  | Макисмальная выходная мощность, дБм | ≥30; ≥20; ≥10; ≥0
|  |  |  | Максимальная выходная частота | ≥1000; ≥500; ≥300; ≥200; ≥150; ≥100; ≥80; ≥60; ≥40; ≥30; ≥25; ≥15; ≥10; ≥8; ≥6; ≥4; ≥2; <2 | Мегагерц
|  |  |  | Входная емкость, пФ | ≥100; ≥20; ≥10; ≥5; <5
|  |  |  | Вид по форме сигналов | Произвольные сигналы; ТТЛ сигналы; Пилообразные сигналы; Треугольные сигналы; Синусоидальные сигналы; Прямоугольные сигналы
|  |  |  | Чувствительность к изменению нагрузки, МГц | ±12
|  |  |  | Вид по частотному диапазону | Низкочастотный; Высокочастотный
|  |  |  | Тип | Аналоговый; Векторный
|  |  |  | Максимальная крутизна регулировочной характеристики, МГц/В | ≥100; ≥50; <50
|  |  |  | Фазовый шум, дБн/Гц | ≥-130 и <-100; ≥-160 и <-130; <-160
|  |  |  | Сопротивление нагрузки | ≥150; ≥125; ≥100; ≥75; ≥50; ≥25; <25 | Ом
|  |  |  | Максимальное напряжение питания | ≥10; ≥5; ≥2; <2 | Вольт
26.51.45.000-00000005 | Генератор сигналов | Штука | 2022-01-09 | Чувствительность к изменению напряжения питания, кГц/В | ±500
|  |  |  | Макисмальная выходная мощность, дБм | ≥30; ≥20; ≥10; ≥0
|  |  |  | Максимальная выходная частота | ≥1000; ≥500; ≥300; ≥200; ≥150; ≥100; ≥80; ≥60; ≥40; ≥30; ≥25; ≥15; ≥10; ≥8; ≥6; ≥4; ≥2; <2 | Мегагерц
|  |  |  | Входная емкость, пФ | ≥100; ≥20; ≥10; ≥5; <5
|  |  |  | Вид по форме сигналов | Произвольные сигналы; ТТЛ сигналы; Пилообразные сигналы; Треугольные сигналы; Синусоидальные сигналы; Прямоугольные сигналы
|  |  |  | Чувствительность к изменению нагрузки, МГц | ±12
|  |  |  | Вид по частотному диапазону | Низкочастотный; Высокочастотный
|  |  |  | Тип | Векторный
|  |  |  | Максимальная крутизна регулировочной характеристики, МГц/В | ≥100; ≥50; <50
|  |  |  | Фазовый шум, дБн/Гц | ≥-130 и <-100; ≥-160 и <-130; <-160
|  |  |  | Сопротивление нагрузки | ≥150; ≥125; ≥100; ≥75; ≥50; ≥25; <25 | Ом
|  |  |  | Максимальное напряжение питания | ≥10; ≥5; ≥2; <2 | Вольт
26.51.45.000-00000004 | Генератор сигналов | Штука | 2022-01-09 | Чувствительность к изменению напряжения питания, кГц/В | ±500
|  |  |  | Макисмальная выходная мощность, дБм | ≥30; ≥20; ≥10; ≥0
|  |  |  | Максимальная выходная частота | ≥1000; ≥500; ≥300; ≥200; ≥150; ≥100; ≥80; ≥60; ≥40; ≥30; ≥25; ≥15; ≥10; ≥8; ≥6; ≥4; ≥2; <2 | Мегагерц
|  |  |  | Входная емкость, пФ | ≥100; ≥20; ≥10; ≥5; <5
|  |  |  | Вид по форме сигналов | Произвольные сигналы; ТТЛ сигналы; Пилообразные сигналы; Треугольные сигналы; Синусоидальные сигналы; Прямоугольные сигналы
|  |  |  | Чувствительность к изменению нагрузки, МГц | ±12
|  |  |  | Вид по частотному диапазону | Низкочастотный; Высокочастотный
|  |  |  | Тип | Аналоговый
|  |  |  | Максимальная крутизна регулировочной характеристики, МГц/В | ≥100; ≥50; <50
|  |  |  | Фазовый шум, дБн/Гц | ≥-130 и <-100; ≥-160 и <-130; <-160
|  |  |  | Сопротивление нагрузки | ≥150; ≥125; ≥100; ≥75; ≥50; ≥25; <25 | Ом
|  |  |  | Максимальное напряжение питания | ≥10; ≥5; ≥2; <2 | Вольт
26.60.13.150-00000004 | Генератор ультразвуковой системы для очистки корневых каналов/снятия зубных отложений | Штука | 2019-07-01
26.20.40.140-00000002 | Генератор электромагнитного шума | Штука | 2021-07-07 | Тип | Стационарный; Переносной
|  |  |  | Спектральная плотность напряженности электромагнитного поля шума | ≥60; ≥40; ≥20; <20 | Децибел
|  |  |  | Максимальное значение диапазона частот | ≤6000; ≤3000; ≤2000; ≤30; ≤5000; ≤2500; ≤1500; ≤1000; ≤500; ≤250; ≤100 | Мегагерц
|  |  |  | Длительность установки рабочего режима | >10; ≤10; ≤5; ≤1 | Секунда
|  |  |  | Максимальная электрическая мощность потребления | ≤50; ≤25; ≤15; ≤10; ≤5 | Ватт
26.20.40.140-00000001 | Генератор электромагнитного шума | Штука | 2021-07-07 | Тип | Стационарный; Переносной
|  |  |  | Спектральная плотность напряженности электромагнитного поля шума | ≥60; ≥40; ≥20; <20 | Децибел
|  |  |  | Максимальное значение диапазона частот | ≤5000; ≤2500; ≤1500; ≤1000; ≤500; ≤250; ≤100; ≤6000; ≤3000; ≤2000; ≤30 | Мегагерц
|  |  |  | Длительность установки рабочего режима | >10; ≤10; ≤5; ≤1 | Секунда
|  |  |  | Максимальная электрическая мощность потребления | ≤50; ≤25; ≤15; ≤10; ≤5 | Ватт
26.60.12.119-00000383 | Глюкометр для индивидуального использования/использования у постели больного ИВД, питание от батареи | Штука | 2019-07-01
26.40.51.000-00000004 | Головка громкоговорителя | Штука | 2021-04-01 | Уровень характеристической чувствительности | ≤90; ≤80 | Децибел
|  |  |  | Номинальное электрическое сопротивление | ≥50; ≥25; ≥16; ≥8; ≥4; <4 | Ом
|  |  |  | Предельная кратковременная мощность | ≤50; ≤25; ≤15; ≤10; ≤5; ≤2 | Ватт
|  |  |  | Минимальное значение диапазона частот | ≥300; ≥150; ≥100; ≥80 | Герц
|  |  |  | Чувствительность | >108; ≤82108; 107; 106; 105; 104; 103; 102; 101; 100; 99; 98; 97; 96; 95; 94; 93; 92; 91; 90; 89; 88; 87; 86; 85; 84; 83; | Децибел
|  |  |  | Минимальная воспроизводимая частота | ≥70; ≥60 и <70; ≥50 и <60; ≥40 и <50; ≥30 и <40; ≥20 и <30; <20 | Герц
|  |  |  | Предельная шумовая мощность | ≤15; ≤10; ≤5; ≤1 | Ватт
|  |  |  | Максимальная воспроизводимая частота | ≥22; ≥20 и <22; ≥18 и <20; ≥15 и <18; ≥12 и <15; <12 | Килогерц
|  |  |  | Максимальное значение диапазона частот | ≤12000; ≤10000; ≤4000 | Герц
26.40.51.000-00000003 | Головка громкоговорителя | Штука | 2021-04-01 | Уровень характеристической чувствительности | ≤90; ≤80 | Децибел
|  |  |  | Номинальное электрическое сопротивление | ≥50; ≥25; ≥16; ≥8; ≥4; <4 | Ом
|  |  |  | Предельная кратковременная мощность | ≤50; ≤25; ≤15; ≤10; ≤5; ≤2 | Ватт
|  |  |  | Минимальное значение диапазона частот | ≥300; ≥150; ≥100; ≥80 | Герц
|  |  |  | Чувствительность | >108; ≤82108; 107; 106; 105; 104; 103; 102; 101; 100; 99; 98; 97; 96; 95; 94; 93; 92; 91; 90; 89; 88; 87; 86; 85; 84; 83; | Децибел
|  |  |  | Минимальная воспроизводимая частота | ≥70; ≥60 и <70; ≥50 и <60; ≥40 и <50; ≥30 и <40; ≥20 и <30; <20 | Герц
|  |  |  | Предельная шумовая мощность | ≤15; ≤10; ≤5; ≤1 | Ватт
|  |  |  | Максимальная воспроизводимая частота | ≥22; ≥20 и <22; ≥18 и <20; ≥15 и <18; ≥12 и <15; <12 | Килогерц
|  |  |  | Максимальное значение диапазона частот | ≤12000; ≤10000; ≤4000 | Герц
26.20.16.000-00000003 | Графический планшет | Штука | 2020-11-18 | Объем оперативной памяти | ≥24; ≥16; ≥8; ≥6; ≥4; <4 | Гигабайт
|  |  |  | Тип подключения | Беспроводное; Проводное
|  |  |  | Время отклика матрицы экрана (от серого к серому), мс | ≤20; ≤18; ≤16; ≤14; ≤12; ≤10; ≤8; ≤6; ≤5
|  |  |  | Количество точек касания | ≥20; ≥18; ≥16; ≥14; ≥12; ≥10; ≥8; ≥6; ≥4; ≥2 | Штука
|  |  |  | Яркость экрана, кд/м2 | ≥3000; ≥2500; ≥2000; ≥1500; ≥1000; ≥900; ≥800; ≥700; ≥600; ≥500; ≥450; ≥400; ≥350; ≥300; ≥250; ≥200; ≥150
|  |  |  | Наклон пера, градус | ≥60; ≥30 и <60; <30
|  |  |  | Графическое разрешение экрана по горизонтали, пиксель | ≥9000; ≥8000; ≥7000; ≥6000; ≥5000; ≥4000; ≥3000; ≥2000; ≥1900; ≥1800; ≥1700; ≥1600; ≥1500; ≥1400; ≥1300; ≥1200; ≥1100; ≥1000; ≥900; ≥800
|  |  |  | Формат | А6; А5; А4; А3
|  |  |  | Размер рабочей области по горизонтали | ≥900; ≥850; ≥800; ≥750; ≥700; ≥650; ≥600; ≥550; ≥500; ≥450; ≥400; ≥350; ≥300; ≥250; ≥200; ≥150; ≥100; ≥90 | Миллиметр
|  |  |  | Способ ввода | Сенсорный; Перьевой
|  |  |  | Количество уровней нажима пера | ≥4096; ≥8192; ≥2048; ≥1024; ≥512; ≥100
|  |  |  | Количество клавиш управления | ≥15; ≥10 и <15; ≥5 и <10; <5 | Штука
|  |  |  | Интерфейс беспроводного подлючения | USB; Wi-Fi; Bluetooth
|  |  |  | Графическое разрешение экрана по вертикали, пиксель | ≥4000; ≥3500; ≥3000; ≥2500; ≥2200; ≥2100; ≥2000; ≥1900; ≥1800; ≥1700; ≥1600; ≥1500; ≥1400; ≥1300; ≥1200; ≥1100; ≥1000; ≥900; ≥800; ≥700; ≥600
|  |  |  | Разрешение экрана (сенсорное), линий на дюйм | ≥5000; ≥2500 и <5000; <2500
|  |  |  | Соотношение сторон | 16:10; 16:9; 4:3; 3:2
|  |  |  | Чувствительность к наклону пера | Нет; Да
|  |  |  | Размер рабочей области по вертикали | ≥250; ≥900; ≥850; ≥800; ≥750; ≥700; ≥650; ≥600; ≥550; ≥500; ≥450; ≥400; ≥350; ≥300; ≥200; ≥150; ≥100; ≥90; ≥80; ≥70; ≥60 | Миллиметр
|  |  |  | Объем встроенной памяти | <256; ≥1024; ≥512; ≥256 | Гигабайт
|  |  |  | Поддержка распознавания множественных касаний (multitouch) | Нет; Да
|  |  |  | Вид | Интерактивный дисплей; Графический планшет
|  |  |  | Частота процессора | ≥3; ≥2; ≥1; ≥4 | Гигагерц
26.20.16.000-00000002 | Графический планшет | Штука | 2020-11-18 | Объем оперативной памяти | ≥24; ≥16; ≥8; ≥6; ≥4; <4 | Гигабайт
|  |  |  | Тип подключения | Беспроводное; Проводное
|  |  |  | Время отклика матрицы экрана (от серого к серому), мс | ≤20; ≤18; ≤16; ≤14; ≤12; ≤10; ≤8; ≤6; ≤5
|  |  |  | Количество точек касания | ≥20; ≥18; ≥16; ≥14; ≥12; ≥10; ≥8; ≥6; ≥4; ≥2 | Штука
|  |  |  | Яркость экрана, кд/м2 | ≥3000; ≥2500; ≥2000; ≥1500; ≥1000; ≥900; ≥800; ≥700; ≥600; ≥500; ≥450; ≥400; ≥350; ≥300; ≥250; ≥200; ≥150
|  |  |  | Наклон пера, градус | ≥60; ≥30 и <60; <30
|  |  |  | Графическое разрешение экрана по горизонтали, пиксель | ≥9000; ≥8000; ≥7000; ≥6000; ≥5000; ≥4000; ≥3000; ≥2000; ≥1900; ≥1800; ≥1700; ≥1600; ≥1500; ≥1400; ≥1300; ≥1200; ≥1100; ≥1000; ≥900; ≥800
|  |  |  | Формат | А6; А5; А4; А3
|  |  |  | Размер рабочей области по горизонтали | ≥900; ≥850; ≥800; ≥750; ≥700; ≥650; ≥600; ≥550; ≥500; ≥450; ≥400; ≥350; ≥300; ≥250; ≥200; ≥150; ≥100; ≥90 | Миллиметр
|  |  |  | Способ ввода | Сенсорный; Перьевой
|  |  |  | Количество уровней нажима пера | ≥4096; ≥8192; ≥2048; ≥1024; ≥512; ≥100
|  |  |  | Количество клавиш управления | ≥15; ≥10 и <15; ≥5 и <10; <5 | Штука
|  |  |  | Интерфейс беспроводного подлючения | USB; Wi-Fi; Bluetooth
|  |  |  | Графическое разрешение экрана по вертикали, пиксель | ≥4000; ≥3500; ≥3000; ≥2500; ≥2200; ≥2100; ≥2000; ≥1900; ≥1800; ≥1700; ≥1600; ≥1500; ≥1400; ≥1300; ≥1200; ≥1100; ≥1000; ≥900; ≥800; ≥700; ≥600
|  |  |  | Разрешение экрана (сенсорное), линий на дюйм | ≥5000; ≥2500 и <5000; <2500
|  |  |  | Соотношение сторон | 16:10; 16:9; 4:3; 3:2
|  |  |  | Чувствительность к наклону пера | Нет; Да
|  |  |  | Размер рабочей области по вертикали | ≥250; ≥900; ≥850; ≥800; ≥750; ≥700; ≥650; ≥600; ≥550; ≥500; ≥450; ≥400; ≥350; ≥300; ≥200; ≥150; ≥100; ≥90; ≥80; ≥70; ≥60 | Миллиметр
|  |  |  | Объем встроенной памяти | ≥1024; ≥512; ≥256; <256 | Гигабайт
|  |  |  | Поддержка распознавания множественных касаний (multitouch) | Нет; Да
|  |  |  | Вид | Графический планшет
|  |  |  | Частота процессора | ≥4; ≥3; ≥2; ≥1 | Гигагерц
26.20.16.000-00000001 | Графический планшет | Штука | 2020-11-18 | Объем оперативной памяти | ≥24; ≥16; ≥8; ≥6; ≥4; <4 | Гигабайт
|  |  |  | Тип подключения | Беспроводное; Проводное
|  |  |  | Время отклика матрицы экрана (от серого к серому), мс | ≤20; ≤18; ≤16; ≤14; ≤12; ≤10; ≤8; ≤6; ≤5
|  |  |  | Количество точек касания | ≥20; ≥18; ≥16; ≥14; ≥12; ≥10; ≥8; ≥6; ≥4; ≥2 | Штука
|  |  |  | Яркость экрана, кд/м2 | ≥3000; ≥2500; ≥2000; ≥1500; ≥1000; ≥900; ≥800; ≥700; ≥600; ≥500; ≥450; ≥400; ≥350; ≥300; ≥250; ≥200; ≥150
|  |  |  | Наклон пера, градус | ≥60; ≥30 и <60; <30
|  |  |  | Графическое разрешение экрана по горизонтали, пиксель | ≥9000; ≥8000; ≥7000; ≥6000; ≥5000; ≥4000; ≥3000; ≥2000; ≥1900; ≥1800; ≥1700; ≥1600; ≥1500; ≥1400; ≥1300; ≥1200; ≥1100; ≥1000; ≥900; ≥800
|  |  |  | Формат | А6; А5; А4; А3
|  |  |  | Размер рабочей области по горизонтали | ≥900; ≥850; ≥800; ≥750; ≥700; ≥650; ≥600; ≥550; ≥500; ≥450; ≥400; ≥350; ≥300; ≥250; ≥200; ≥150; ≥100; ≥90 | Миллиметр
|  |  |  | Способ ввода | Сенсорный; Перьевой
|  |  |  | Количество уровней нажима пера | ≥4096; ≥8192; ≥2048; ≥1024; ≥512; ≥100
|  |  |  | Количество клавиш управления | ≥15; ≥10 и <15; ≥5 и <10; <5 | Штука
|  |  |  | Интерфейс беспроводного подлючения | USB; Wi-Fi; Bluetooth
|  |  |  | Графическое разрешение экрана по вертикали, пиксель | ≥4000; ≥3500; ≥3000; ≥2500; ≥2200; ≥2100; ≥2000; ≥1900; ≥1800; ≥1700; ≥1600; ≥1500; ≥1400; ≥1300; ≥1200; ≥1100; ≥1000; ≥900; ≥800; ≥700; ≥600
|  |  |  | Разрешение экрана (сенсорное), линий на дюйм | ≥5000; ≥2500 и <5000; <2500
|  |  |  | Соотношение сторон | 16:10; 16:9; 4:3; 3:2
|  |  |  | Чувствительность к наклону пера | Нет; Да
|  |  |  | Размер рабочей области по вертикали | ≥600; ≥550; ≥500; ≥450; ≥400; ≥350; ≥300; ≥200; ≥150; ≥100; ≥90; ≥80; ≥70; ≥60; ≥250; ≥900; ≥850; ≥800; ≥750; ≥700; ≥650 | Миллиметр
|  |  |  | Объем встроенной памяти | ≥256; <256; ≥1024; ≥512 | Гигабайт
|  |  |  | Поддержка распознавания множественных касаний (multitouch) | Нет; Да
|  |  |  | Вид | Интерактивный дисплей
|  |  |  | Частота процессора | ≥4; ≥3; ≥2; ≥1 | Гигагерц
27.11.50.120-00000003 | Групповое зарядное устройство | Штука | 2021-02-08
25.73.30.000-00000004 | Дальномер лазерный | Штука | 2021-02-08 | Непрерывное измерение | Нет; Да
|  |  |  | Наличие записи о средстве измерения в государственном реестре | Нет; Да
|  |  |  | Дальность | ≥5000; ≥4500 и <5000; ≥4000 и <4500; ≥3500 и <4000; ≥3000 и <3500; ≥2500 и <3000; ≥2000 и <2500; ≥1500 и <2000; ≥1000 и <1500; ≥500 и <1000; ≥100 и <500; ≥50 и <100; ≥25 и <50; <25 | Метр
|  |  |  | Встроенный прицел (визир) | Нет; Да
|  |  |  | Наличие функции автоотключения | Нет; Да
|  |  |  | Точность | ≤1,5000; ≤3; >3 | Миллиметр
|  |  |  | Количество точек начала отсчета | 5; 4; 3; 2; 1;
|  |  |  | Функция Пифагора | Нет; Да
25.73.30.000-00000003 | Дальномер лазерный | Штука | 2021-02-08 | Непрерывное измерение | Нет; Да
|  |  |  | Наличие записи о средстве измерения в государственном реестре | Нет; Да
|  |  |  | Дальность | ≥5000; ≥4500 и <5000; ≥4000 и <4500; ≥3500 и <4000; ≥3000 и <3500; ≥2500 и <3000; ≥2000 и <2500; ≥1500 и <2000; ≥1000 и <1500; ≥500 и <1000; ≥100 и <500; ≥50 и <100; ≥25 и <50; <25 | Метр
|  |  |  | Встроенный прицел (визир) | Нет; Да
|  |  |  | Наличие функции автоотключения | Нет; Да
|  |  |  | Точность | ≤1,5000; ≤3; >3 | Миллиметр
|  |  |  | Количество точек начала отсчета | 5; 4; 3; 2; 1;
|  |  |  | Функция Пифагора | Нет; Да
26.51.60.000-00000006 | Датчик | Штука | 2022-02-10 | Минимальное значение измерения угловых скоростей датчика акселерометра, град/сек | ≤-900; ≤-800; ≤-700; ≤-600; ≤-500; ≤-400; ≤-300; ≤-200; ≤-100
|  |  |  | Тип | Датчик протечки воды; Датчик уровня жидкости; Датчик пульса; Датчик клавиатура 4х4 кнопки; Ультразвуковой датчик; Датчик влажности почвы; Датчик аудиовход mini-jack; Датчик IMU-сенсор; Датчик 3д-джойстик; Датчик Холла; Датчик тока; Датчик температуры и влажности; Датчик сканер RFID/NFC; Датчик приближения и освещенности; Датчик освещенности; Датчик линии аналоговый; Датчик сжиженного углеводородного газа; Датчик горючих и угарного газов; Датчик водорода; Датчик вибрации; Датчик аналогового термометра; Датчик акселерометр
|  |  |  | Максимальное значение измеряемого тока датчика тока | ≥250; ≥200; ≥150; ≥100; ≥50; <50 | Ампер
|  |  |  | Номинальный выходной ток | 0,0800; 0,0500; 0,0300; | Ампер
|  |  |  | Потребляемый ток датчика Холла, мА | ≥30; ≥20; ≥10; <10
|  |  |  | Максимальная мощность нагрузки датчика освещенности | ≥3000; ≥2000; ≥1000; <1000 | Ватт
|  |  |  | Диапазон измерения компаса датчика IMU-сенсора, Гаусс | ≥16; ≥12; ≥8; ≥4
|  |  |  | Максимальное значение измерения угловых скоростей датчика акселерометра, град/сек | ≥900; ≥800; ≥700; ≥600; ≥500; ≥400; ≥300; ≥200; ≥100; <100
|  |  |  | Диапазон измерения гироскопа датчика IMU-сенсора, dps | ≥2000; ≥500; ≥250
|  |  |  | Максимальный ток датчика приближения и освещенности | ≥9; <9 | Ампер
|  |  |  | Передаточная функция датчика Холла | Линейная; Цифровая истинная биполярная; Цифровая биполярная; Цифровая униполярная
|  |  |  | Исполнение датчика водорода | Разъем под пайку; Кабельный ввод
|  |  |  | Диапазон измерения акселерометра датчика IMU-сенсора, g | ≥4; ≥2; ≥8
|  |  |  | Тип шлейфа датчика клавиатура 4х4 кнопки | 8 pin; Гибкий; Плоский
|  |  |  | Максимальное значение температурного диапазона датчика Холла | ≥100; ≥105; ≥150; ≥125; <125 | Градус Цельсия
|  |  |  | Максимальное значение измерения угловых скоростей датчика Холла | ≥24; ≥22; ≥20; ≥18; ≥16; ≥14; ≥12; ≥10; <10 | Вольт
|  |  |  | Направление выходного тока датчика Холла | Вытекающий; Втекающий
|  |  |  | Питание датчика горючих и угарного газов | Углерод; Кислород; Пропан; Метан; Бутан; Автономное; От сети
|  |  |  | Интерфейс кнопки датчика 3д-джойстик | Бинарный; Цифровой
|  |  |  | Вариант подключения датчика вибрации | Втулочный наконечник; Разъемная пара
|  |  |  | Минимальное значение напряжения питания датчика Холла | ≤8; ≤6; ≤4; ≤2; ≤0 | Вольт
|  |  |  | Максимальный ток в цепи нагрузки датчика освещенности | 10; 6; | Ампер
|  |  |  | Мощность нагрузки датчика приближения и освещенности | ≥2000; <2000 | Ватт
|  |  |  | Диапазоны преобразования датчика вибрации, мм/с | ≥3 и ≤50; ≥2 и ≤30; ≥1 и ≤20; ≥0 и ≤10
26.51.60.000-00000005 | Датчик | Штука | 2022-02-10 | Минимальное значение измерения угловых скоростей датчика акселерометра, град/сек | ≤-900; ≤-800; ≤-700; ≤-600; ≤-500; ≤-400; ≤-300; ≤-200; ≤-100
|  |  |  | Тип | Датчик пульса; Датчик клавиатура 4х4 кнопки; Ультразвуковой датчик; Датчик влажности почвы; Датчик аудиовход mini-jack; Датчик IMU-сенсор; Датчик 3д-джойстик; Датчик Холла; Датчик тока; Датчик температуры и влажности; Датчик сканер RFID/NFC; Датчик приближения и освещенности; Датчик освещенности; Датчик линии аналоговый; Датчик горючих и угарного газов; Датчик водорода; Датчик вибрации; Датчик аналогового термометра; Датчик акселерометр; Датчик протечки воды; Датчик уровня жидкости; Датчик сжиженного углеводородного газа
|  |  |  | Максимальное значение измеряемого тока датчика тока | ≥250; ≥200; ≥150; ≥100; ≥50; <50 | Ампер
|  |  |  | Номинальный выходной ток | 0,0800; 0,0500; 0,0300; | Ампер
|  |  |  | Потребляемый ток датчика Холла, мА | ≥30; ≥20; ≥10; <10
|  |  |  | Максимальная мощность нагрузки датчика освещенности | ≥3000; ≥2000; ≥1000; <1000 | Ватт
|  |  |  | Диапазон измерения компаса датчика IMU-сенсора, Гаусс | ≥16; ≥12; ≥8; ≥4
|  |  |  | Максимальное значение измерения угловых скоростей датчика акселерометра, град/сек | ≥900; ≥800; ≥700; ≥600; ≥500; ≥400; ≥300; ≥200; ≥100; <100
|  |  |  | Диапазон измерения гироскопа датчика IMU-сенсора, dps | ≥2000; ≥500; ≥250
|  |  |  | Максимальный ток датчика приближения и освещенности | ≥9; <9 | Ампер
|  |  |  | Передаточная функция датчика Холла | Линейная; Цифровая истинная биполярная; Цифровая биполярная; Цифровая униполярная
|  |  |  | Исполнение датчика водорода | Разъем под пайку; Кабельный ввод
|  |  |  | Диапазон измерения акселерометра датчика IMU-сенсора, g | ≥8; ≥4; ≥2
|  |  |  | Тип шлейфа датчика клавиатура 4х4 кнопки | 8 pin; Гибкий; Плоский
|  |  |  | Максимальное значение температурного диапазона датчика Холла | ≥100; ≥105; ≥150; ≥125; <125 | Градус Цельсия
|  |  |  | Максимальное значение измерения угловых скоростей датчика Холла | ≥24; ≥22; ≥20; ≥18; ≥16; ≥14; ≥12; ≥10; <10 | Вольт
|  |  |  | Направление выходного тока датчика Холла | Вытекающий; Втекающий
|  |  |  | Питание датчика горючих и угарного газов | Бутан; Автономное; От сети; Углерод; Кислород; Пропан; Метан
|  |  |  | Интерфейс кнопки датчика 3д-джойстик | Бинарный; Цифровой
|  |  |  | Вариант подключения датчика вибрации | Втулочный наконечник; Разъемная пара
|  |  |  | Минимальное значение напряжения питания датчика Холла | ≤8; ≤6; ≤4; ≤2; ≤0 | Вольт
|  |  |  | Максимальный ток в цепи нагрузки датчика освещенности | 10; 6; | Ампер
|  |  |  | Мощность нагрузки датчика приближения и освещенности | ≥2000; <2000 | Ватт
|  |  |  | Диапазоны преобразования датчика вибрации, мм/с | ≥3 и ≤50; ≥2 и ≤30; ≥1 и ≤20; ≥0 и ≤10
26.60.12.132-00000006 | Датчик внутрисосудистый для системы ультразвуковой визуализации, одноразового использования | Штука | 2019-07-01
26.60.12.132-00000013 | Датчик для ультразвуковой визуализации ректальный/вагинальный | Штука | 2019-07-01
26.60.12.129-00000053 | Датчик дыхательного контура многопараметрический | Штука | 2019-07-01
26.60.12.132-00000018 | Датчик неинвазивной ультразвуковой системы исследования сосудов | Штука | 2019-07-01
26.60.12.132-00000002 | Датчик системы ультразвуковой визуализации ректальный | Штука | 2019-07-01
26.60.12.132-00000027 | Датчик ультразвуковой визуализации для офтальмологии | Штука | 2019-07-01
26.60.12.132-00000025 | Датчик ультразвуковой визуализации для хирургии | Штука | 2019-07-01
26.60.11.130-00000024 | Датчик цифровой стоматологической визуализации, интраоральный | Штука | 2019-07-01
26.60.11.130-00000025 | Датчик цифровой стоматологической визуализации, экстраоральный | Штука | 2019-07-01
26.60.11.130-00000013 | Дверь защитная радиационная | Штука | 2019-07-01
26.60.12.119-00000222 | Денситометр ИВД, автоматический | Штука | 2019-07-01
26.60.12.119-00000045 | Держатель для микропланшета/кюветы | Штука | 2020-09-14 | Назначение | Для анализатора химико-токсикологических исследований серии IK; Для портативного экспресс-анализатора гемоглобина серии DiaSpect; Для коагулометрических анализаторов серии ACL
26.60.12.119-00000048 | Держатель для микропланшета/кюветы | Штука | 2020-09-14 | Назначение | Для коагулометрических анализаторов серии ACL
26.60.12.119-00000047 | Держатель для микропланшета/кюветы | Штука | 2020-09-14 | Назначение | Для портативного экспресс-анализатора гемоглобина серии DiaSpect
26.60.12.119-00000046 | Держатель для микропланшета/кюветы | Штука | 2020-09-14 | Назначение | Для анализатора химико-токсикологических исследований серии IK
26.60.12.119-00000173 | Дерматоскоп, цифровой | Штука | 2019-07-01
26.51.41.130-00000004 | Детектор банкнот | Штука | 2021-04-01 | Мультивалютность | Нет; Да
|  |  |  | Детекция по геометрии (размер) | Нет; Да
|  |  |  | Детекция на просвет | Нет; Да
|  |  |  | Антистокс детекция | Нет; Да
|  |  |  | Инфракрасная детекция | Нет; Да
|  |  |  | Магнитная детекция | Нет; Да
|  |  |  | Датчик автоматического включения/отключения | Нет; Да
|  |  |  | Наличие лупы | Нет; Да
|  |  |  | Ультрафиолетовая детекция | Нет; Да
|  |  |  | Тип детектора | Автоматический; Портативный; Просмотровый
26.51.41.130-00000003 | Детектор банкнот | Штука | 2021-04-01 | Мультивалютность | Нет; Да
|  |  |  | Детекция по геометрии (размер) | Нет; Да
|  |  |  | Детекция на просвет | Нет; Да
|  |  |  | Антистокс детекция | Нет; Да
|  |  |  | Инфракрасная детекция | Нет; Да
|  |  |  | Магнитная детекция | Нет; Да
|  |  |  | Датчик автоматического включения/отключения | Нет; Да
|  |  |  | Наличие лупы | Нет; Да
|  |  |  | Ультрафиолетовая детекция | Нет; Да
|  |  |  | Тип детектора | Просмотровый
26.51.41.130-00000002 | Детектор банкнот | Штука | 2021-04-01 | Мультивалютность | Нет; Да
|  |  |  | Детекция по геометрии (размер) | Нет; Да
|  |  |  | Детекция на просвет | Нет; Да
|  |  |  | Антистокс детекция | Нет; Да
|  |  |  | Инфракрасная детекция | Нет; Да
|  |  |  | Магнитная детекция | Нет; Да
|  |  |  | Датчик автоматического включения/отключения | Нет; Да
|  |  |  | Наличие лупы | Нет; Да
|  |  |  | Ультрафиолетовая детекция | Нет; Да
|  |  |  | Тип детектора | Портативный
26.51.41.130-00000001 | Детектор банкнот | Штука | 2021-04-01 | Мультивалютность | Нет; Да
|  |  |  | Детекция по геометрии (размер) | Нет; Да
|  |  |  | Детекция на просвет | Нет; Да
|  |  |  | Антистокс детекция | Нет; Да
|  |  |  | Инфракрасная детекция | Нет; Да
|  |  |  | Магнитная детекция | Нет; Да
|  |  |  | Датчик автоматического включения/отключения | Нет; Да
|  |  |  | Наличие лупы | Нет; Да
|  |  |  | Ультрафиолетовая детекция | Нет; Да
|  |  |  | Тип детектора | Автоматический
26.60.12.119-00000258 | Детектор зубного кариеса, на основе светоиндуцированной флуоресценции | Штука | 2019-07-01
26.60.12.119-00000259 | Детектор зубного кариеса, электроимпедансный | Штука | 2019-07-01
26.60.11.130-00000037 | Детектор рентгеновский плоскопанельный с непрямым преобразованием изображения | Штука | 2019-07-01
26.60.12.132-00000019 | Детектор сердца плода, ультразвуковой | Штука | 2019-07-01
26.60.12.119-00000200 | Детектор стилета для катетера магнитный | Штука | 2019-07-01
26.60.13.190-00000018 | Дефибриллятор внешний автоматический для использования неподготовленными лицами с питанием от аккумуляторной батареи | Штука | 2019-07-01
26.60.13.190-00000194 | Дефибриллятор внешний автоматический для использования неподготовленными лицами с питанием от неперезаряжаемой батареи | Штука | 2021-05-21 | Подключение к ПК | Не важно; Да
|  |  |  | Режим дети | Не важно; Да
|  |  |  | Максимальное значение энергии дефибрилляции | 360; 350; 150; | Джоуль
|  |  |  | Время накопления заряда | 6; 15; 8; | Секунда
|  |  |  | Минимальное значение энергии дефибрилляции | 50; 22; | Джоуль
|  |  |  | Тип электрода | Наклеиваемый учебный; Наклеиваемый мультифункциональный; Наклеиваемый педиатрический, без кабеля; Наклеиваемый взрослый, без кабеля; Наклеиваемый педиатрический; Наклеиваемый взрослый
|  |  |  | Вывод ЭКГ на печать | Не важно; Внешний принтер
26.60.13.190-00000193 | Дефибриллятор внешний автоматический для использования неподготовленными лицами с питанием от неперезаряжаемой батареи | Штука | 2019-07-02 | Подключение к ПК | Да
|  |  |  | Режим дети | Да
|  |  |  | Максимальное значение энергии дефибриляции | ≥320 и ≤360; ≥150 и ≤190 | Джоуль
|  |  |  | Время накопления заряда | ≤15; ≤8; ≤6 | Секунда
|  |  |  | Минимальное значение энергии дефибрилляции | ≤50; ≤43; ≤22 | Джоуль
|  |  |  | Тип электрода | Наклеиваемый взрослый
|  |  |  | Вывод ЭКГ на печать | Не важно; Внешний принтер
26.60.13.190-00000192 | Дефибриллятор внешний автоматический для использования неподготовленными лицами с питанием от неперезаряжаемой батареи | Штука | 2019-07-02 | Подключение к ПК | Да
|  |  |  | Режим дети | Нет
|  |  |  | Максимальное значение энергии дефибриляции | ≥320 и ≤360; ≥150 и ≤190 | Джоуль
|  |  |  | Время накопления заряда | ≤15; ≤8; ≤6 | Секунда
|  |  |  | Минимальное значение энергии дефибрилляции | ≤50; ≤43; ≤22 | Джоуль
|  |  |  | Тип электрода | Наклеиваемый взрослый
|  |  |  | Вывод ЭКГ на печать | Не важно; Внешний принтер
26.60.13.190-00000191 | Дефибриллятор внешний автоматический для использования неподготовленными лицами с питанием от неперезаряжаемой батареи | Штука | 2019-07-02 | Подключение к ПК | Нет
|  |  |  | Режим дети | Да
|  |  |  | Максимальное значение энергии дефибриляции | ≥320 и ≤360; ≥150 и ≤190 | Джоуль
|  |  |  | Время накопления заряда | ≤15; ≤8; ≤6 | Секунда
|  |  |  | Минимальное значение энергии дефибрилляции | ≤50; ≤43; ≤22 | Джоуль
|  |  |  | Тип электрода | Наклеиваемый взрослый
|  |  |  | Вывод ЭКГ на печать | Не важно; Внешний принтер
26.60.13.190-00000190 | Дефибриллятор внешний автоматический для использования неподготовленными лицами с питанием от неперезаряжаемой батареи | Штука | 2019-07-02 | Подключение к ПК | Нет
|  |  |  | Режим дети | Нет
|  |  |  | Максимальное значение энергии дефибриляции | ≥320 и ≤360; ≥150 и ≤190 | Джоуль
|  |  |  | Время накопления заряда | ≤15; ≤8; ≤6 | Секунда
|  |  |  | Минимальное значение энергии дефибрилляции | ≤50; ≤43; ≤22 | Джоуль
|  |  |  | Тип электрода | Наклеиваемый взрослый
|  |  |  | Вывод ЭКГ на печать | Не важно; Внешний принтер
26.60.13.190-00000189 | Дефибриллятор внешний автоматический для использования неподготовленными лицами с питанием от неперезаряжаемой батареи | Штука | 2019-07-02 | Подключение к ПК | Да
|  |  |  | Режим дети | Да
|  |  |  | Максимальное значение энергии дефибриляции | ≥320 и ≤360; ≥150 и ≤190 | Джоуль
|  |  |  | Время накопления заряда | ≤15; ≤8; ≤6 | Секунда
|  |  |  | Минимальное значение энергии дефибрилляции | ≤50; ≤43; ≤22 | Джоуль
|  |  |  | Тип электрода | Наклеиваемый педиатрический
|  |  |  | Вывод ЭКГ на печать | Не важно; Внешний принтер
26.60.13.190-00000188 | Дефибриллятор внешний автоматический для использования неподготовленными лицами с питанием от неперезаряжаемой батареи | Штука | 2019-07-02 | Подключение к ПК | Да
|  |  |  | Режим дети | Нет
|  |  |  | Максимальное значение энергии дефибриляции | ≥320 и ≤360; ≥150 и ≤190 | Джоуль
|  |  |  | Время накопления заряда | ≤15; ≤8; ≤6 | Секунда
|  |  |  | Минимальное значение энергии дефибрилляции | ≤50; ≤43; ≤22 | Джоуль
|  |  |  | Тип электрода | Наклеиваемый педиатрический
|  |  |  | Вывод ЭКГ на печать | Не важно; Внешний принтер
26.60.13.190-00000187 | Дефибриллятор внешний автоматический для использования неподготовленными лицами с питанием от неперезаряжаемой батареи | Штука | 2019-07-02 | Подключение к ПК | Нет
|  |  |  | Режим дети | Да
|  |  |  | Максимальное значение энергии дефибриляции | ≥320 и ≤360; ≥150 и ≤190 | Джоуль
|  |  |  | Время накопления заряда | ≤15; ≤8; ≤6 | Секунда
|  |  |  | Минимальное значение энергии дефибрилляции | ≤50; ≤43; ≤22 | Джоуль
|  |  |  | Тип электрода | Наклеиваемый педиатрический
|  |  |  | Вывод ЭКГ на печать | Не важно; Внешний принтер
26.60.13.190-00000186 | Дефибриллятор внешний автоматический для использования неподготовленными лицами с питанием от неперезаряжаемой батареи | Штука | 2019-07-02 | Подключение к ПК | Нет
|  |  |  | Режим дети | Нет
|  |  |  | Максимальное значение энергии дефибриляции | ≥320 и ≤360; ≥150 и ≤190 | Джоуль
|  |  |  | Время накопления заряда | ≤15; ≤8; ≤6 | Секунда
|  |  |  | Минимальное значение энергии дефибрилляции | ≤50; ≤43; ≤22 | Джоуль
|  |  |  | Тип электрода | Наклеиваемый педиатрический
|  |  |  | Вывод ЭКГ на печать | Не важно; Внешний принтер
26.60.13.190-00000185 | Дефибриллятор внешний автоматический для использования неподготовленными лицами с питанием от неперезаряжаемой батареи | Штука | 2019-07-02 | Подключение к ПК | Да
|  |  |  | Режим дети | Да
|  |  |  | Максимальное значение энергии дефибриляции | ≥320 и ≤360; ≥150 и ≤190 | Джоуль
|  |  |  | Время накопления заряда | ≤15; ≤8; ≤6 | Секунда
|  |  |  | Минимальное значение энергии дефибрилляции | ≤50; ≤43; ≤22 | Джоуль
|  |  |  | Тип электрода | Наклеиваемый взрослый, без кабеля
|  |  |  | Вывод ЭКГ на печать | Не важно; Внешний принтер
26.60.13.190-00000184 | Дефибриллятор внешний автоматический для использования неподготовленными лицами с питанием от неперезаряжаемой батареи | Штука | 2019-07-02 | Подключение к ПК | Да
|  |  |  | Режим дети | Нет
|  |  |  | Максимальное значение энергии дефибриляции | ≥320 и ≤360; ≥150 и ≤190 | Джоуль
|  |  |  | Время накопления заряда | ≤15; ≤8; ≤6 | Секунда
|  |  |  | Минимальное значение энергии дефибрилляции | ≤50; ≤43; ≤22 | Джоуль
|  |  |  | Тип электрода | Наклеиваемый взрослый, без кабеля
|  |  |  | Вывод ЭКГ на печать | Не важно; Внешний принтер
26.60.13.190-00000183 | Дефибриллятор внешний автоматический для использования неподготовленными лицами с питанием от неперезаряжаемой батареи | Штука | 2019-07-02 | Подключение к ПК | Нет
|  |  |  | Режим дети | Да
|  |  |  | Максимальное значение энергии дефибриляции | ≥320 и ≤360; ≥150 и ≤190 | Джоуль
|  |  |  | Время накопления заряда | ≤15; ≤8; ≤6 | Секунда
|  |  |  | Минимальное значение энергии дефибрилляции | ≤50; ≤43; ≤22 | Джоуль
|  |  |  | Тип электрода | Наклеиваемый взрослый, без кабеля
|  |  |  | Вывод ЭКГ на печать | Не важно; Внешний принтер
26.60.13.190-00000182 | Дефибриллятор внешний автоматический для использования неподготовленными лицами с питанием от неперезаряжаемой батареи | Штука | 2019-07-02 | Подключение к ПК | Нет
|  |  |  | Режим дети | Нет
|  |  |  | Максимальное значение энергии дефибриляции | ≥320 и ≤360; ≥150 и ≤190 | Джоуль
|  |  |  | Время накопления заряда | ≤6; ≤15; ≤8 | Секунда
|  |  |  | Минимальное значение энергии дефибрилляции | ≤50; ≤43; ≤22 | Джоуль
|  |  |  | Тип электрода | Наклеиваемый взрослый, без кабеля
|  |  |  | Вывод ЭКГ на печать | Не важно; Внешний принтер
26.60.13.190-00000181 | Дефибриллятор внешний автоматический для использования неподготовленными лицами с питанием от неперезаряжаемой батареи | Штука | 2019-07-02 | Подключение к ПК | Да
|  |  |  | Режим дети | Да
|  |  |  | Максимальное значение энергии дефибриляции | ≥320 и ≤360; ≥150 и ≤190 | Джоуль
|  |  |  | Время накопления заряда | ≤15; ≤8; ≤6 | Секунда
|  |  |  | Минимальное значение энергии дефибрилляции | ≤50; ≤43; ≤22 | Джоуль
|  |  |  | Тип электрода | Наклеиваемый педиатрический, без кабеля
|  |  |  | Вывод ЭКГ на печать | Не важно; Внешний принтер
26.60.13.190-00000180 | Дефибриллятор внешний автоматический для использования неподготовленными лицами с питанием от неперезаряжаемой батареи | Штука | 2019-07-02 | Подключение к ПК | Нет
|  |  |  | Режим дети | Да
|  |  |  | Максимальное значение энергии дефибриляции | ≥320 и ≤360; ≥150 и ≤190 | Джоуль
|  |  |  | Время накопления заряда | ≤15; ≤8; ≤6 | Секунда
|  |  |  | Минимальное значение энергии дефибрилляции | ≤50; ≤43; ≤22 | Джоуль
|  |  |  | Тип электрода | Наклеиваемый педиатрический, без кабеля
|  |  |  | Вывод ЭКГ на печать | Не важно; Внешний принтер
26.60.13.190-00000179 | Дефибриллятор внешний автоматический для использования неподготовленными лицами с питанием от неперезаряжаемой батареи | Штука | 2019-07-02 | Подключение к ПК | Да
|  |  |  | Режим дети | Нет
|  |  |  | Максимальное значение энергии дефибриляции | ≥320 и ≤360; ≥150 и ≤190 | Джоуль
|  |  |  | Время накопления заряда | ≤15; ≤8; ≤6 | Секунда
|  |  |  | Минимальное значение энергии дефибрилляции | ≤50; ≤43; ≤22 | Джоуль
|  |  |  | Тип электрода | Наклеиваемый педиатрический, без кабеля
|  |  |  | Вывод ЭКГ на печать | Не важно; Внешний принтер
26.60.13.190-00000178 | Дефибриллятор внешний автоматический для использования неподготовленными лицами с питанием от неперезаряжаемой батареи | Штука | 2021-05-21 | Подключение к ПК | Нет
|  |  |  | Режим дети | Не важно; Да
|  |  |  | Максимальное значение энергии дефибрилляции | 360; | Джоуль
|  |  |  | Время накопления заряда | 6; | Секунда
|  |  |  | Минимальное значение энергии дефибрилляции | 50; | Джоуль
|  |  |  | Тип электрода | Наклеиваемый педиатрический, без кабеля; Наклеиваемый взрослый, без кабеля; Наклеиваемый педиатрический; Наклеиваемый взрослый
|  |  |  | Вывод ЭКГ на печать | Не важно; Внешний принтер
26.60.13.190-00000557 | Дефибриллятор внешний автоматический для использования неподготовленными лицами с питанием от неперезаряжаемой батареи | Штука | 2021-05-21 | Подключение к ПК | Не важно; Да
|  |  |  | Режим дети | Не важно; Да
|  |  |  | Максимальное значение энергии дефибрилляции | 150; | Джоуль
|  |  |  | Время накопления заряда | 8; | Секунда
|  |  |  | Минимальное значение энергии дефибрилляции | 50; | Джоуль
|  |  |  | Тип электрода | Наклеиваемый учебный; Наклеиваемый мультифункциональный
|  |  |  | Вывод ЭКГ на печать | Не важно; Внешний принтер
26.60.13.190-00000556 | Дефибриллятор внешний автоматический для использования неподготовленными лицами с питанием от неперезаряжаемой батареи | Штука | 2021-05-21 | Подключение к ПК | Не важно; Да
|  |  |  | Максимальное значение энергии дефибрилляции | 350; | Джоуль
|  |  |  | Время накопления заряда | 15; | Секунда
|  |  |  | Минимальное значение энергии дефибрилляции | 22; | Джоуль
|  |  |  | Тип электрода | Наклеиваемый педиатрический; Наклеиваемый взрослый
26.60.13.190-00000019 | Дефибриллятор внешний автоматический для профессионального использования с питанием от аккумуляторной батареи | Штука | 2019-07-01
26.60.13.190-00000177 | Дефибриллятор внешний для использования непрофессионалами | Штука | 2021-02-20 | Вывод ЭКГ на печать | Неважно; Внешний принтер
|  |  |  | Режим работы | Полуавтоматический; Автоматический или полуавтоматический
|  |  |  | Пульсоксиметрия | Неважно; Да
|  |  |  | Режим дети | Неважно; Да
|  |  |  | Измерение артериального давления | Неважно; Да
|  |  |  | Питание | Неважно; Неперезаряжаемая батарея; Аккумулятор
|  |  |  | Подключение к ПК | Неважно; Да
|  |  |  | Время накопления заряда | ≤15; ≤10; ≤9; ≤6 | Секунда
|  |  |  | Отображение результата | Неважно; Дисплей
|  |  |  | Функция контроля качества СЛР | Неважно; Да
|  |  |  | Максимальное значение энергии дефибрилляции | ≥200; ≥360; ≥350 | Джоуль
|  |  |  | Регистрация ЭКГ в 12 отведениях | Неважно; Да
|  |  |  | Тип электрода | Наклеиваемый педиатрический; Наклеиваемый взрослый; Наклеиваемый универсальный; Наклеиваемый педиатрический, без кабеля; Наклеиваемый взрослый, без кабеля
|  |  |  | Минимальное значение энергии дефибрилляции | ≤200; ≤50; ≤22; ≤10 | Джоуль
26.60.13.190-00000176 | Дефибриллятор внешний для использования непрофессионалами | Штука | 2019-07-02 | Вывод ЭКГ на печать | Неважно; Внешний принтер
|  |  |  | Режим работы | Полуавтоматический; Автоматический или полуавтоматический
|  |  |  | Пульсоксиметрия | Да
|  |  |  | Режим дети | Нет; Да
|  |  |  | Измерение артериального давления | Да
|  |  |  | Питание | Аккумулятор
|  |  |  | Подключение к ПК | Нет; Да
|  |  |  | Время накопления заряда | ≤15; ≤10; ≤9; ≤6 | Секунда
|  |  |  | Функция контроля качества СЛР | Нет; Да
|  |  |  | Максимальное значение энергии дефибрилляции | ≥191 и ≤230; ≥320 и ≤360 | Джоуль
|  |  |  | Регистрация ЭКГ в 12 отведениях | Нет; Да
|  |  |  | Тип электрода | Наклеиваемый взрослый, без кабеля
|  |  |  | Минимальное значение энергии дефибрилляции | ≤200; ≤50; ≤22; ≤10 | Джоуль
26.60.13.190-00000175 | Дефибриллятор внешний для использования непрофессионалами | Штука | 2019-07-02 | Вывод ЭКГ на печать | Неважно; Внешний принтер
|  |  |  | Режим работы | Полуавтоматический; Автоматический или полуавтоматический
|  |  |  | Пульсоксиметрия | Да
|  |  |  | Режим дети | Нет; Да
|  |  |  | Измерение артериального давления | Нет
|  |  |  | Питание | Аккумулятор
|  |  |  | Подключение к ПК | Нет; Да
|  |  |  | Время накопления заряда | ≤15; ≤10; ≤9; ≤6 | Секунда
|  |  |  | Функция контроля качества СЛР | Нет; Да
|  |  |  | Максимальное значение энергии дефибрилляции | ≥320 и ≤360; ≥191 и ≤230 | Джоуль
|  |  |  | Регистрация ЭКГ в 12 отведениях | Нет; Да
|  |  |  | Тип электрода | Наклеиваемый взрослый, без кабеля
|  |  |  | Минимальное значение энергии дефибрилляции | ≤200; ≤50; ≤22; ≤10 | Джоуль
26.60.13.190-00000174 | Дефибриллятор внешний для использования непрофессионалами | Штука | 2019-07-02 | Вывод ЭКГ на печать | Неважно; Внешний принтер
|  |  |  | Режим работы | Полуавтоматический; Автоматический или полуавтоматический
|  |  |  | Пульсоксиметрия | Нет
|  |  |  | Режим дети | Нет; Да
|  |  |  | Измерение артериального давления | Да
|  |  |  | Питание | Аккумулятор
|  |  |  | Подключение к ПК | Нет; Да
|  |  |  | Время накопления заряда | ≤15; ≤10; ≤9; ≤6 | Секунда
|  |  |  | Функция контроля качества СЛР | Нет; Да
|  |  |  | Максимальное значение энергии дефибрилляции | ≥320 и ≤360; ≥191 и ≤230 | Джоуль
|  |  |  | Регистрация ЭКГ в 12 отведениях | Нет; Да
|  |  |  | Тип электрода | Наклеиваемый взрослый, без кабеля
|  |  |  | Минимальное значение энергии дефибрилляции | ≤200; ≤50; ≤22; ≤10 | Джоуль
26.60.13.190-00000173 | Дефибриллятор внешний для использования непрофессионалами | Штука | 2019-07-02 | Вывод ЭКГ на печать | Неважно; Внешний принтер
|  |  |  | Режим работы | Полуавтоматический; Автоматический или полуавтоматический
|  |  |  | Пульсоксиметрия | Нет
|  |  |  | Режим дети | Нет; Да
|  |  |  | Измерение артериального давления | Нет
|  |  |  | Питание | Аккумулятор
|  |  |  | Подключение к ПК | Нет; Да
|  |  |  | Время накопления заряда | ≤15; ≤10; ≤9; ≤6 | Секунда
|  |  |  | Функция контроля качества СЛР | Нет; Да
|  |  |  | Максимальное значение энергии дефибрилляции | ≥320 и ≤360; ≥191 и ≤230 | Джоуль
|  |  |  | Регистрация ЭКГ в 12 отведениях | Нет; Да
|  |  |  | Тип электрода | Наклеиваемый взрослый, без кабеля
|  |  |  | Минимальное значение энергии дефибрилляции | ≤200; ≤50; ≤22; ≤10 | Джоуль
26.60.13.190-00000172 | Дефибриллятор внешний для использования непрофессионалами | Штука | 2019-07-02 | Вывод ЭКГ на печать | Неважно; Внешний принтер
|  |  |  | Режим работы | Полуавтоматический; Автоматический или полуавтоматический
|  |  |  | Пульсоксиметрия | Да
|  |  |  | Режим дети | Нет; Да
|  |  |  | Измерение артериального давления | Да
|  |  |  | Питание | Неперезаряжаемая батарея
|  |  |  | Подключение к ПК | Нет; Да
|  |  |  | Время накопления заряда | ≤15; ≤10; ≤9; ≤6 | Секунда
|  |  |  | Функция контроля качества СЛР | Нет; Да
|  |  |  | Максимальное значение энергии дефибрилляции | ≥320 и ≤360; ≥191 и ≤230 | Джоуль
|  |  |  | Регистрация ЭКГ в 12 отведениях | Нет; Да
|  |  |  | Тип электрода | Наклеиваемый взрослый, без кабеля
|  |  |  | Минимальное значение энергии дефибрилляции | ≤200; ≤50; ≤22; ≤10 | Джоуль
26.60.13.190-00000171 | Дефибриллятор внешний для использования непрофессионалами | Штука | 2019-07-02 | Вывод ЭКГ на печать | Неважно; Внешний принтер
|  |  |  | Режим работы | Полуавтоматический; Автоматический или полуавтоматический
|  |  |  | Пульсоксиметрия | Да
|  |  |  | Режим дети | Нет; Да
|  |  |  | Измерение артериального давления | Нет
|  |  |  | Питание | Неперезаряжаемая батарея
|  |  |  | Подключение к ПК | Нет; Да
|  |  |  | Время накопления заряда | ≤15; ≤10; ≤9; ≤6 | Секунда
|  |  |  | Функция контроля качества СЛР | Нет; Да
|  |  |  | Максимальное значение энергии дефибрилляции | ≥320 и ≤360; ≥191 и ≤230 | Джоуль
|  |  |  | Регистрация ЭКГ в 12 отведениях | Нет; Да
|  |  |  | Тип электрода | Наклеиваемый взрослый, без кабеля
|  |  |  | Минимальное значение энергии дефибрилляции | ≤200; ≤50; ≤22; ≤10 | Джоуль
26.60.13.190-00000170 | Дефибриллятор внешний для использования непрофессионалами | Штука | 2019-07-02 | Вывод ЭКГ на печать | Неважно; Внешний принтер
|  |  |  | Режим работы | Полуавтоматический; Автоматический или полуавтоматический
|  |  |  | Пульсоксиметрия | Нет
|  |  |  | Режим дети | Нет; Да
|  |  |  | Измерение артериального давления | Да
|  |  |  | Питание | Неперезаряжаемая батарея
|  |  |  | Подключение к ПК | Нет; Да
|  |  |  | Время накопления заряда | ≤15; ≤10; ≤9; ≤6 | Секунда
|  |  |  | Функция контроля качества СЛР | Нет; Да
|  |  |  | Максимальное значение энергии дефибрилляции | ≥320 и ≤360; ≥191 и ≤230 | Джоуль
|  |  |  | Регистрация ЭКГ в 12 отведениях | Нет; Да
|  |  |  | Тип электрода | Наклеиваемый взрослый, без кабеля
|  |  |  | Минимальное значение энергии дефибрилляции | ≤10; ≤200; ≤50; ≤22 | Джоуль
26.60.13.190-00000169 | Дефибриллятор внешний для использования непрофессионалами | Штука | 2019-07-02 | Вывод ЭКГ на печать | Неважно; Внешний принтер
|  |  |  | Режим работы | Полуавтоматический; Автоматический или полуавтоматический
|  |  |  | Пульсоксиметрия | Нет
|  |  |  | Режим дети | Нет; Да
|  |  |  | Измерение артериального давления | Нет
|  |  |  | Питание | Неперезаряжаемая батарея
|  |  |  | Подключение к ПК | Нет; Да
|  |  |  | Время накопления заряда | ≤15; ≤10; ≤9; ≤6 | Секунда
|  |  |  | Функция контроля качества СЛР | Нет; Да
|  |  |  | Максимальное значение энергии дефибрилляции | ≥320 и ≤360; ≥191 и ≤230 | Джоуль
|  |  |  | Регистрация ЭКГ в 12 отведениях | Нет; Да
|  |  |  | Тип электрода | Наклеиваемый взрослый, без кабеля
|  |  |  | Минимальное значение энергии дефибрилляции | ≤200; ≤50; ≤22; ≤10 | Джоуль
26.60.13.190-00000168 | Дефибриллятор внешний для использования непрофессионалами | Штука | 2019-07-02 | Вывод ЭКГ на печать | Неважно; Внешний принтер
|  |  |  | Режим работы | Полуавтоматический; Автоматический или полуавтоматический
|  |  |  | Пульсоксиметрия | Да
|  |  |  | Режим дети | Нет; Да
|  |  |  | Измерение артериального давления | Да
|  |  |  | Питание | Аккумулятор
|  |  |  | Подключение к ПК | Нет; Да
|  |  |  | Время накопления заряда | ≤15; ≤10; ≤9; ≤6 | Секунда
|  |  |  | Функция контроля качества СЛР | Нет; Да
|  |  |  | Максимальное значение энергии дефибрилляции | ≥320 и ≤360; ≥191 и ≤230 | Джоуль
|  |  |  | Регистрация ЭКГ в 12 отведениях | Нет; Да
|  |  |  | Тип электрода | Наклеиваемый педиатрический, без кабеля
|  |  |  | Минимальное значение энергии дефибрилляции | ≤200; ≤50; ≤22; ≤10 | Джоуль
26.60.13.190-00000167 | Дефибриллятор внешний для использования непрофессионалами | Штука | 2019-07-02 | Вывод ЭКГ на печать | Неважно; Внешний принтер
|  |  |  | Режим работы | Полуавтоматический; Автоматический или полуавтоматический
|  |  |  | Пульсоксиметрия | Да
|  |  |  | Режим дети | Нет; Да
|  |  |  | Измерение артериального давления | Нет
|  |  |  | Питание | Аккумулятор
|  |  |  | Подключение к ПК | Нет; Да
|  |  |  | Время накопления заряда | ≤15; ≤10; ≤9; ≤6 | Секунда
|  |  |  | Функция контроля качества СЛР | Нет; Да
|  |  |  | Максимальное значение энергии дефибрилляции | ≥320 и ≤360; ≥191 и ≤230 | Джоуль
|  |  |  | Регистрация ЭКГ в 12 отведениях | Нет; Да
|  |  |  | Тип электрода | Наклеиваемый педиатрический, без кабеля
|  |  |  | Минимальное значение энергии дефибрилляции | ≤200; ≤50; ≤22; ≤10 | Джоуль
26.60.13.190-00000166 | Дефибриллятор внешний для использования непрофессионалами | Штука | 2019-07-02 | Вывод ЭКГ на печать | Неважно; Внешний принтер
|  |  |  | Режим работы | Полуавтоматический; Автоматический или полуавтоматический
|  |  |  | Пульсоксиметрия | Нет
|  |  |  | Режим дети | Нет; Да
|  |  |  | Измерение артериального давления | Да
|  |  |  | Питание | Аккумулятор
|  |  |  | Подключение к ПК | Нет; Да
|  |  |  | Время накопления заряда | ≤15; ≤10; ≤9; ≤6 | Секунда
|  |  |  | Функция контроля качества СЛР | Нет; Да
|  |  |  | Максимальное значение энергии дефибрилляции | ≥320 и ≤360; ≥191 и ≤230 | Джоуль
|  |  |  | Регистрация ЭКГ в 12 отведениях | Нет; Да
|  |  |  | Тип электрода | Наклеиваемый педиатрический, без кабеля
|  |  |  | Минимальное значение энергии дефибрилляции | ≤200; ≤50; ≤22; ≤10 | Джоуль
26.60.13.190-00000165 | Дефибриллятор внешний для использования непрофессионалами | Штука | 2019-07-02 | Вывод ЭКГ на печать | Неважно; Внешний принтер
|  |  |  | Режим работы | Полуавтоматический; Автоматический или полуавтоматический
|  |  |  | Пульсоксиметрия | Нет
|  |  |  | Режим дети | Нет; Да
|  |  |  | Измерение артериального давления | Нет
|  |  |  | Питание | Аккумулятор
|  |  |  | Подключение к ПК | Нет; Да
|  |  |  | Время накопления заряда | ≤15; ≤10; ≤9; ≤6 | Секунда
|  |  |  | Функция контроля качества СЛР | Нет; Да
|  |  |  | Максимальное значение энергии дефибрилляции | ≥320 и ≤360; ≥191 и ≤230 | Джоуль
|  |  |  | Регистрация ЭКГ в 12 отведениях | Нет; Да
|  |  |  | Тип электрода | Наклеиваемый педиатрический, без кабеля
|  |  |  | Минимальное значение энергии дефибрилляции | ≤200; ≤50; ≤22; ≤10 | Джоуль
26.60.13.190-00000164 | Дефибриллятор внешний для использования непрофессионалами | Штука | 2019-07-02 | Вывод ЭКГ на печать | Неважно; Внешний принтер
|  |  |  | Режим работы | Полуавтоматический; Автоматический или полуавтоматический
|  |  |  | Пульсоксиметрия | Да
|  |  |  | Режим дети | Нет; Да
|  |  |  | Измерение артериального давления | Да
|  |  |  | Питание | Неперезаряжаемая батарея
|  |  |  | Подключение к ПК | Нет; Да
|  |  |  | Время накопления заряда | ≤15; ≤10; ≤9; ≤6 | Секунда
|  |  |  | Функция контроля качества СЛР | Нет; Да
|  |  |  | Максимальное значение энергии дефибрилляции | ≥320 и ≤360; ≥191 и ≤230 | Джоуль
|  |  |  | Регистрация ЭКГ в 12 отведениях | Нет; Да
|  |  |  | Тип электрода | Наклеиваемый педиатрический, без кабеля
|  |  |  | Минимальное значение энергии дефибрилляции | ≤200; ≤50; ≤22; ≤10 | Джоуль
26.60.13.190-00000163 | Дефибриллятор внешний для использования непрофессионалами | Штука | 2019-07-02 | Вывод ЭКГ на печать | Неважно; Внешний принтер
|  |  |  | Режим работы | Полуавтоматический; Автоматический или полуавтоматический
|  |  |  | Пульсоксиметрия | Да
|  |  |  | Режим дети | Нет; Да
|  |  |  | Измерение артериального давления | Нет
|  |  |  | Питание | Неперезаряжаемая батарея
|  |  |  | Подключение к ПК | Нет; Да
|  |  |  | Время накопления заряда | ≤15; ≤10; ≤9; ≤6 | Секунда
|  |  |  | Функция контроля качества СЛР | Нет; Да
|  |  |  | Максимальное значение энергии дефибрилляции | ≥320 и ≤360; ≥191 и ≤230 | Джоуль
|  |  |  | Регистрация ЭКГ в 12 отведениях | Нет; Да
|  |  |  | Тип электрода | Наклеиваемый педиатрический, без кабеля
|  |  |  | Минимальное значение энергии дефибрилляции | ≤200; ≤50; ≤22; ≤10 | Джоуль
26.60.13.190-00000162 | Дефибриллятор внешний для использования непрофессионалами | Штука | 2019-07-02 | Вывод ЭКГ на печать | Неважно; Внешний принтер
|  |  |  | Режим работы | Полуавтоматический; Автоматический или полуавтоматический
|  |  |  | Пульсоксиметрия | Нет
|  |  |  | Режим дети | Нет; Да
|  |  |  | Измерение артериального давления | Да
|  |  |  | Питание | Неперезаряжаемая батарея
|  |  |  | Подключение к ПК | Нет; Да
|  |  |  | Время накопления заряда | ≤15; ≤10; ≤9; ≤6 | Секунда
|  |  |  | Функция контроля качества СЛР | Нет; Да
|  |  |  | Максимальное значение энергии дефибрилляции | ≥320 и ≤360; ≥191 и ≤230 | Джоуль
|  |  |  | Регистрация ЭКГ в 12 отведениях | Нет; Да
|  |  |  | Тип электрода | Наклеиваемый педиатрический, без кабеля
|  |  |  | Минимальное значение энергии дефибрилляции | ≤200; ≤50; ≤22; ≤10 | Джоуль
26.60.13.190-00000161 | Дефибриллятор внешний для использования непрофессионалами | Штука | 2019-07-02 | Вывод ЭКГ на печать | Неважно; Внешний принтер
|  |  |  | Режим работы | Полуавтоматический; Автоматический или полуавтоматический
|  |  |  | Пульсоксиметрия | Нет
|  |  |  | Режим дети | Нет; Да
|  |  |  | Измерение артериального давления | Нет
|  |  |  | Питание | Неперезаряжаемая батарея
|  |  |  | Подключение к ПК | Нет; Да
|  |  |  | Время накопления заряда | ≤15; ≤10; ≤9; ≤6 | Секунда
|  |  |  | Функция контроля качества СЛР | Нет; Да
|  |  |  | Максимальное значение энергии дефибрилляции | ≥320 и ≤360; ≥191 и ≤230 | Джоуль
|  |  |  | Регистрация ЭКГ в 12 отведениях | Нет; Да
|  |  |  | Тип электрода | Наклеиваемый педиатрический, без кабеля
|  |  |  | Минимальное значение энергии дефибрилляции | ≤200; ≤50; ≤22; ≤10 | Джоуль
26.60.13.190-00000160 | Дефибриллятор внешний для использования непрофессионалами | Штука | 2019-07-02 | Вывод ЭКГ на печать | Неважно; Внешний принтер
|  |  |  | Режим работы | Полуавтоматический; Автоматический или полуавтоматический
|  |  |  | Пульсоксиметрия | Да
|  |  |  | Режим дети | Нет; Да
|  |  |  | Измерение артериального давления | Да
|  |  |  | Питание | Аккумулятор
|  |  |  | Подключение к ПК | Нет; Да
|  |  |  | Время накопления заряда | ≤15; ≤10; ≤9; ≤6 | Секунда
|  |  |  | Функция контроля качества СЛР | Нет; Да
|  |  |  | Максимальное значение энергии дефибрилляции | ≥320 и ≤360; ≥191 и ≤230 | Джоуль
|  |  |  | Регистрация ЭКГ в 12 отведениях | Нет; Да
|  |  |  | Тип электрода | Наклеиваемый универсальный
|  |  |  | Минимальное значение энергии дефибрилляции | ≤200; ≤50; ≤22; ≤10 | Джоуль
26.60.13.190-00000159 | Дефибриллятор внешний для использования непрофессионалами | Штука | 2019-07-02 | Вывод ЭКГ на печать | Неважно; Внешний принтер
|  |  |  | Режим работы | Полуавтоматический; Автоматический или полуавтоматический
|  |  |  | Пульсоксиметрия | Да
|  |  |  | Режим дети | Нет; Да
|  |  |  | Измерение артериального давления | Нет
|  |  |  | Питание | Аккумулятор
|  |  |  | Подключение к ПК | Нет; Да
|  |  |  | Время накопления заряда | ≤15; ≤10; ≤9; ≤6 | Секунда
|  |  |  | Функция контроля качества СЛР | Нет; Да
|  |  |  | Максимальное значение энергии дефибрилляции | ≥320 и ≤360; ≥191 и ≤230 | Джоуль
|  |  |  | Регистрация ЭКГ в 12 отведениях | Нет; Да
|  |  |  | Тип электрода | Наклеиваемый универсальный
|  |  |  | Минимальное значение энергии дефибрилляции | ≤200; ≤50; ≤22; ≤10 | Джоуль
26.60.13.190-00000158 | Дефибриллятор внешний для использования непрофессионалами | Штука | 2019-07-02 | Вывод ЭКГ на печать | Неважно; Внешний принтер
|  |  |  | Режим работы | Полуавтоматический; Автоматический или полуавтоматический
|  |  |  | Пульсоксиметрия | Нет
|  |  |  | Режим дети | Нет; Да
|  |  |  | Измерение артериального давления | Да
|  |  |  | Питание | Аккумулятор
|  |  |  | Подключение к ПК | Нет; Да
|  |  |  | Время накопления заряда | ≤15; ≤10; ≤9; ≤6 | Секунда
|  |  |  | Функция контроля качества СЛР | Нет; Да
|  |  |  | Максимальное значение энергии дефибрилляции | ≥320 и ≤360; ≥191 и ≤230 | Джоуль
|  |  |  | Регистрация ЭКГ в 12 отведениях | Нет; Да
|  |  |  | Тип электрода | Наклеиваемый универсальный
|  |  |  | Минимальное значение энергии дефибрилляции | ≤200; ≤50; ≤22; ≤10 | Джоуль
26.60.13.190-00000157 | Дефибриллятор внешний для использования непрофессионалами | Штука | 2019-07-02 | Вывод ЭКГ на печать | Неважно; Внешний принтер
|  |  |  | Режим работы | Полуавтоматический; Автоматический или полуавтоматический
|  |  |  | Пульсоксиметрия | Нет
|  |  |  | Режим дети | Нет; Да
|  |  |  | Измерение артериального давления | Нет
|  |  |  | Питание | Аккумулятор
|  |  |  | Подключение к ПК | Нет; Да
|  |  |  | Время накопления заряда | ≤15; ≤10; ≤9; ≤6 | Секунда
|  |  |  | Функция контроля качества СЛР | Нет; Да
|  |  |  | Максимальное значение энергии дефибрилляции | ≥320 и ≤360; ≥191 и ≤230 | Джоуль
|  |  |  | Регистрация ЭКГ в 12 отведениях | Нет; Да
|  |  |  | Тип электрода | Наклеиваемый универсальный
|  |  |  | Минимальное значение энергии дефибрилляции | ≤200; ≤50; ≤22; ≤10 | Джоуль
26.60.13.190-00000156 | Дефибриллятор внешний для использования непрофессионалами | Штука | 2019-07-02 | Вывод ЭКГ на печать | Неважно; Внешний принтер
|  |  |  | Режим работы | Полуавтоматический; Автоматический или полуавтоматический
|  |  |  | Пульсоксиметрия | Да
|  |  |  | Режим дети | Нет; Да
|  |  |  | Измерение артериального давления | Нет
|  |  |  | Питание | Неперезаряжаемая батарея
|  |  |  | Подключение к ПК | Нет; Да
|  |  |  | Время накопления заряда | ≤15; ≤10; ≤9; ≤6 | Секунда
|  |  |  | Функция контроля качества СЛР | Нет; Да
|  |  |  | Максимальное значение энергии дефибрилляции | ≥320 и ≤360; ≥191 и ≤230 | Джоуль
|  |  |  | Регистрация ЭКГ в 12 отведениях | Нет; Да
|  |  |  | Тип электрода | Наклеиваемый универсальный
|  |  |  | Минимальное значение энергии дефибрилляции | ≤200; ≤50; ≤22; ≤10 | Джоуль
26.60.13.190-00000155 | Дефибриллятор внешний для использования непрофессионалами | Штука | 2019-07-02 | Вывод ЭКГ на печать | Неважно; Внешний принтер
|  |  |  | Режим работы | Полуавтоматический; Автоматический или полуавтоматический
|  |  |  | Пульсоксиметрия | Да
|  |  |  | Режим дети | Нет; Да
|  |  |  | Измерение артериального давления | Да
|  |  |  | Питание | Неперезаряжаемая батарея
|  |  |  | Подключение к ПК | Нет; Да
|  |  |  | Время накопления заряда | ≤15; ≤10; ≤9; ≤6 | Секунда
|  |  |  | Функция контроля качества СЛР | Нет; Да
|  |  |  | Максимальное значение энергии дефибрилляции | ≥320 и ≤360; ≥191 и ≤230 | Джоуль
|  |  |  | Регистрация ЭКГ в 12 отведениях | Нет; Да
|  |  |  | Тип электрода | Наклеиваемый универсальный
|  |  |  | Минимальное значение энергии дефибрилляции | ≤200; ≤50; ≤22; ≤10 | Джоуль
26.60.13.190-00000154 | Дефибриллятор внешний для использования непрофессионалами | Штука | 2019-07-02 | Вывод ЭКГ на печать | Неважно; Внешний принтер
|  |  |  | Режим работы | Полуавтоматический; Автоматический или полуавтоматический
|  |  |  | Пульсоксиметрия | Нет
|  |  |  | Режим дети | Нет; Да
|  |  |  | Измерение артериального давления | Да
|  |  |  | Питание | Неперезаряжаемая батарея
|  |  |  | Подключение к ПК | Нет; Да
|  |  |  | Время накопления заряда | ≤15; ≤10; ≤9; ≤6 | Секунда
|  |  |  | Функция контроля качества СЛР | Нет; Да
|  |  |  | Максимальное значение энергии дефибрилляции | ≥320 и ≤360; ≥191 и ≤230 | Джоуль
|  |  |  | Регистрация ЭКГ в 12 отведениях | Нет; Да
|  |  |  | Тип электрода | Наклеиваемый универсальный
|  |  |  | Минимальное значение энергии дефибрилляции | ≤200; ≤50; ≤22; ≤10 | Джоуль
26.60.13.190-00000153 | Дефибриллятор внешний для использования непрофессионалами | Штука | 2019-07-02 | Вывод ЭКГ на печать | Неважно; Внешний принтер
|  |  |  | Режим работы | Полуавтоматический; Автоматический или полуавтоматический
|  |  |  | Пульсоксиметрия | Нет
|  |  |  | Режим дети | Нет; Да
|  |  |  | Измерение артериального давления | Нет
|  |  |  | Питание | Неперезаряжаемая батарея
|  |  |  | Подключение к ПК | Нет; Да
|  |  |  | Время накопления заряда | ≤15; ≤10; ≤9; ≤6 | Секунда
|  |  |  | Функция контроля качества СЛР | Нет; Да
|  |  |  | Максимальное значение энергии дефибрилляции | ≥320 и ≤360; ≥191 и ≤230 | Джоуль
|  |  |  | Регистрация ЭКГ в 12 отведениях | Нет; Да
|  |  |  | Тип электрода | Наклеиваемый универсальный
|  |  |  | Минимальное значение энергии дефибрилляции | ≤200; ≤50; ≤22; ≤10 | Джоуль
26.60.13.190-00000152 | Дефибриллятор внешний для использования непрофессионалами | Штука | 2019-07-02 | Вывод ЭКГ на печать | Неважно; Внешний принтер
|  |  |  | Режим работы | Полуавтоматический; Автоматический или полуавтоматический
|  |  |  | Пульсоксиметрия | Да
|  |  |  | Режим дети | Нет; Да
|  |  |  | Измерение артериального давления | Да
|  |  |  | Питание | Аккумулятор
|  |  |  | Подключение к ПК | Нет; Да
|  |  |  | Время накопления заряда | ≤15; ≤10; ≤9; ≤6 | Секунда
|  |  |  | Функция контроля качества СЛР | Нет; Да
|  |  |  | Максимальное значение энергии дефибрилляции | ≥320 и ≤360; ≥191 и ≤230 | Джоуль
|  |  |  | Регистрация ЭКГ в 12 отведениях | Нет; Да
|  |  |  | Тип электрода | Наклеиваемый взрослый
|  |  |  | Минимальное значение энергии дефибрилляции | ≤200; ≤50; ≤22; ≤10 | Джоуль
26.60.13.190-00000151 | Дефибриллятор внешний для использования непрофессионалами | Штука | 2021-02-20 | Вывод ЭКГ на печать | Неважно; Внешний принтер
|  |  |  | Режим работы | Полуавтоматический
|  |  |  | Пульсоксиметрия | Да
|  |  |  | Режим дети | Нет; Да
|  |  |  | Измерение артериального давления | Нет
|  |  |  | Питание | Неважно; Неперезаряжаемая батарея
|  |  |  | Подключение к ПК | Неважно; Да
|  |  |  | Время накопления заряда | ≤15 | Секунда
|  |  |  | Функция контроля качества СЛР | Неважно; Да
|  |  |  | Максимальное значение энергии дефибрилляции | ≥350 | Джоуль
|  |  |  | Регистрация ЭКГ в 12 отведениях | Нет; Да
|  |  |  | Тип электрода | Наклеиваемый педиатрический
|  |  |  | Минимальное значение энергии дефибрилляции | ≤22 | Джоуль
26.60.13.190-00000150 | Дефибриллятор внешний для использования непрофессионалами | Штука | 2021-02-20 | Вывод ЭКГ на печать | Неважно; Внешний принтер
|  |  |  | Режим работы | Полуавтоматический
|  |  |  | Пульсоксиметрия | Нет
|  |  |  | Режим дети | Нет; Да
|  |  |  | Измерение артериального давления | Да
|  |  |  | Питание | Неважно; Неперезаряжаемая батарея
|  |  |  | Подключение к ПК | Неважно; Да
|  |  |  | Время накопления заряда | ≤15 | Секунда
|  |  |  | Функция контроля качества СЛР | Неважно; Да
|  |  |  | Максимальное значение энергии дефибрилляции | ≥350 | Джоуль
|  |  |  | Регистрация ЭКГ в 12 отведениях | Нет; Да
|  |  |  | Тип электрода | Наклеиваемый взрослый
|  |  |  | Минимальное значение энергии дефибрилляции | ≤22 | Джоуль
26.60.13.190-00000149 | Дефибриллятор внешний для использования непрофессионалами | Штука | 2021-02-20 | Вывод ЭКГ на печать | Неважно; Внешний принтер
|  |  |  | Режим работы | Полуавтоматический
|  |  |  | Пульсоксиметрия | Нет
|  |  |  | Режим дети | Неважно; Да
|  |  |  | Измерение артериального давления | Нет
|  |  |  | Питание | Неперезаряжаемая батарея; Неважно
|  |  |  | Подключение к ПК | Нет; Да
|  |  |  | Время накопления заряда | ≤10 | Секунда
|  |  |  | Отображение результата | Неважно; Дисплей
|  |  |  | Функция контроля качества СЛР | Неважно; Да
|  |  |  | Максимальное значение энергии дефибрилляции | ≥200 | Джоуль
|  |  |  | Регистрация ЭКГ в 12 отведениях | Нет; Да
|  |  |  | Тип электрода | Наклеиваемый педиатрический
|  |  |  | Минимальное значение энергии дефибрилляции | ≤50 | Джоуль
26.60.13.190-00000148 | Дефибриллятор внешний для использования непрофессионалами | Штука | 2021-02-20 | Вывод ЭКГ на печать | Неважно; Внешний принтер
|  |  |  | Режим работы | Полуавтоматический
|  |  |  | Пульсоксиметрия | Да
|  |  |  | Режим дети | Неважно; Да
|  |  |  | Измерение артериального давления | Да
|  |  |  | Питание | Неважно; Неперезаряжаемая батарея
|  |  |  | Подключение к ПК | Нет; Да
|  |  |  | Время накопления заряда | ≤10 | Секунда
|  |  |  | Отображение результата | Неважно; Дисплей
|  |  |  | Функция контроля качества СЛР | Неважно; Да
|  |  |  | Максимальное значение энергии дефибрилляции | ≥200 | Джоуль
|  |  |  | Регистрация ЭКГ в 12 отведениях | Нет; Да
|  |  |  | Тип электрода | Наклеиваемый взрослый
|  |  |  | Минимальное значение энергии дефибрилляции | ≤50 | Джоуль
26.60.13.190-00000147 | Дефибриллятор внешний для использования непрофессионалами | Штука | 2021-02-20 | Вывод ЭКГ на печать | Неважно; Внешний принтер
|  |  |  | Режим работы | Полуавтоматический
|  |  |  | Пульсоксиметрия | Да
|  |  |  | Режим дети | Неважно; Да
|  |  |  | Измерение артериального давления | Нет
|  |  |  | Питание | Неважно; Аккумулятор
|  |  |  | Подключение к ПК | Нет; Да
|  |  |  | Время накопления заряда | ≤10 | Секунда
|  |  |  | Отображение результата | Неважно; Дисплей
|  |  |  | Функция контроля качества СЛР | Неважно; Да
|  |  |  | Максимальное значение энергии дефибрилляции | ≥360 | Джоуль
|  |  |  | Регистрация ЭКГ в 12 отведениях | Неважно; Да
|  |  |  | Тип электрода | Наклеиваемый педиатрический
|  |  |  | Минимальное значение энергии дефибрилляции | ≤10 | Джоуль
26.60.13.190-00000146 | Дефибриллятор внешний для использования непрофессионалами | Штука | 2021-02-20 | Вывод ЭКГ на печать | Неважно; Внешний принтер
|  |  |  | Режим работы | Полуавтоматический
|  |  |  | Пульсоксиметрия | Нет
|  |  |  | Режим дети | Неважно; Да
|  |  |  | Измерение артериального давления | Да
|  |  |  | Питание | Неважно; Аккумулятор
|  |  |  | Подключение к ПК | Нет; Да
|  |  |  | Время накопления заряда | ≤10 | Секунда
|  |  |  | Отображение результата | Неважно; Дисплей
|  |  |  | Функция контроля качества СЛР | Неважно; Да
|  |  |  | Максимальное значение энергии дефибрилляции | ≥360 | Джоуль
|  |  |  | Регистрация ЭКГ в 12 отведениях | Неважно; Да
|  |  |  | Тип электрода | Наклеиваемый взрослый
|  |  |  | Минимальное значение энергии дефибрилляции | ≤10 | Джоуль
26.60.13.190-00000145 | Дефибриллятор внешний для использования непрофессионалами | Штука | 2021-02-20 | Вывод ЭКГ на печать | Неважно; Внешний принтер
|  |  |  | Режим работы | Полуавтоматический
|  |  |  | Пульсоксиметрия | Нет
|  |  |  | Режим дети | Неважно; Да
|  |  |  | Измерение артериального давления | Неважно; Да
|  |  |  | Питание | Неважно; Аккумулятор
|  |  |  | Подключение к ПК | Нет; Да
|  |  |  | Время накопления заряда | ≤10 | Секунда
|  |  |  | Функция контроля качества СЛР | Неважно; Да
|  |  |  | Максимальное значение энергии дефибрилляции | ≥350 | Джоуль
|  |  |  | Регистрация ЭКГ в 12 отведениях | Неважно; Да
|  |  |  | Тип электрода | Наклеиваемый взрослый
|  |  |  | Минимальное значение энергии дефибрилляции | ≤10 | Джоуль
26.60.13.190-00000144 | Дефибриллятор внешний для использования непрофессионалами | Штука | 2021-02-20 | Вывод ЭКГ на печать | Неважно; Внешний принтер
|  |  |  | Режим работы | Полуавтоматический
|  |  |  | Пульсоксиметрия | Да
|  |  |  | Режим дети | Неважно; Да
|  |  |  | Измерение артериального давления | Неважно; Да
|  |  |  | Питание | Неважно; Аккумулятор
|  |  |  | Подключение к ПК | Нет; Да
|  |  |  | Время накопления заряда | ≤10 | Секунда
|  |  |  | Функция контроля качества СЛР | Неважно; Да
|  |  |  | Максимальное значение энергии дефибрилляции | ≥350 | Джоуль
|  |  |  | Регистрация ЭКГ в 12 отведениях | Неважно; Да
|  |  |  | Тип электрода | Наклеиваемый педиатрический
|  |  |  | Минимальное значение энергии дефибрилляции | ≤10 | Джоуль
26.60.13.190-00000143 | Дефибриллятор внешний для использования непрофессионалами | Штука | 2021-02-20 | Вывод ЭКГ на печать | Неважно; Внешний принтер
|  |  |  | Режим работы | Полуавтоматический
|  |  |  | Пульсоксиметрия | Неважно; Да
|  |  |  | Режим дети | Неважно; Да
|  |  |  | Измерение артериального давления | Неважно; Да
|  |  |  | Питание | Аккумулятор
|  |  |  | Подключение к ПК | Нет; Да
|  |  |  | Время накопления заряда | ≤9 | Секунда
|  |  |  | Функция контроля качества СЛР | Неважно; Да
|  |  |  | Максимальное значение энергии дефибрилляции | ≥360 | Джоуль
|  |  |  | Регистрация ЭКГ в 12 отведениях | Нет; Да
|  |  |  | Тип электрода | Наклеиваемый педиатрический
|  |  |  | Минимальное значение энергии дефибрилляции | ≤200 | Джоуль
26.60.13.190-00000142 | Дефибриллятор внешний для использования непрофессионалами | Штука | 2021-02-20 | Вывод ЭКГ на печать | Неважно; Внешний принтер
|  |  |  | Режим работы | Полуавтоматический
|  |  |  | Пульсоксиметрия | Неважно; Да
|  |  |  | Режим дети | Неважно; Да
|  |  |  | Измерение артериального давления | Неважно; Да
|  |  |  | Питание | Неважно
|  |  |  | Подключение к ПК | Нет; Да
|  |  |  | Время накопления заряда | ≤9 | Секунда
|  |  |  | Функция контроля качества СЛР | Неважно; Да
|  |  |  | Максимальное значение энергии дефибрилляции | ≥360 | Джоуль
|  |  |  | Регистрация ЭКГ в 12 отведениях | Нет; Да
|  |  |  | Тип электрода | Наклеиваемый взрослый
|  |  |  | Минимальное значение энергии дефибрилляции | ≤200 | Джоуль
26.60.13.190-00000141 | Дефибриллятор внешний для использования непрофессионалами | Штука | 2021-02-20 | Вывод ЭКГ на печать | Неважно; Внешний принтер
|  |  |  | Режим работы | Полуавтоматический
|  |  |  | Пульсоксиметрия | Неважно; Да
|  |  |  | Режим дети | Неважно; Да
|  |  |  | Измерение артериального давления | Неважно; Да
|  |  |  | Питание | Аккумулятор; Неважно
|  |  |  | Подключение к ПК | Нет; Да
|  |  |  | Время накопления заряда | ≤9 | Секунда
|  |  |  | Функция контроля качества СЛР | Неважно; Да
|  |  |  | Максимальное значение энергии дефибрилляции | ≥360 | Джоуль
|  |  |  | Регистрация ЭКГ в 12 отведениях | Нет; Да
|  |  |  | Тип электрода | Наклеиваемый педиатрический
|  |  |  | Минимальное значение энергии дефибрилляции | ≤200 | Джоуль
26.60.13.190-00000140 | Дефибриллятор внешний для использования непрофессионалами | Штука | 2021-02-20 | Вывод ЭКГ на печать | Неважно; Внешний принтер
|  |  |  | Режим работы | Полуавтоматический
|  |  |  | Пульсоксиметрия | Да
|  |  |  | Режим дети | Неважно; Да
|  |  |  | Измерение артериального давления | Да
|  |  |  | Питание | Неважно; Неперезаряжаемая батарея; Аккумулятор
|  |  |  | Подключение к ПК | Нет; Да
|  |  |  | Время накопления заряда | ≤6 | Секунда
|  |  |  | Функция контроля качества СЛР | Неважно; Да
|  |  |  | Максимальное значение энергии дефибрилляции | ≥360 | Джоуль
|  |  |  | Регистрация ЭКГ в 12 отведениях | Нет; Да
|  |  |  | Тип электрода | Наклеиваемый педиатрический, без кабеля
|  |  |  | Минимальное значение энергии дефибрилляции | ≤50 | Джоуль
26.60.13.190-00000139 | Дефибриллятор внешний для использования непрофессионалами | Штука | 2021-02-20 | Вывод ЭКГ на печать | Неважно; Внешний принтер
|  |  |  | Режим работы | Полуавтоматический
|  |  |  | Пульсоксиметрия | Да
|  |  |  | Режим дети | Неважно; Да
|  |  |  | Измерение артериального давления | Нет
|  |  |  | Питание | Неважно; Неперезаряжаемая батарея; Аккумулятор
|  |  |  | Подключение к ПК | Нет; Да
|  |  |  | Время накопления заряда | ≤6 | Секунда
|  |  |  | Функция контроля качества СЛР | Неважно; Да
|  |  |  | Максимальное значение энергии дефибрилляции | ≥360 | Джоуль
|  |  |  | Регистрация ЭКГ в 12 отведениях | Нет; Да
|  |  |  | Тип электрода | Наклеиваемый взрослый, без кабеля
|  |  |  | Минимальное значение энергии дефибрилляции | ≤50 | Джоуль
26.60.13.190-00000138 | Дефибриллятор внешний для использования непрофессионалами | Штука | 2021-02-20 | Вывод ЭКГ на печать | Неважно; Внешний принтер
|  |  |  | Режим работы | Полуавтоматический
|  |  |  | Пульсоксиметрия | Нет
|  |  |  | Режим дети | Неважно; Да
|  |  |  | Измерение артериального давления | Да
|  |  |  | Питание | Неперезаряжаемая батарея; Аккумулятор
|  |  |  | Подключение к ПК | Нет; Да
|  |  |  | Время накопления заряда | ≤6 | Секунда
|  |  |  | Функция контроля качества СЛР | Неважно; Да
|  |  |  | Максимальное значение энергии дефибрилляции | ≥360 | Джоуль
|  |  |  | Регистрация ЭКГ в 12 отведениях | Нет; Да
|  |  |  | Тип электрода | Наклеиваемый взрослый
|  |  |  | Минимальное значение энергии дефибрилляции | ≤50 | Джоуль
26.60.13.190-00000137 | Дефибриллятор внешний для использования непрофессионалами | Штука | 2021-02-20 | Вывод ЭКГ на печать | Неважно; Внешний принтер
|  |  |  | Режим работы | Полуавтоматический
|  |  |  | Пульсоксиметрия | Нет
|  |  |  | Режим дети | Неважно; Да
|  |  |  | Измерение артериального давления | Нет
|  |  |  | Питание | Неважно; Неперезаряжаемая батарея; Аккумулятор
|  |  |  | Подключение к ПК | Нет; Да
|  |  |  | Время накопления заряда | ≤6 | Секунда
|  |  |  | Функция контроля качества СЛР | Неважно; Да
|  |  |  | Максимальное значение энергии дефибрилляции | ≥360 | Джоуль
|  |  |  | Регистрация ЭКГ в 12 отведениях | Нет; Да
|  |  |  | Тип электрода | Наклеиваемый педиатрический
|  |  |  | Минимальное значение энергии дефибрилляции | ≤50 | Джоуль
26.60.13.190-00000547 | Дефибриллятор внешний для профессионального использования | Штука | 2021-02-20 | Максимальное значение энергии дефибрилляции | ≥350; ≥360; ≥200; ≥150; ≥270 | Джоуль
|  |  |  | Минимальное значение энергии дефибрилляции | ≤150; ≤50; ≤20; ≤2 | Джоуль
|  |  |  | Форма импульса | Бифазная; Монофазная
|  |  |  | Функция контроля качества СЛР | Нет; Да
|  |  |  | Пульсоксиметрия | Нет; Да
|  |  |  | Режим Дети | Нет; Да
|  |  |  | Регистрация ЭКГ в 12 отведениях | Нет; Да
|  |  |  | Время накопления заряда | ≤12; ≤10; ≤9; ≤8; ≤6; ≤5 | Секунда
|  |  |  | Подключение к ПК | Нет; Да
|  |  |  | Тип электрода | Утюжковый педиатрический; Наклеиваемый взрослый, рентгенопрозрачный; Наклеиваемый многоразовый взрослый; Наклеиваемый педиатрический, без кабеля; Наклеиваемый взрослый, без кабеля; Наклеиваемый мультифункциональный педиатрический; Наклеиваемый педиатрический; Наклеиваемый взрослый; Наклеиваемый мультифункциональный; Внутренний; Утюжковый
|  |  |  | Режим работы | Полуавтоматический; Автоматический
|  |  |  | Измерение артериального давления | Нет; Да
|  |  |  | Отображение результата | Неважно; Дисплей
|  |  |  | Вывод ЭКГ на печать | Неважно; Внешний принтер; Встроенный принтер
|  |  |  | Питание | Неперезаряжаемая батарея; Аккумулятор
26.60.13.190-00000546 | Дефибриллятор внешний для профессионального использования | Штука | 2019-07-02 | Максимальное значение энергии дефибрилляции | ≥320 и ≤360; ≥191 и ≤230; ≥150 и ≤190; ≥231 и ≤270 | Джоуль
|  |  |  | Минимальное значение энергии дефибрилляции | ≤150; ≤50; ≤20; ≤2 | Джоуль
|  |  |  | Форма импульса | Монофазная
|  |  |  | Функция контроля качества СЛР | Нет; Да
|  |  |  | Пульсоксиметрия | Да
|  |  |  | Режим Дети | Да
|  |  |  | Регистрация ЭКГ в 12 отведениях | Нет; Да
|  |  |  | Время накопления заряда | ≤12; ≤10; ≤9; ≤6; ≤5; ≤8 | Секунда
|  |  |  | Подключение к ПК | Нет; Да
|  |  |  | Тип электрода | Утюжковый
|  |  |  | Режим работы | Полуавтоматический; Автоматический
|  |  |  | Измерение артериального давления | Да
|  |  |  | Отображение результата | Неважно; Дисплей
|  |  |  | Вывод ЭКГ на печать | Неважно; Внешний принтер; Встроенный принтер
|  |  |  | Питание | Аккумулятор
26.60.13.190-00000545 | Дефибриллятор внешний для профессионального использования | Штука | 2019-07-02 | Максимальное значение энергии дефибрилляции | ≥320 и ≤360; ≥191 и ≤230; ≥150 и ≤190; ≥231 и ≤270 | Джоуль
|  |  |  | Минимальное значение энергии дефибрилляции | ≤150; ≤50; ≤20; ≤2 | Джоуль
|  |  |  | Форма импульса | Монофазная
|  |  |  | Функция контроля качества СЛР | Нет; Да
|  |  |  | Пульсоксиметрия | Да
|  |  |  | Режим Дети | Да
|  |  |  | Регистрация ЭКГ в 12 отведениях | Нет; Да
|  |  |  | Время накопления заряда | ≤12; ≤10; ≤9; ≤6; ≤5; ≤8 | Секунда
|  |  |  | Подключение к ПК | Нет; Да
|  |  |  | Тип электрода | Утюжковый
|  |  |  | Режим работы | Полуавтоматический; Автоматический
|  |  |  | Измерение артериального давления | Нет
|  |  |  | Отображение результата | Неважно; Дисплей
|  |  |  | Вывод ЭКГ на печать | Неважно; Внешний принтер; Встроенный принтер
|  |  |  | Питание | Аккумулятор
26.60.13.190-00000544 | Дефибриллятор внешний для профессионального использования | Штука | 2019-07-02 | Максимальное значение энергии дефибрилляции | ≥320 и ≤360; ≥191 и ≤230; ≥150 и ≤190; ≥231 и ≤270 | Джоуль
|  |  |  | Минимальное значение энергии дефибрилляции | ≤150; ≤50; ≤20; ≤2 | Джоуль
|  |  |  | Форма импульса | Монофазная
|  |  |  | Функция контроля качества СЛР | Нет; Да
|  |  |  | Пульсоксиметрия | Нет
|  |  |  | Режим Дети | Да
|  |  |  | Регистрация ЭКГ в 12 отведениях | Нет; Да
|  |  |  | Время накопления заряда | ≤12; ≤10; ≤9; ≤6; ≤5; ≤8 | Секунда
|  |  |  | Подключение к ПК | Нет; Да
|  |  |  | Тип электрода | Утюжковый
|  |  |  | Режим работы | Полуавтоматический; Автоматический
|  |  |  | Измерение артериального давления | Да
|  |  |  | Отображение результата | Неважно; Дисплей
|  |  |  | Вывод ЭКГ на печать | Неважно; Внешний принтер; Встроенный принтер
|  |  |  | Питание | Аккумулятор
26.60.13.190-00000543 | Дефибриллятор внешний для профессионального использования | Штука | 2019-07-02 | Максимальное значение энергии дефибрилляции | ≥320 и ≤360; ≥191 и ≤230; ≥150 и ≤190; ≥231 и ≤270 | Джоуль
|  |  |  | Минимальное значение энергии дефибрилляции | ≤150; ≤50; ≤20; ≤2 | Джоуль
|  |  |  | Форма импульса | Монофазная
|  |  |  | Функция контроля качества СЛР | Нет; Да
|  |  |  | Пульсоксиметрия | Нет
|  |  |  | Режим Дети | Да
|  |  |  | Регистрация ЭКГ в 12 отведениях | Нет; Да
|  |  |  | Время накопления заряда | ≤12; ≤10; ≤9; ≤6; ≤5; ≤8 | Секунда
|  |  |  | Подключение к ПК | Нет; Да
|  |  |  | Тип электрода | Утюжковый
|  |  |  | Режим работы | Полуавтоматический; Автоматический
|  |  |  | Измерение артериального давления | Нет
|  |  |  | Отображение результата | Неважно; Дисплей
|  |  |  | Вывод ЭКГ на печать | Неважно; Внешний принтер; Встроенный принтер
|  |  |  | Питание | Аккумулятор
26.60.13.190-00000542 | Дефибриллятор внешний для профессионального использования | Штука | 2019-07-02 | Максимальное значение энергии дефибрилляции | ≥320 и ≤360; ≥191 и ≤230; ≥150 и ≤190; ≥231 и ≤270 | Джоуль
|  |  |  | Минимальное значение энергии дефибрилляции | ≤150; ≤50; ≤20; ≤2 | Джоуль
|  |  |  | Форма импульса | Монофазная
|  |  |  | Функция контроля качества СЛР | Нет; Да
|  |  |  | Пульсоксиметрия | Да
|  |  |  | Режим Дети | Нет
|  |  |  | Регистрация ЭКГ в 12 отведениях | Нет; Да
|  |  |  | Время накопления заряда | ≤12; ≤10; ≤9; ≤6; ≤5; ≤8 | Секунда
|  |  |  | Подключение к ПК | Нет; Да
|  |  |  | Тип электрода | Утюжковый
|  |  |  | Режим работы | Полуавтоматический; Автоматический
|  |  |  | Измерение артериального давления | Да
|  |  |  | Отображение результата | Неважно; Дисплей
|  |  |  | Вывод ЭКГ на печать | Неважно; Внешний принтер; Встроенный принтер
|  |  |  | Питание | Аккумулятор
26.60.13.190-00000541 | Дефибриллятор внешний для профессионального использования | Штука | 2019-07-02 | Максимальное значение энергии дефибрилляции | ≥320 и ≤360; ≥191 и ≤230; ≥150 и ≤190; ≥231 и ≤270 | Джоуль
|  |  |  | Минимальное значение энергии дефибрилляции | ≤150; ≤50; ≤20; ≤2 | Джоуль
|  |  |  | Форма импульса | Монофазная
|  |  |  | Функция контроля качества СЛР | Нет; Да
|  |  |  | Пульсоксиметрия | Да
|  |  |  | Режим Дети | Нет
|  |  |  | Регистрация ЭКГ в 12 отведениях | Нет; Да
|  |  |  | Время накопления заряда | ≤12; ≤10; ≤9; ≤6; ≤5; ≤8 | Секунда
|  |  |  | Подключение к ПК | Нет; Да
|  |  |  | Тип электрода | Утюжковый
|  |  |  | Режим работы | Полуавтоматический; Автоматический
|  |  |  | Измерение артериального давления | Нет
|  |  |  | Отображение результата | Неважно; Дисплей
|  |  |  | Вывод ЭКГ на печать | Неважно; Внешний принтер; Встроенный принтер
|  |  |  | Питание | Аккумулятор
26.60.13.190-00000540 | Дефибриллятор внешний для профессионального использования | Штука | 2019-07-02 | Максимальное значение энергии дефибрилляции | ≥320 и ≤360; ≥191 и ≤230; ≥150 и ≤190; ≥231 и ≤270 | Джоуль
|  |  |  | Минимальное значение энергии дефибрилляции | ≤150; ≤50; ≤20; ≤2 | Джоуль
|  |  |  | Форма импульса | Монофазная
|  |  |  | Функция контроля качества СЛР | Нет; Да
|  |  |  | Пульсоксиметрия | Нет
|  |  |  | Режим Дети | Нет
|  |  |  | Регистрация ЭКГ в 12 отведениях | Нет; Да
|  |  |  | Время накопления заряда | ≤12; ≤10; ≤9; ≤6; ≤5; ≤8 | Секунда
|  |  |  | Подключение к ПК | Нет; Да
|  |  |  | Тип электрода | Утюжковый
|  |  |  | Режим работы | Полуавтоматический; Автоматический
|  |  |  | Измерение артериального давления | Да
|  |  |  | Отображение результата | Неважно; Дисплей
|  |  |  | Вывод ЭКГ на печать | Неважно; Внешний принтер; Встроенный принтер
|  |  |  | Питание | Аккумулятор
26.60.13.190-00000539 | Дефибриллятор внешний для профессионального использования | Штука | 2019-07-02 | Максимальное значение энергии дефибрилляции | ≥320 и ≤360; ≥191 и ≤230; ≥150 и ≤190; ≥231 и ≤270 | Джоуль
|  |  |  | Минимальное значение энергии дефибрилляции | ≤150; ≤50; ≤20; ≤2 | Джоуль
|  |  |  | Форма импульса | Монофазная
|  |  |  | Функция контроля качества СЛР | Нет; Да
|  |  |  | Пульсоксиметрия | Нет
|  |  |  | Режим Дети | Нет
|  |  |  | Регистрация ЭКГ в 12 отведениях | Нет; Да
|  |  |  | Время накопления заряда | ≤12; ≤10; ≤9; ≤6; ≤5; ≤8 | Секунда
|  |  |  | Подключение к ПК | Нет; Да
|  |  |  | Тип электрода | Утюжковый
|  |  |  | Режим работы | Полуавтоматический; Автоматический
|  |  |  | Измерение артериального давления | Нет
|  |  |  | Отображение результата | Неважно; Дисплей
|  |  |  | Вывод ЭКГ на печать | Неважно; Внешний принтер; Встроенный принтер
|  |  |  | Питание | Аккумулятор
26.60.13.190-00000538 | Дефибриллятор внешний для профессионального использования | Штука | 2019-07-02 | Максимальное значение энергии дефибрилляции | ≥320 и ≤360; ≥191 и ≤230; ≥150 и ≤190; ≥231 и ≤270 | Джоуль
|  |  |  | Минимальное значение энергии дефибрилляции | ≤150; ≤50; ≤20; ≤2 | Джоуль
|  |  |  | Форма импульса | Бифазная
|  |  |  | Функция контроля качества СЛР | Нет; Да
|  |  |  | Пульсоксиметрия | Да
|  |  |  | Режим Дети | Да
|  |  |  | Регистрация ЭКГ в 12 отведениях | Нет; Да
|  |  |  | Время накопления заряда | ≤12; ≤10; ≤9; ≤6; ≤5; ≤8 | Секунда
|  |  |  | Подключение к ПК | Нет; Да
|  |  |  | Тип электрода | Утюжковый
|  |  |  | Режим работы | Полуавтоматический; Автоматический
|  |  |  | Измерение артериального давления | Да
|  |  |  | Отображение результата | Неважно; Дисплей
|  |  |  | Вывод ЭКГ на печать | Неважно; Внешний принтер; Встроенный принтер
|  |  |  | Питание | Аккумулятор
26.60.13.190-00000537 | Дефибриллятор внешний для профессионального использования | Штука | 2019-07-02 | Максимальное значение энергии дефибрилляции | ≥320 и ≤360; ≥191 и ≤230; ≥150 и ≤190; ≥231 и ≤270 | Джоуль
|  |  |  | Минимальное значение энергии дефибрилляции | ≤150; ≤50; ≤20; ≤2 | Джоуль
|  |  |  | Форма импульса | Бифазная
|  |  |  | Функция контроля качества СЛР | Нет; Да
|  |  |  | Пульсоксиметрия | Да
|  |  |  | Режим Дети | Да
|  |  |  | Регистрация ЭКГ в 12 отведениях | Нет; Да
|  |  |  | Время накопления заряда | ≤12; ≤10; ≤9; ≤6; ≤5; ≤8 | Секунда
|  |  |  | Подключение к ПК | Нет; Да
|  |  |  | Тип электрода | Утюжковый
|  |  |  | Режим работы | Полуавтоматический; Автоматический
|  |  |  | Измерение артериального давления | Нет
|  |  |  | Отображение результата | Неважно; Дисплей
|  |  |  | Вывод ЭКГ на печать | Неважно; Внешний принтер; Встроенный принтер
|  |  |  | Питание | Аккумулятор
26.60.13.190-00000536 | Дефибриллятор внешний для профессионального использования | Штука | 2019-07-02 | Максимальное значение энергии дефибрилляции | ≥320 и ≤360; ≥191 и ≤230; ≥150 и ≤190; ≥231 и ≤270 | Джоуль
|  |  |  | Минимальное значение энергии дефибрилляции | ≤150; ≤50; ≤20; ≤2 | Джоуль
|  |  |  | Форма импульса | Бифазная
|  |  |  | Функция контроля качества СЛР | Нет; Да
|  |  |  | Пульсоксиметрия | Нет
|  |  |  | Режим Дети | Да
|  |  |  | Регистрация ЭКГ в 12 отведениях | Нет; Да
|  |  |  | Время накопления заряда | ≤12; ≤10; ≤9; ≤6; ≤5; ≤8 | Секунда
|  |  |  | Подключение к ПК | Нет; Да
|  |  |  | Тип электрода | Утюжковый
|  |  |  | Режим работы | Полуавтоматический; Автоматический
|  |  |  | Измерение артериального давления | Да
|  |  |  | Отображение результата | Неважно; Дисплей
|  |  |  | Вывод ЭКГ на печать | Неважно; Внешний принтер; Встроенный принтер
|  |  |  | Питание | Аккумулятор
26.60.13.190-00000535 | Дефибриллятор внешний для профессионального использования | Штука | 2019-07-02 | Максимальное значение энергии дефибрилляции | ≥320 и ≤360; ≥191 и ≤230; ≥150 и ≤190; ≥231 и ≤270 | Джоуль
|  |  |  | Минимальное значение энергии дефибрилляции | ≤150; ≤50; ≤20; ≤2 | Джоуль
|  |  |  | Форма импульса | Бифазная
|  |  |  | Функция контроля качества СЛР | Нет; Да
|  |  |  | Пульсоксиметрия | Нет
|  |  |  | Режим Дети | Да
|  |  |  | Регистрация ЭКГ в 12 отведениях | Нет; Да
|  |  |  | Время накопления заряда | ≤12; ≤10; ≤9; ≤6; ≤5; ≤8 | Секунда
|  |  |  | Подключение к ПК | Нет; Да
|  |  |  | Тип электрода | Утюжковый
|  |  |  | Режим работы | Полуавтоматический; Автоматический
|  |  |  | Измерение артериального давления | Нет
|  |  |  | Отображение результата | Неважно; Дисплей
|  |  |  | Вывод ЭКГ на печать | Неважно; Внешний принтер; Встроенный принтер
|  |  |  | Питание | Аккумулятор
26.60.13.190-00000534 | Дефибриллятор внешний для профессионального использования | Штука | 2019-07-02 | Максимальное значение энергии дефибрилляции | ≥320 и ≤360; ≥191 и ≤230; ≥150 и ≤190; ≥231 и ≤270 | Джоуль
|  |  |  | Минимальное значение энергии дефибрилляции | ≤150; ≤50; ≤20; ≤2 | Джоуль
|  |  |  | Форма импульса | Бифазная
|  |  |  | Функция контроля качества СЛР | Нет; Да
|  |  |  | Пульсоксиметрия | Да
|  |  |  | Режим Дети | Нет
|  |  |  | Регистрация ЭКГ в 12 отведениях | Нет; Да
|  |  |  | Время накопления заряда | ≤12; ≤10; ≤9; ≤6; ≤5; ≤8 | Секунда
|  |  |  | Подключение к ПК | Нет; Да
|  |  |  | Тип электрода | Утюжковый
|  |  |  | Режим работы | Полуавтоматический; Автоматический
|  |  |  | Измерение артериального давления | Да
|  |  |  | Отображение результата | Неважно; Дисплей
|  |  |  | Вывод ЭКГ на печать | Неважно; Внешний принтер; Встроенный принтер
|  |  |  | Питание | Аккумулятор
26.60.13.190-00000533 | Дефибриллятор внешний для профессионального использования | Штука | 2019-07-02 | Максимальное значение энергии дефибрилляции | ≥320 и ≤360; ≥191 и ≤230; ≥150 и ≤190; ≥231 и ≤270 | Джоуль
|  |  |  | Минимальное значение энергии дефибрилляции | ≤150; ≤50; ≤20; ≤2 | Джоуль
|  |  |  | Форма импульса | Бифазная
|  |  |  | Функция контроля качества СЛР | Нет; Да
|  |  |  | Пульсоксиметрия | Да
|  |  |  | Режим Дети | Нет
|  |  |  | Регистрация ЭКГ в 12 отведениях | Нет; Да
|  |  |  | Время накопления заряда | ≤12; ≤10; ≤9; ≤6; ≤5; ≤8 | Секунда
|  |  |  | Подключение к ПК | Нет; Да
|  |  |  | Тип электрода | Утюжковый
|  |  |  | Режим работы | Полуавтоматический; Автоматический
|  |  |  | Измерение артериального давления | Нет
|  |  |  | Отображение результата | Неважно; Дисплей
|  |  |  | Вывод ЭКГ на печать | Неважно; Внешний принтер; Встроенный принтер
|  |  |  | Питание | Аккумулятор
26.60.13.190-00000532 | Дефибриллятор внешний для профессионального использования | Штука | 2019-07-02 | Максимальное значение энергии дефибрилляции | ≥320 и ≤360; ≥191 и ≤230; ≥150 и ≤190; ≥231 и ≤270 | Джоуль
|  |  |  | Минимальное значение энергии дефибрилляции | ≤2; ≤150; ≤50; ≤20 | Джоуль
|  |  |  | Форма импульса | Бифазная
|  |  |  | Функция контроля качества СЛР | Нет; Да
|  |  |  | Пульсоксиметрия | Нет
|  |  |  | Режим Дети | Нет
|  |  |  | Регистрация ЭКГ в 12 отведениях | Нет; Да
|  |  |  | Время накопления заряда | ≤8; ≤12; ≤10; ≤9; ≤6; ≤5 | Секунда
|  |  |  | Подключение к ПК | Нет; Да
|  |  |  | Тип электрода | Утюжковый
|  |  |  | Режим работы | Полуавтоматический; Автоматический
|  |  |  | Измерение артериального давления | Да
|  |  |  | Отображение результата | Неважно; Дисплей
|  |  |  | Вывод ЭКГ на печать | Неважно; Внешний принтер; Встроенный принтер
|  |  |  | Питание | Аккумулятор
26.60.13.190-00000531 | Дефибриллятор внешний для профессионального использования | Штука | 2019-07-02 | Максимальное значение энергии дефибрилляции | ≥320 и ≤360; ≥191 и ≤230; ≥150 и ≤190; ≥231 и ≤270 | Джоуль
|  |  |  | Минимальное значение энергии дефибрилляции | ≤150; ≤50; ≤20; ≤2 | Джоуль
|  |  |  | Форма импульса | Бифазная
|  |  |  | Функция контроля качества СЛР | Нет; Да
|  |  |  | Пульсоксиметрия | Нет
|  |  |  | Режим Дети | Нет
|  |  |  | Регистрация ЭКГ в 12 отведениях | Нет; Да
|  |  |  | Время накопления заряда | ≤12; ≤10; ≤9; ≤6; ≤5; ≤8 | Секунда
|  |  |  | Подключение к ПК | Нет; Да
|  |  |  | Тип электрода | Утюжковый
|  |  |  | Режим работы | Полуавтоматический; Автоматический
|  |  |  | Измерение артериального давления | Нет
|  |  |  | Отображение результата | Неважно; Дисплей
|  |  |  | Вывод ЭКГ на печать | Неважно; Внешний принтер; Встроенный принтер
|  |  |  | Питание | Аккумулятор
26.60.13.190-00000530 | Дефибриллятор внешний для профессионального использования | Штука | 2019-07-02 | Максимальное значение энергии дефибрилляции | ≥320 и ≤360; ≥191 и ≤230; ≥150 и ≤190; ≥231 и ≤270 | Джоуль
|  |  |  | Минимальное значение энергии дефибрилляции | ≤150; ≤50; ≤20; ≤2 | Джоуль
|  |  |  | Форма импульса | Монофазная
|  |  |  | Функция контроля качества СЛР | Нет; Да
|  |  |  | Пульсоксиметрия | Да
|  |  |  | Режим Дети | Да
|  |  |  | Регистрация ЭКГ в 12 отведениях | Нет; Да
|  |  |  | Время накопления заряда | ≤12; ≤10; ≤9; ≤6; ≤5; ≤8 | Секунда
|  |  |  | Подключение к ПК | Нет; Да
|  |  |  | Тип электрода | Утюжковый
|  |  |  | Режим работы | Полуавтоматический; Автоматический
|  |  |  | Измерение артериального давления | Да
|  |  |  | Отображение результата | Неважно; Дисплей
|  |  |  | Вывод ЭКГ на печать | Неважно; Внешний принтер; Встроенный принтер
|  |  |  | Питание | Неперезаряжаемая батарея
26.60.13.190-00000529 | Дефибриллятор внешний для профессионального использования | Штука | 2019-07-02 | Максимальное значение энергии дефибрилляции | ≥320 и ≤360; ≥191 и ≤230; ≥150 и ≤190; ≥231 и ≤270 | Джоуль
|  |  |  | Минимальное значение энергии дефибрилляции | ≤150; ≤50; ≤20; ≤2 | Джоуль
|  |  |  | Форма импульса | Монофазная
|  |  |  | Функция контроля качества СЛР | Нет; Да
|  |  |  | Пульсоксиметрия | Да
|  |  |  | Режим Дети | Да
|  |  |  | Регистрация ЭКГ в 12 отведениях | Нет; Да
|  |  |  | Время накопления заряда | ≤12; ≤10; ≤9; ≤6; ≤5; ≤8 | Секунда
|  |  |  | Подключение к ПК | Нет; Да
|  |  |  | Тип электрода | Утюжковый
|  |  |  | Режим работы | Полуавтоматический; Автоматический
|  |  |  | Измерение артериального давления | Нет
|  |  |  | Отображение результата | Неважно; Дисплей
|  |  |  | Вывод ЭКГ на печать | Неважно; Внешний принтер; Встроенный принтер
|  |  |  | Питание | Неперезаряжаемая батарея
26.60.13.190-00000528 | Дефибриллятор внешний для профессионального использования | Штука | 2019-07-02 | Максимальное значение энергии дефибрилляции | ≥320 и ≤360; ≥191 и ≤230; ≥150 и ≤190; ≥231 и ≤270 | Джоуль
|  |  |  | Минимальное значение энергии дефибрилляции | ≤150; ≤50; ≤20; ≤2 | Джоуль
|  |  |  | Форма импульса | Монофазная
|  |  |  | Функция контроля качества СЛР | Нет; Да
|  |  |  | Пульсоксиметрия | Нет
|  |  |  | Режим Дети | Да
|  |  |  | Регистрация ЭКГ в 12 отведениях | Нет; Да
|  |  |  | Время накопления заряда | ≤12; ≤10; ≤9; ≤6; ≤5; ≤8 | Секунда
|  |  |  | Подключение к ПК | Нет; Да
|  |  |  | Тип электрода | Утюжковый
|  |  |  | Режим работы | Полуавтоматический; Автоматический
|  |  |  | Измерение артериального давления | Да
|  |  |  | Отображение результата | Неважно; Дисплей
|  |  |  | Вывод ЭКГ на печать | Неважно; Внешний принтер; Встроенный принтер
|  |  |  | Питание | Неперезаряжаемая батарея
26.60.13.190-00000527 | Дефибриллятор внешний для профессионального использования | Штука | 2019-07-02 | Максимальное значение энергии дефибрилляции | ≥320 и ≤360; ≥191 и ≤230; ≥150 и ≤190; ≥231 и ≤270 | Джоуль
|  |  |  | Минимальное значение энергии дефибрилляции | ≤150; ≤50; ≤20; ≤2 | Джоуль
|  |  |  | Форма импульса | Монофазная
|  |  |  | Функция контроля качества СЛР | Нет; Да
|  |  |  | Пульсоксиметрия | Нет
|  |  |  | Режим Дети | Да
|  |  |  | Регистрация ЭКГ в 12 отведениях | Нет; Да
|  |  |  | Время накопления заряда | ≤12; ≤10; ≤9; ≤6; ≤5; ≤8 | Секунда
|  |  |  | Подключение к ПК | Нет; Да
|  |  |  | Тип электрода | Утюжковый
|  |  |  | Режим работы | Полуавтоматический; Автоматический
|  |  |  | Измерение артериального давления | Нет
|  |  |  | Отображение результата | Неважно; Дисплей
|  |  |  | Вывод ЭКГ на печать | Неважно; Внешний принтер; Встроенный принтер
|  |  |  | Питание | Неперезаряжаемая батарея
26.60.13.190-00000526 | Дефибриллятор внешний для профессионального использования | Штука | 2019-07-02 | Максимальное значение энергии дефибрилляции | ≥320 и ≤360; ≥191 и ≤230; ≥150 и ≤190; ≥231 и ≤270 | Джоуль
|  |  |  | Минимальное значение энергии дефибрилляции | ≤150; ≤50; ≤20; ≤2 | Джоуль
|  |  |  | Форма импульса | Монофазная
|  |  |  | Функция контроля качества СЛР | Нет; Да
|  |  |  | Пульсоксиметрия | Да
|  |  |  | Режим Дети | Нет
|  |  |  | Регистрация ЭКГ в 12 отведениях | Нет; Да
|  |  |  | Время накопления заряда | ≤12; ≤10; ≤9; ≤6; ≤5; ≤8 | Секунда
|  |  |  | Подключение к ПК | Нет; Да
|  |  |  | Тип электрода | Утюжковый
|  |  |  | Режим работы | Полуавтоматический; Автоматический
|  |  |  | Измерение артериального давления | Да
|  |  |  | Отображение результата | Неважно; Дисплей
|  |  |  | Вывод ЭКГ на печать | Неважно; Внешний принтер; Встроенный принтер
|  |  |  | Питание | Неперезаряжаемая батарея
26.60.13.190-00000525 | Дефибриллятор внешний для профессионального использования | Штука | 2019-07-02 | Максимальное значение энергии дефибрилляции | ≥320 и ≤360; ≥191 и ≤230; ≥150 и ≤190; ≥231 и ≤270 | Джоуль
|  |  |  | Минимальное значение энергии дефибрилляции | ≤150; ≤50; ≤20; ≤2 | Джоуль
|  |  |  | Форма импульса | Монофазная
|  |  |  | Функция контроля качества СЛР | Нет; Да
|  |  |  | Пульсоксиметрия | Да
|  |  |  | Режим Дети | Нет
|  |  |  | Регистрация ЭКГ в 12 отведениях | Нет; Да
|  |  |  | Время накопления заряда | ≤12; ≤10; ≤9; ≤6; ≤5; ≤8 | Секунда
|  |  |  | Подключение к ПК | Нет; Да
|  |  |  | Тип электрода | Утюжковый
|  |  |  | Режим работы | Полуавтоматический; Автоматический
|  |  |  | Измерение артериального давления | Нет
|  |  |  | Отображение результата | Неважно; Дисплей
|  |  |  | Вывод ЭКГ на печать | Неважно; Внешний принтер; Встроенный принтер
|  |  |  | Питание | Неперезаряжаемая батарея
26.60.13.190-00000524 | Дефибриллятор внешний для профессионального использования | Штука | 2019-07-02 | Максимальное значение энергии дефибрилляции | ≥320 и ≤360; ≥191 и ≤230; ≥150 и ≤190; ≥231 и ≤270 | Джоуль
|  |  |  | Минимальное значение энергии дефибрилляции | ≤150; ≤50; ≤20; ≤2 | Джоуль
|  |  |  | Форма импульса | Монофазная
|  |  |  | Функция контроля качества СЛР | Нет; Да
|  |  |  | Пульсоксиметрия | Нет
|  |  |  | Режим Дети | Нет
|  |  |  | Регистрация ЭКГ в 12 отведениях | Нет; Да
|  |  |  | Время накопления заряда | ≤12; ≤10; ≤9; ≤6; ≤5; ≤8 | Секунда
|  |  |  | Подключение к ПК | Нет; Да
|  |  |  | Тип электрода | Утюжковый
|  |  |  | Режим работы | Полуавтоматический; Автоматический
|  |  |  | Измерение артериального давления | Да
|  |  |  | Отображение результата | Неважно; Дисплей
|  |  |  | Вывод ЭКГ на печать | Неважно; Внешний принтер; Встроенный принтер
|  |  |  | Питание | Неперезаряжаемая батарея
26.60.13.190-00000523 | Дефибриллятор внешний для профессионального использования | Штука | 2019-07-02 | Максимальное значение энергии дефибрилляции | ≥320 и ≤360; ≥191 и ≤230; ≥150 и ≤190; ≥231 и ≤270 | Джоуль
|  |  |  | Минимальное значение энергии дефибрилляции | ≤150; ≤50; ≤20; ≤2 | Джоуль
|  |  |  | Форма импульса | Монофазная
|  |  |  | Функция контроля качества СЛР | Нет; Да
|  |  |  | Пульсоксиметрия | Нет
|  |  |  | Режим Дети | Нет
|  |  |  | Регистрация ЭКГ в 12 отведениях | Нет; Да
|  |  |  | Время накопления заряда | ≤12; ≤10; ≤9; ≤6; ≤5; ≤8 | Секунда
|  |  |  | Подключение к ПК | Нет; Да
|  |  |  | Тип электрода | Утюжковый
|  |  |  | Режим работы | Полуавтоматический; Автоматический
|  |  |  | Измерение артериального давления | Нет
|  |  |  | Отображение результата | Неважно; Дисплей
|  |  |  | Вывод ЭКГ на печать | Неважно; Внешний принтер; Встроенный принтер
|  |  |  | Питание | Неперезаряжаемая батарея
26.60.13.190-00000522 | Дефибриллятор внешний для профессионального использования | Штука | 2019-07-02 | Максимальное значение энергии дефибрилляции | ≥320 и ≤360; ≥191 и ≤230; ≥150 и ≤190; ≥231 и ≤270 | Джоуль
|  |  |  | Минимальное значение энергии дефибрилляции | ≤150; ≤50; ≤20; ≤2 | Джоуль
|  |  |  | Форма импульса | Бифазная
|  |  |  | Функция контроля качества СЛР | Нет; Да
|  |  |  | Пульсоксиметрия | Да
|  |  |  | Режим Дети | Да
|  |  |  | Регистрация ЭКГ в 12 отведениях | Нет; Да
|  |  |  | Время накопления заряда | ≤12; ≤10; ≤9; ≤6; ≤5; ≤8 | Секунда
|  |  |  | Подключение к ПК | Нет; Да
|  |  |  | Тип электрода | Утюжковый
|  |  |  | Режим работы | Полуавтоматический; Автоматический
|  |  |  | Измерение артериального давления | Да
|  |  |  | Отображение результата | Неважно; Дисплей
|  |  |  | Вывод ЭКГ на печать | Неважно; Внешний принтер; Встроенный принтер
|  |  |  | Питание | Неперезаряжаемая батарея
26.60.13.190-00000521 | Дефибриллятор внешний для профессионального использования | Штука | 2019-07-02 | Максимальное значение энергии дефибрилляции | ≥320 и ≤360; ≥191 и ≤230; ≥150 и ≤190; ≥231 и ≤270 | Джоуль
|  |  |  | Минимальное значение энергии дефибрилляции | ≤150; ≤50; ≤20; ≤2 | Джоуль
|  |  |  | Форма импульса | Бифазная
|  |  |  | Функция контроля качества СЛР | Нет; Да
|  |  |  | Пульсоксиметрия | Да
|  |  |  | Режим Дети | Да
|  |  |  | Регистрация ЭКГ в 12 отведениях | Нет; Да
|  |  |  | Время накопления заряда | ≤12; ≤10; ≤9; ≤6; ≤5; ≤8 | Секунда
|  |  |  | Подключение к ПК | Нет; Да
|  |  |  | Тип электрода | Утюжковый
|  |  |  | Режим работы | Полуавтоматический; Автоматический
|  |  |  | Измерение артериального давления | Нет
|  |  |  | Отображение результата | Неважно; Дисплей
|  |  |  | Вывод ЭКГ на печать | Неважно; Внешний принтер; Встроенный принтер
|  |  |  | Питание | Неперезаряжаемая батарея
26.60.13.190-00000520 | Дефибриллятор внешний для профессионального использования | Штука | 2019-07-02 | Максимальное значение энергии дефибрилляции | ≥320 и ≤360; ≥191 и ≤230; ≥150 и ≤190; ≥231 и ≤270 | Джоуль
|  |  |  | Минимальное значение энергии дефибрилляции | ≤150; ≤50; ≤20; ≤2 | Джоуль
|  |  |  | Форма импульса | Бифазная
|  |  |  | Функция контроля качества СЛР | Нет; Да
|  |  |  | Пульсоксиметрия | Нет
|  |  |  | Режим Дети | Да
|  |  |  | Регистрация ЭКГ в 12 отведениях | Нет; Да
|  |  |  | Время накопления заряда | ≤12; ≤10; ≤9; ≤6; ≤5; ≤8 | Секунда
|  |  |  | Подключение к ПК | Нет; Да
|  |  |  | Тип электрода | Утюжковый
|  |  |  | Режим работы | Полуавтоматический; Автоматический
|  |  |  | Измерение артериального давления | Да
|  |  |  | Отображение результата | Неважно; Дисплей
|  |  |  | Вывод ЭКГ на печать | Неважно; Внешний принтер; Встроенный принтер
|  |  |  | Питание | Неперезаряжаемая батарея
26.60.13.190-00000519 | Дефибриллятор внешний для профессионального использования | Штука | 2019-07-02 | Максимальное значение энергии дефибрилляции | ≥320 и ≤360; ≥191 и ≤230; ≥150 и ≤190; ≥231 и ≤270 | Джоуль
|  |  |  | Минимальное значение энергии дефибрилляции | ≤150; ≤50; ≤20; ≤2 | Джоуль
|  |  |  | Форма импульса | Бифазная
|  |  |  | Функция контроля качества СЛР | Нет; Да
|  |  |  | Пульсоксиметрия | Нет
|  |  |  | Режим Дети | Да
|  |  |  | Регистрация ЭКГ в 12 отведениях | Нет; Да
|  |  |  | Время накопления заряда | ≤12; ≤10; ≤9; ≤6; ≤5; ≤8 | Секунда
|  |  |  | Подключение к ПК | Нет; Да
|  |  |  | Тип электрода | Утюжковый
|  |  |  | Режим работы | Полуавтоматический; Автоматический
|  |  |  | Измерение артериального давления | Нет
|  |  |  | Отображение результата | Неважно; Дисплей
|  |  |  | Вывод ЭКГ на печать | Неважно; Внешний принтер; Встроенный принтер
|  |  |  | Питание | Неперезаряжаемая батарея
26.60.13.190-00000518 | Дефибриллятор внешний для профессионального использования | Штука | 2019-07-02 | Максимальное значение энергии дефибрилляции | ≥320 и ≤360; ≥191 и ≤230; ≥150 и ≤190; ≥231 и ≤270 | Джоуль
|  |  |  | Минимальное значение энергии дефибрилляции | ≤150; ≤50; ≤20; ≤2 | Джоуль
|  |  |  | Форма импульса | Бифазная
|  |  |  | Функция контроля качества СЛР | Нет; Да
|  |  |  | Пульсоксиметрия | Да
|  |  |  | Режим Дети | Нет
|  |  |  | Регистрация ЭКГ в 12 отведениях | Нет; Да
|  |  |  | Время накопления заряда | ≤12; ≤10; ≤9; ≤6; ≤5; ≤8 | Секунда
|  |  |  | Подключение к ПК | Нет; Да
|  |  |  | Тип электрода | Утюжковый
|  |  |  | Режим работы | Полуавтоматический; Автоматический
|  |  |  | Измерение артериального давления | Да
|  |  |  | Отображение результата | Неважно; Дисплей
|  |  |  | Вывод ЭКГ на печать | Неважно; Внешний принтер; Встроенный принтер
|  |  |  | Питание | Неперезаряжаемая батарея
26.60.13.190-00000517 | Дефибриллятор внешний для профессионального использования | Штука | 2019-07-02 | Максимальное значение энергии дефибрилляции | ≥320 и ≤360; ≥191 и ≤230; ≥150 и ≤190; ≥231 и ≤270 | Джоуль
|  |  |  | Минимальное значение энергии дефибрилляции | ≤2; ≤150; ≤50; ≤20 | Джоуль
|  |  |  | Форма импульса | Бифазная
|  |  |  | Функция контроля качества СЛР | Нет; Да
|  |  |  | Пульсоксиметрия | Да
|  |  |  | Режим Дети | Нет
|  |  |  | Регистрация ЭКГ в 12 отведениях | Нет; Да
|  |  |  | Время накопления заряда | ≤8; ≤12; ≤10; ≤9; ≤6; ≤5 | Секунда
|  |  |  | Подключение к ПК | Нет; Да
|  |  |  | Тип электрода | Утюжковый
|  |  |  | Режим работы | Полуавтоматический; Автоматический
|  |  |  | Измерение артериального давления | Нет
|  |  |  | Отображение результата | Неважно; Дисплей
|  |  |  | Вывод ЭКГ на печать | Неважно; Внешний принтер; Встроенный принтер
|  |  |  | Питание | Неперезаряжаемая батарея
26.60.13.190-00000516 | Дефибриллятор внешний для профессионального использования | Штука | 2019-07-02 | Максимальное значение энергии дефибрилляции | ≥320 и ≤360; ≥191 и ≤230; ≥150 и ≤190; ≥231 и ≤270 | Джоуль
|  |  |  | Минимальное значение энергии дефибрилляции | ≤2; ≤150; ≤50; ≤20 | Джоуль
|  |  |  | Форма импульса | Бифазная
|  |  |  | Функция контроля качества СЛР | Нет; Да
|  |  |  | Пульсоксиметрия | Нет
|  |  |  | Режим Дети | Нет
|  |  |  | Регистрация ЭКГ в 12 отведениях | Нет; Да
|  |  |  | Время накопления заряда | ≤8; ≤12; ≤10; ≤9; ≤6; ≤5 | Секунда
|  |  |  | Подключение к ПК | Нет; Да
|  |  |  | Тип электрода | Утюжковый
|  |  |  | Режим работы | Полуавтоматический; Автоматический
|  |  |  | Измерение артериального давления | Да
|  |  |  | Отображение результата | Неважно; Дисплей
|  |  |  | Вывод ЭКГ на печать | Неважно; Внешний принтер; Встроенный принтер
|  |  |  | Питание | Неперезаряжаемая батарея
26.60.13.190-00000515 | Дефибриллятор внешний для профессионального использования | Штука | 2019-07-02 | Максимальное значение энергии дефибрилляции | ≥320 и ≤360; ≥191 и ≤230; ≥150 и ≤190; ≥231 и ≤270 | Джоуль
|  |  |  | Минимальное значение энергии дефибрилляции | ≤2; ≤150; ≤50; ≤20 | Джоуль
|  |  |  | Форма импульса | Бифазная
|  |  |  | Функция контроля качества СЛР | Нет; Да
|  |  |  | Пульсоксиметрия | Нет
|  |  |  | Режим Дети | Нет
|  |  |  | Регистрация ЭКГ в 12 отведениях | Нет; Да
|  |  |  | Время накопления заряда | ≤8; ≤12; ≤10; ≤9; ≤6; ≤5 | Секунда
|  |  |  | Подключение к ПК | Нет; Да
|  |  |  | Тип электрода | Утюжковый
|  |  |  | Режим работы | Полуавтоматический; Автоматический
|  |  |  | Измерение артериального давления | Нет
|  |  |  | Отображение результата | Неважно; Дисплей
|  |  |  | Вывод ЭКГ на печать | Неважно; Внешний принтер; Встроенный принтер
|  |  |  | Питание | Неперезаряжаемая батарея
26.60.13.190-00000514 | Дефибриллятор внешний для профессионального использования | Штука | 2019-07-02 | Максимальное значение энергии дефибрилляции | ≥320 и ≤360; ≥191 и ≤230; ≥150 и ≤190; ≥231 и ≤270 | Джоуль
|  |  |  | Минимальное значение энергии дефибрилляции | ≤2; ≤150; ≤50; ≤20 | Джоуль
|  |  |  | Форма импульса | Монофазная
|  |  |  | Функция контроля качества СЛР | Нет; Да
|  |  |  | Пульсоксиметрия | Да
|  |  |  | Режим Дети | Да
|  |  |  | Регистрация ЭКГ в 12 отведениях | Нет; Да
|  |  |  | Время накопления заряда | ≤8; ≤12; ≤10; ≤9; ≤6; ≤5 | Секунда
|  |  |  | Подключение к ПК | Нет; Да
|  |  |  | Тип электрода | Внутренний
|  |  |  | Режим работы | Полуавтоматический; Автоматический
|  |  |  | Измерение артериального давления | Да
|  |  |  | Отображение результата | Неважно; Дисплей
|  |  |  | Вывод ЭКГ на печать | Неважно; Внешний принтер; Встроенный принтер
|  |  |  | Питание | Аккумулятор
26.60.13.190-00000513 | Дефибриллятор внешний для профессионального использования | Штука | 2019-07-02 | Максимальное значение энергии дефибрилляции | ≥320 и ≤360; ≥191 и ≤230; ≥150 и ≤190; ≥231 и ≤270 | Джоуль
|  |  |  | Минимальное значение энергии дефибрилляции | ≤2; ≤150; ≤50; ≤20 | Джоуль
|  |  |  | Форма импульса | Монофазная
|  |  |  | Функция контроля качества СЛР | Нет; Да
|  |  |  | Пульсоксиметрия | Да
|  |  |  | Режим Дети | Да
|  |  |  | Регистрация ЭКГ в 12 отведениях | Нет; Да
|  |  |  | Время накопления заряда | ≤8; ≤12; ≤10; ≤9; ≤6; ≤5 | Секунда
|  |  |  | Подключение к ПК | Нет; Да
|  |  |  | Тип электрода | Внутренний
|  |  |  | Режим работы | Полуавтоматический; Автоматический
|  |  |  | Измерение артериального давления | Нет
|  |  |  | Отображение результата | Неважно; Дисплей
|  |  |  | Вывод ЭКГ на печать | Неважно; Внешний принтер; Встроенный принтер
|  |  |  | Питание | Аккумулятор
26.60.13.190-00000512 | Дефибриллятор внешний для профессионального использования | Штука | 2019-07-02 | Максимальное значение энергии дефибрилляции | ≥320 и ≤360; ≥191 и ≤230; ≥150 и ≤190; ≥231 и ≤270 | Джоуль
|  |  |  | Минимальное значение энергии дефибрилляции | ≤150; ≤50; ≤20; ≤2 | Джоуль
|  |  |  | Форма импульса | Монофазная
|  |  |  | Функция контроля качества СЛР | Нет; Да
|  |  |  | Пульсоксиметрия | Нет
|  |  |  | Режим Дети | Да
|  |  |  | Регистрация ЭКГ в 12 отведениях | Нет; Да
|  |  |  | Время накопления заряда | ≤12; ≤10; ≤9; ≤6; ≤5; ≤8 | Секунда
|  |  |  | Подключение к ПК | Нет; Да
|  |  |  | Тип электрода | Внутренний
|  |  |  | Режим работы | Полуавтоматический; Автоматический
|  |  |  | Измерение артериального давления | Да
|  |  |  | Отображение результата | Неважно; Дисплей
|  |  |  | Вывод ЭКГ на печать | Неважно; Внешний принтер; Встроенный принтер
|  |  |  | Питание | Аккумулятор
26.60.13.190-00000511 | Дефибриллятор внешний для профессионального использования | Штука | 2019-07-02 | Максимальное значение энергии дефибрилляции | ≥320 и ≤360; ≥191 и ≤230; ≥150 и ≤190; ≥231 и ≤270 | Джоуль
|  |  |  | Минимальное значение энергии дефибрилляции | ≤2; ≤150; ≤50; ≤20 | Джоуль
|  |  |  | Форма импульса | Монофазная
|  |  |  | Функция контроля качества СЛР | Нет; Да
|  |  |  | Пульсоксиметрия | Нет
|  |  |  | Режим Дети | Да
|  |  |  | Регистрация ЭКГ в 12 отведениях | Нет; Да
|  |  |  | Время накопления заряда | ≤8; ≤12; ≤10; ≤9; ≤6; ≤5 | Секунда
|  |  |  | Подключение к ПК | Нет; Да
|  |  |  | Тип электрода | Внутренний
|  |  |  | Режим работы | Полуавтоматический; Автоматический
|  |  |  | Измерение артериального давления | Нет
|  |  |  | Отображение результата | Неважно; Дисплей
|  |  |  | Вывод ЭКГ на печать | Неважно; Внешний принтер; Встроенный принтер
|  |  |  | Питание | Аккумулятор
26.60.13.190-00000510 | Дефибриллятор внешний для профессионального использования | Штука | 2019-07-02 | Максимальное значение энергии дефибрилляции | ≥320 и ≤360; ≥191 и ≤230; ≥150 и ≤190; ≥231 и ≤270 | Джоуль
|  |  |  | Минимальное значение энергии дефибрилляции | ≤2; ≤150; ≤50; ≤20 | Джоуль
|  |  |  | Форма импульса | Монофазная
|  |  |  | Функция контроля качества СЛР | Нет; Да
|  |  |  | Пульсоксиметрия | Да
|  |  |  | Режим Дети | Нет
|  |  |  | Регистрация ЭКГ в 12 отведениях | Нет; Да
|  |  |  | Время накопления заряда | ≤8; ≤12; ≤10; ≤9; ≤6; ≤5 | Секунда
|  |  |  | Подключение к ПК | Нет; Да
|  |  |  | Тип электрода | Внутренний
|  |  |  | Режим работы | Полуавтоматический; Автоматический
|  |  |  | Измерение артериального давления | Да
|  |  |  | Отображение результата | Неважно; Дисплей
|  |  |  | Вывод ЭКГ на печать | Неважно; Внешний принтер; Встроенный принтер
|  |  |  | Питание | Аккумулятор
26.60.13.190-00000509 | Дефибриллятор внешний для профессионального использования | Штука | 2019-07-02 | Максимальное значение энергии дефибрилляции | ≥320 и ≤360; ≥191 и ≤230; ≥150 и ≤190; ≥231 и ≤270 | Джоуль
|  |  |  | Минимальное значение энергии дефибрилляции | ≤2; ≤150; ≤50; ≤20 | Джоуль
|  |  |  | Форма импульса | Монофазная
|  |  |  | Функция контроля качества СЛР | Нет; Да
|  |  |  | Пульсоксиметрия | Да
|  |  |  | Режим Дети | Нет
|  |  |  | Регистрация ЭКГ в 12 отведениях | Нет; Да
|  |  |  | Время накопления заряда | ≤8; ≤12; ≤10; ≤9; ≤6; ≤5 | Секунда
|  |  |  | Подключение к ПК | Нет; Да
|  |  |  | Тип электрода | Внутренний
|  |  |  | Режим работы | Полуавтоматический; Автоматический
|  |  |  | Измерение артериального давления | Нет
|  |  |  | Отображение результата | Неважно; Дисплей
|  |  |  | Вывод ЭКГ на печать | Неважно; Внешний принтер; Встроенный принтер
|  |  |  | Питание | Аккумулятор
26.60.13.190-00000508 | Дефибриллятор внешний для профессионального использования | Штука | 2019-07-02 | Максимальное значение энергии дефибрилляции | ≥320 и ≤360; ≥191 и ≤230; ≥150 и ≤190; ≥231 и ≤270 | Джоуль
|  |  |  | Минимальное значение энергии дефибрилляции | ≤2; ≤150; ≤50; ≤20 | Джоуль
|  |  |  | Форма импульса | Монофазная
|  |  |  | Функция контроля качества СЛР | Нет; Да
|  |  |  | Пульсоксиметрия | Нет
|  |  |  | Режим Дети | Нет
|  |  |  | Регистрация ЭКГ в 12 отведениях | Нет; Да
|  |  |  | Время накопления заряда | ≤8; ≤12; ≤10; ≤9; ≤6; ≤5 | Секунда
|  |  |  | Подключение к ПК | Нет; Да
|  |  |  | Тип электрода | Внутренний
|  |  |  | Режим работы | Полуавтоматический; Автоматический
|  |  |  | Измерение артериального давления | Да
|  |  |  | Отображение результата | Неважно; Дисплей
|  |  |  | Вывод ЭКГ на печать | Неважно; Внешний принтер; Встроенный принтер
|  |  |  | Питание | Аккумулятор
26.60.13.190-00000507 | Дефибриллятор внешний для профессионального использования | Штука | 2019-07-02 | Максимальное значение энергии дефибрилляции | ≥320 и ≤360; ≥191 и ≤230; ≥150 и ≤190; ≥231 и ≤270 | Джоуль
|  |  |  | Минимальное значение энергии дефибрилляции | ≤2; ≤150; ≤50; ≤20 | Джоуль
|  |  |  | Форма импульса | Монофазная
|  |  |  | Функция контроля качества СЛР | Нет; Да
|  |  |  | Пульсоксиметрия | Нет
|  |  |  | Режим Дети | Нет
|  |  |  | Регистрация ЭКГ в 12 отведениях | Нет; Да
|  |  |  | Время накопления заряда | ≤8; ≤12; ≤10; ≤9; ≤6; ≤5 | Секунда
|  |  |  | Подключение к ПК | Нет; Да
|  |  |  | Тип электрода | Внутренний
|  |  |  | Режим работы | Полуавтоматический; Автоматический
|  |  |  | Измерение артериального давления | Нет
|  |  |  | Отображение результата | Неважно; Дисплей
|  |  |  | Вывод ЭКГ на печать | Неважно; Внешний принтер; Встроенный принтер
|  |  |  | Питание | Аккумулятор
26.60.13.190-00000506 | Дефибриллятор внешний для профессионального использования | Штука | 2019-07-02 | Максимальное значение энергии дефибрилляции | ≥320 и ≤360; ≥191 и ≤230; ≥150 и ≤190; ≥231 и ≤270 | Джоуль
|  |  |  | Минимальное значение энергии дефибрилляции | ≤2; ≤150; ≤50; ≤20 | Джоуль
|  |  |  | Форма импульса | Бифазная
|  |  |  | Функция контроля качества СЛР | Нет; Да
|  |  |  | Пульсоксиметрия | Да
|  |  |  | Режим Дети | Да
|  |  |  | Регистрация ЭКГ в 12 отведениях | Нет; Да
|  |  |  | Время накопления заряда | ≤8; ≤12; ≤10; ≤9; ≤6; ≤5 | Секунда
|  |  |  | Подключение к ПК | Нет; Да
|  |  |  | Тип электрода | Внутренний
|  |  |  | Режим работы | Полуавтоматический; Автоматический
|  |  |  | Измерение артериального давления | Да
|  |  |  | Отображение результата | Неважно; Дисплей
|  |  |  | Вывод ЭКГ на печать | Неважно; Внешний принтер; Встроенный принтер
|  |  |  | Питание | Аккумулятор
26.60.13.190-00000505 | Дефибриллятор внешний для профессионального использования | Штука | 2019-07-02 | Максимальное значение энергии дефибрилляции | ≥320 и ≤360; ≥191 и ≤230; ≥150 и ≤190; ≥231 и ≤270 | Джоуль
|  |  |  | Минимальное значение энергии дефибрилляции | ≤150; ≤50; ≤20; ≤2 | Джоуль
|  |  |  | Форма импульса | Бифазная
|  |  |  | Функция контроля качества СЛР | Нет; Да
|  |  |  | Пульсоксиметрия | Да
|  |  |  | Режим Дети | Да
|  |  |  | Регистрация ЭКГ в 12 отведениях | Нет; Да
|  |  |  | Время накопления заряда | ≤12; ≤10; ≤9; ≤8; ≤6; ≤5 | Секунда
|  |  |  | Подключение к ПК | Нет; Да
|  |  |  | Тип электрода | Внутренний
|  |  |  | Режим работы | Полуавтоматический; Автоматический
|  |  |  | Измерение артериального давления | Нет
|  |  |  | Отображение результата | Неважно; Дисплей
|  |  |  | Вывод ЭКГ на печать | Неважно; Внешний принтер; Встроенный принтер
|  |  |  | Питание | Аккумулятор
26.60.13.190-00000504 | Дефибриллятор внешний для профессионального использования | Штука | 2019-07-02 | Максимальное значение энергии дефибрилляции | ≥320 и ≤360; ≥191 и ≤230; ≥150 и ≤190; ≥231 и ≤270 | Джоуль
|  |  |  | Минимальное значение энергии дефибрилляции | ≤150; ≤50; ≤20; ≤2 | Джоуль
|  |  |  | Форма импульса | Бифазная
|  |  |  | Функция контроля качества СЛР | Нет; Да
|  |  |  | Пульсоксиметрия | Нет
|  |  |  | Режим Дети | Да
|  |  |  | Регистрация ЭКГ в 12 отведениях | Нет; Да
|  |  |  | Время накопления заряда | ≤12; ≤10; ≤9; ≤8; ≤6; ≤5 | Секунда
|  |  |  | Подключение к ПК | Нет; Да
|  |  |  | Тип электрода | Внутренний
|  |  |  | Режим работы | Полуавтоматический; Автоматический
|  |  |  | Измерение артериального давления | Да
|  |  |  | Отображение результата | Неважно; Дисплей
|  |  |  | Вывод ЭКГ на печать | Неважно; Внешний принтер; Встроенный принтер
|  |  |  | Питание | Аккумулятор
26.60.13.190-00000503 | Дефибриллятор внешний для профессионального использования | Штука | 2019-07-02 | Максимальное значение энергии дефибрилляции | ≥320 и ≤360; ≥191 и ≤230; ≥150 и ≤190; ≥231 и ≤270 | Джоуль
|  |  |  | Минимальное значение энергии дефибрилляции | ≤150; ≤50; ≤20; ≤2 | Джоуль
|  |  |  | Форма импульса | Бифазная
|  |  |  | Функция контроля качества СЛР | Нет; Да
|  |  |  | Пульсоксиметрия | Нет
|  |  |  | Режим Дети | Да
|  |  |  | Регистрация ЭКГ в 12 отведениях | Нет; Да
|  |  |  | Время накопления заряда | ≤12; ≤10; ≤9; ≤8; ≤6; ≤5 | Секунда
|  |  |  | Подключение к ПК | Нет; Да
|  |  |  | Тип электрода | Внутренний
|  |  |  | Режим работы | Полуавтоматический; Автоматический
|  |  |  | Измерение артериального давления | Нет
|  |  |  | Отображение результата | Неважно; Дисплей
|  |  |  | Вывод ЭКГ на печать | Неважно; Внешний принтер; Встроенный принтер
|  |  |  | Питание | Аккумулятор
26.60.13.190-00000502 | Дефибриллятор внешний для профессионального использования | Штука | 2019-07-02 | Максимальное значение энергии дефибрилляции | ≥320 и ≤360; ≥191 и ≤230; ≥150 и ≤190; ≥231 и ≤270 | Джоуль
|  |  |  | Минимальное значение энергии дефибрилляции | ≤150; ≤50; ≤20; ≤2 | Джоуль
|  |  |  | Форма импульса | Бифазная
|  |  |  | Функция контроля качества СЛР | Нет; Да
|  |  |  | Пульсоксиметрия | Да
|  |  |  | Режим Дети | Нет
|  |  |  | Регистрация ЭКГ в 12 отведениях | Нет; Да
|  |  |  | Время накопления заряда | ≤12; ≤10; ≤9; ≤8; ≤6; ≤5 | Секунда
|  |  |  | Подключение к ПК | Нет; Да
|  |  |  | Тип электрода | Внутренний
|  |  |  | Режим работы | Полуавтоматический; Автоматический
|  |  |  | Измерение артериального давления | Да
|  |  |  | Отображение результата | Неважно; Дисплей
|  |  |  | Вывод ЭКГ на печать | Неважно; Внешний принтер; Встроенный принтер
|  |  |  | Питание | Аккумулятор
26.60.13.190-00000501 | Дефибриллятор внешний для профессионального использования | Штука | 2019-07-02 | Максимальное значение энергии дефибрилляции | ≥320 и ≤360; ≥191 и ≤230; ≥150 и ≤190; ≥231 и ≤270 | Джоуль
|  |  |  | Минимальное значение энергии дефибрилляции | ≤150; ≤50; ≤20; ≤2 | Джоуль
|  |  |  | Форма импульса | Бифазная
|  |  |  | Функция контроля качества СЛР | Нет; Да
|  |  |  | Пульсоксиметрия | Да
|  |  |  | Режим Дети | Нет
|  |  |  | Регистрация ЭКГ в 12 отведениях | Нет; Да
|  |  |  | Время накопления заряда | ≤12; ≤10; ≤9; ≤8; ≤6; ≤5 | Секунда
|  |  |  | Подключение к ПК | Нет; Да
|  |  |  | Тип электрода | Внутренний
|  |  |  | Режим работы | Полуавтоматический; Автоматический
|  |  |  | Измерение артериального давления | Нет
|  |  |  | Отображение результата | Неважно; Дисплей
|  |  |  | Вывод ЭКГ на печать | Неважно; Внешний принтер; Встроенный принтер
|  |  |  | Питание | Аккумулятор
26.60.13.190-00000500 | Дефибриллятор внешний для профессионального использования | Штука | 2019-07-02 | Максимальное значение энергии дефибрилляции | ≥320 и ≤360; ≥191 и ≤230; ≥150 и ≤190; ≥231 и ≤270 | Джоуль
|  |  |  | Минимальное значение энергии дефибрилляции | ≤150; ≤50; ≤20; ≤2 | Джоуль
|  |  |  | Форма импульса | Бифазная
|  |  |  | Функция контроля качества СЛР | Нет; Да
|  |  |  | Пульсоксиметрия | Нет
|  |  |  | Режим Дети | Нет
|  |  |  | Регистрация ЭКГ в 12 отведениях | Нет; Да
|  |  |  | Время накопления заряда | ≤12; ≤10; ≤9; ≤8; ≤6; ≤5 | Секунда
|  |  |  | Подключение к ПК | Нет; Да
|  |  |  | Тип электрода | Внутренний
|  |  |  | Режим работы | Полуавтоматический; Автоматический
|  |  |  | Измерение артериального давления | Да
|  |  |  | Отображение результата | Неважно; Дисплей
|  |  |  | Вывод ЭКГ на печать | Неважно; Внешний принтер; Встроенный принтер
|  |  |  | Питание | Аккумулятор
26.60.13.190-00000499 | Дефибриллятор внешний для профессионального использования | Штука | 2019-07-02 | Максимальное значение энергии дефибрилляции | ≥320 и ≤360; ≥191 и ≤230; ≥150 и ≤190; ≥231 и ≤270 | Джоуль
|  |  |  | Минимальное значение энергии дефибрилляции | ≤150; ≤50; ≤20; ≤2 | Джоуль
|  |  |  | Форма импульса | Бифазная
|  |  |  | Функция контроля качества СЛР | Нет; Да
|  |  |  | Пульсоксиметрия | Нет
|  |  |  | Режим Дети | Нет
|  |  |  | Регистрация ЭКГ в 12 отведениях | Нет; Да
|  |  |  | Время накопления заряда | ≤12; ≤10; ≤9; ≤8; ≤6; ≤5 | Секунда
|  |  |  | Подключение к ПК | Нет; Да
|  |  |  | Тип электрода | Внутренний
|  |  |  | Режим работы | Полуавтоматический; Автоматический
|  |  |  | Измерение артериального давления | Нет
|  |  |  | Отображение результата | Неважно; Дисплей
|  |  |  | Вывод ЭКГ на печать | Неважно; Внешний принтер; Встроенный принтер
|  |  |  | Питание | Аккумулятор
26.60.13.190-00000498 | Дефибриллятор внешний для профессионального использования | Штука | 2019-07-02 | Максимальное значение энергии дефибрилляции | ≥320 и ≤360; ≥191 и ≤230; ≥150 и ≤190; ≥231 и ≤270 | Джоуль
|  |  |  | Минимальное значение энергии дефибрилляции | ≤150; ≤50; ≤20; ≤2 | Джоуль
|  |  |  | Форма импульса | Монофазная
|  |  |  | Функция контроля качества СЛР | Нет; Да
|  |  |  | Пульсоксиметрия | Да
|  |  |  | Режим Дети | Да
|  |  |  | Регистрация ЭКГ в 12 отведениях | Нет; Да
|  |  |  | Время накопления заряда | ≤12; ≤10; ≤9; ≤8; ≤6; ≤5 | Секунда
|  |  |  | Подключение к ПК | Нет; Да
|  |  |  | Тип электрода | Внутренний
|  |  |  | Режим работы | Полуавтоматический; Автоматический
|  |  |  | Измерение артериального давления | Да
|  |  |  | Отображение результата | Неважно; Дисплей
|  |  |  | Вывод ЭКГ на печать | Неважно; Внешний принтер; Встроенный принтер
|  |  |  | Питание | Неперезаряжаемая батарея
26.60.13.190-00000497 | Дефибриллятор внешний для профессионального использования | Штука | 2019-07-02 | Максимальное значение энергии дефибрилляции | ≥320 и ≤360; ≥191 и ≤230; ≥150 и ≤190; ≥231 и ≤270 | Джоуль
|  |  |  | Минимальное значение энергии дефибрилляции | ≤150; ≤50; ≤20; ≤2 | Джоуль
|  |  |  | Форма импульса | Монофазная
|  |  |  | Функция контроля качества СЛР | Нет; Да
|  |  |  | Пульсоксиметрия | Да
|  |  |  | Режим Дети | Да
|  |  |  | Регистрация ЭКГ в 12 отведениях | Нет; Да
|  |  |  | Время накопления заряда | ≤12; ≤10; ≤9; ≤8; ≤6; ≤5 | Секунда
|  |  |  | Подключение к ПК | Нет; Да
|  |  |  | Тип электрода | Внутренний
|  |  |  | Режим работы | Полуавтоматический; Автоматический
|  |  |  | Измерение артериального давления | Нет
|  |  |  | Отображение результата | Неважно; Дисплей
|  |  |  | Вывод ЭКГ на печать | Неважно; Внешний принтер; Встроенный принтер
|  |  |  | Питание | Неперезаряжаемая батарея
26.60.13.190-00000496 | Дефибриллятор внешний для профессионального использования | Штука | 2019-07-02 | Максимальное значение энергии дефибрилляции | ≥320 и ≤360; ≥191 и ≤230; ≥150 и ≤190; ≥231 и ≤270 | Джоуль
|  |  |  | Минимальное значение энергии дефибрилляции | ≤150; ≤50; ≤20; ≤2 | Джоуль
|  |  |  | Форма импульса | Монофазная
|  |  |  | Функция контроля качества СЛР | Нет; Да
|  |  |  | Пульсоксиметрия | Нет
|  |  |  | Режим Дети | Да
|  |  |  | Регистрация ЭКГ в 12 отведениях | Нет; Да
|  |  |  | Время накопления заряда | ≤12; ≤10; ≤9; ≤8; ≤6; ≤5 | Секунда
|  |  |  | Подключение к ПК | Нет; Да
|  |  |  | Тип электрода | Внутренний
|  |  |  | Режим работы | Полуавтоматический; Автоматический
|  |  |  | Измерение артериального давления | Да
|  |  |  | Отображение результата | Неважно; Дисплей
|  |  |  | Вывод ЭКГ на печать | Неважно; Внешний принтер; Встроенный принтер
|  |  |  | Питание | Неперезаряжаемая батарея
26.60.13.190-00000495 | Дефибриллятор внешний для профессионального использования | Штука | 2019-07-02 | Максимальное значение энергии дефибрилляции | ≥320 и ≤360; ≥191 и ≤230; ≥150 и ≤190; ≥231 и ≤270 | Джоуль
|  |  |  | Минимальное значение энергии дефибрилляции | ≤150; ≤50; ≤20; ≤2 | Джоуль
|  |  |  | Форма импульса | Монофазная
|  |  |  | Функция контроля качества СЛР | Нет; Да
|  |  |  | Пульсоксиметрия | Нет
|  |  |  | Режим Дети | Да
|  |  |  | Регистрация ЭКГ в 12 отведениях | Нет; Да
|  |  |  | Время накопления заряда | ≤12; ≤10; ≤9; ≤8; ≤6; ≤5 | Секунда
|  |  |  | Подключение к ПК | Нет; Да
|  |  |  | Тип электрода | Внутренний
|  |  |  | Режим работы | Полуавтоматический; Автоматический
|  |  |  | Измерение артериального давления | Нет
|  |  |  | Отображение результата | Неважно; Дисплей
|  |  |  | Вывод ЭКГ на печать | Неважно; Внешний принтер; Встроенный принтер
|  |  |  | Питание | Неперезаряжаемая батарея
26.60.13.190-00000494 | Дефибриллятор внешний для профессионального использования | Штука | 2019-07-02 | Максимальное значение энергии дефибрилляции | ≥320 и ≤360; ≥191 и ≤230; ≥150 и ≤190; ≥231 и ≤270 | Джоуль
|  |  |  | Минимальное значение энергии дефибрилляции | ≤150; ≤50; ≤20; ≤2 | Джоуль
|  |  |  | Форма импульса | Монофазная
|  |  |  | Функция контроля качества СЛР | Нет; Да
|  |  |  | Пульсоксиметрия | Да
|  |  |  | Режим Дети | Нет
|  |  |  | Регистрация ЭКГ в 12 отведениях | Нет; Да
|  |  |  | Время накопления заряда | ≤12; ≤10; ≤9; ≤8; ≤6; ≤5 | Секунда
|  |  |  | Подключение к ПК | Нет; Да
|  |  |  | Тип электрода | Внутренний
|  |  |  | Режим работы | Полуавтоматический; Автоматический
|  |  |  | Измерение артериального давления | Да
|  |  |  | Отображение результата | Неважно; Дисплей
|  |  |  | Вывод ЭКГ на печать | Неважно; Внешний принтер; Встроенный принтер
|  |  |  | Питание | Неперезаряжаемая батарея
26.60.13.190-00000493 | Дефибриллятор внешний для профессионального использования | Штука | 2019-07-02 | Максимальное значение энергии дефибрилляции | ≥320 и ≤360; ≥191 и ≤230; ≥150 и ≤190; ≥231 и ≤270 | Джоуль
|  |  |  | Минимальное значение энергии дефибрилляции | ≤150; ≤50; ≤20; ≤2 | Джоуль
|  |  |  | Форма импульса | Монофазная
|  |  |  | Функция контроля качества СЛР | Нет; Да
|  |  |  | Пульсоксиметрия | Да
|  |  |  | Режим Дети | Нет
|  |  |  | Регистрация ЭКГ в 12 отведениях | Нет; Да
|  |  |  | Время накопления заряда | ≤12; ≤10; ≤9; ≤8; ≤6; ≤5 | Секунда
|  |  |  | Подключение к ПК | Нет; Да
|  |  |  | Тип электрода | Внутренний
|  |  |  | Режим работы | Полуавтоматический; Автоматический
|  |  |  | Измерение артериального давления | Нет
|  |  |  | Отображение результата | Неважно; Дисплей
|  |  |  | Вывод ЭКГ на печать | Неважно; Внешний принтер; Встроенный принтер
|  |  |  | Питание | Неперезаряжаемая батарея
26.60.13.190-00000492 | Дефибриллятор внешний для профессионального использования | Штука | 2019-07-02 | Максимальное значение энергии дефибрилляции | ≥320 и ≤360; ≥191 и ≤230; ≥150 и ≤190; ≥231 и ≤270 | Джоуль
|  |  |  | Минимальное значение энергии дефибрилляции | ≤150; ≤50; ≤20; ≤2 | Джоуль
|  |  |  | Форма импульса | Монофазная
|  |  |  | Функция контроля качества СЛР | Нет; Да
|  |  |  | Пульсоксиметрия | Нет
|  |  |  | Режим Дети | Нет
|  |  |  | Регистрация ЭКГ в 12 отведениях | Нет; Да
|  |  |  | Время накопления заряда | ≤12; ≤10; ≤9; ≤8; ≤6; ≤5 | Секунда
|  |  |  | Подключение к ПК | Нет; Да
|  |  |  | Тип электрода | Внутренний
|  |  |  | Режим работы | Полуавтоматический; Автоматический
|  |  |  | Измерение артериального давления | Да
|  |  |  | Отображение результата | Неважно; Дисплей
|  |  |  | Вывод ЭКГ на печать | Неважно; Внешний принтер; Встроенный принтер
|  |  |  | Питание | Неперезаряжаемая батарея
26.60.13.190-00000491 | Дефибриллятор внешний для профессионального использования | Штука | 2019-07-02 | Максимальное значение энергии дефибрилляции | ≥320 и ≤360; ≥191 и ≤230; ≥150 и ≤190; ≥231 и ≤270 | Джоуль
|  |  |  | Минимальное значение энергии дефибрилляции | ≤150; ≤50; ≤20; ≤2 | Джоуль
|  |  |  | Форма импульса | Монофазная
|  |  |  | Функция контроля качества СЛР | Нет; Да
|  |  |  | Пульсоксиметрия | Нет
|  |  |  | Режим Дети | Нет
|  |  |  | Регистрация ЭКГ в 12 отведениях | Нет; Да
|  |  |  | Время накопления заряда | ≤12; ≤10; ≤9; ≤8; ≤6; ≤5 | Секунда
|  |  |  | Подключение к ПК | Нет; Да
|  |  |  | Тип электрода | Внутренний
|  |  |  | Режим работы | Полуавтоматический; Автоматический
|  |  |  | Измерение артериального давления | Нет
|  |  |  | Отображение результата | Неважно; Дисплей
|  |  |  | Вывод ЭКГ на печать | Неважно; Внешний принтер; Встроенный принтер
|  |  |  | Питание | Неперезаряжаемая батарея
26.60.13.190-00000490 | Дефибриллятор внешний для профессионального использования | Штука | 2019-07-02 | Максимальное значение энергии дефибрилляции | ≥320 и ≤360; ≥191 и ≤230; ≥150 и ≤190; ≥231 и ≤270 | Джоуль
|  |  |  | Минимальное значение энергии дефибрилляции | ≤150; ≤50; ≤20; ≤2 | Джоуль
|  |  |  | Форма импульса | Бифазная
|  |  |  | Функция контроля качества СЛР | Нет; Да
|  |  |  | Пульсоксиметрия | Да
|  |  |  | Режим Дети | Да
|  |  |  | Регистрация ЭКГ в 12 отведениях | Нет; Да
|  |  |  | Время накопления заряда | ≤12; ≤10; ≤9; ≤8; ≤6; ≤5 | Секунда
|  |  |  | Подключение к ПК | Нет; Да
|  |  |  | Тип электрода | Внутренний
|  |  |  | Режим работы | Полуавтоматический; Автоматический
|  |  |  | Измерение артериального давления | Да
|  |  |  | Отображение результата | Неважно; Дисплей
|  |  |  | Вывод ЭКГ на печать | Неважно; Внешний принтер; Встроенный принтер
|  |  |  | Питание | Неперезаряжаемая батарея
26.60.13.190-00000489 | Дефибриллятор внешний для профессионального использования | Штука | 2019-07-02 | Максимальное значение энергии дефибрилляции | ≥320 и ≤360; ≥191 и ≤230; ≥150 и ≤190; ≥231 и ≤270 | Джоуль
|  |  |  | Минимальное значение энергии дефибрилляции | ≤150; ≤50; ≤20; ≤2 | Джоуль
|  |  |  | Форма импульса | Бифазная
|  |  |  | Функция контроля качества СЛР | Нет; Да
|  |  |  | Пульсоксиметрия | Да
|  |  |  | Режим Дети | Да
|  |  |  | Регистрация ЭКГ в 12 отведениях | Нет; Да
|  |  |  | Время накопления заряда | ≤12; ≤10; ≤9; ≤8; ≤6; ≤5 | Секунда
|  |  |  | Подключение к ПК | Нет; Да
|  |  |  | Тип электрода | Внутренний
|  |  |  | Режим работы | Полуавтоматический; Автоматический
|  |  |  | Измерение артериального давления | Нет
|  |  |  | Отображение результата | Неважно; Дисплей
|  |  |  | Вывод ЭКГ на печать | Неважно; Внешний принтер; Встроенный принтер
|  |  |  | Питание | Неперезаряжаемая батарея
26.60.13.190-00000488 | Дефибриллятор внешний для профессионального использования | Штука | 2019-07-02 | Максимальное значение энергии дефибрилляции | ≥320 и ≤360; ≥191 и ≤230; ≥150 и ≤190; ≥231 и ≤270 | Джоуль
|  |  |  | Минимальное значение энергии дефибрилляции | ≤150; ≤50; ≤20; ≤2 | Джоуль
|  |  |  | Форма импульса | Бифазная
|  |  |  | Функция контроля качества СЛР | Нет; Да
|  |  |  | Пульсоксиметрия | Нет
|  |  |  | Режим Дети | Да
|  |  |  | Регистрация ЭКГ в 12 отведениях | Нет; Да
|  |  |  | Время накопления заряда | ≤12; ≤10; ≤9; ≤8; ≤6; ≤5 | Секунда
|  |  |  | Подключение к ПК | Нет; Да
|  |  |  | Тип электрода | Внутренний
|  |  |  | Режим работы | Полуавтоматический; Автоматический
|  |  |  | Измерение артериального давления | Да
|  |  |  | Отображение результата | Неважно; Дисплей
|  |  |  | Вывод ЭКГ на печать | Неважно; Внешний принтер; Встроенный принтер
|  |  |  | Питание | Неперезаряжаемая батарея
26.60.13.190-00000487 | Дефибриллятор внешний для профессионального использования | Штука | 2019-07-02 | Максимальное значение энергии дефибрилляции | ≥320 и ≤360; ≥191 и ≤230; ≥150 и ≤190; ≥231 и ≤270 | Джоуль
|  |  |  | Минимальное значение энергии дефибрилляции | ≤150; ≤50; ≤20; ≤2 | Джоуль
|  |  |  | Форма импульса | Бифазная
|  |  |  | Функция контроля качества СЛР | Нет; Да
|  |  |  | Пульсоксиметрия | Нет
|  |  |  | Режим Дети | Да
|  |  |  | Регистрация ЭКГ в 12 отведениях | Нет; Да
|  |  |  | Время накопления заряда | ≤12; ≤10; ≤9; ≤8; ≤6; ≤5 | Секунда
|  |  |  | Подключение к ПК | Нет; Да
|  |  |  | Тип электрода | Внутренний
|  |  |  | Режим работы | Полуавтоматический; Автоматический
|  |  |  | Измерение артериального давления | Нет
|  |  |  | Отображение результата | Неважно; Дисплей
|  |  |  | Вывод ЭКГ на печать | Неважно; Внешний принтер; Встроенный принтер
|  |  |  | Питание | Неперезаряжаемая батарея
26.60.13.190-00000486 | Дефибриллятор внешний для профессионального использования | Штука | 2019-07-02 | Максимальное значение энергии дефибрилляции | ≥320 и ≤360; ≥191 и ≤230; ≥150 и ≤190; ≥231 и ≤270 | Джоуль
|  |  |  | Минимальное значение энергии дефибрилляции | ≤150; ≤50; ≤20; ≤2 | Джоуль
|  |  |  | Форма импульса | Бифазная
|  |  |  | Функция контроля качества СЛР | Нет; Да
|  |  |  | Пульсоксиметрия | Да
|  |  |  | Режим Дети | Нет
|  |  |  | Регистрация ЭКГ в 12 отведениях | Нет; Да
|  |  |  | Время накопления заряда | ≤12; ≤10; ≤9; ≤8; ≤6; ≤5 | Секунда
|  |  |  | Подключение к ПК | Нет; Да
|  |  |  | Тип электрода | Внутренний
|  |  |  | Режим работы | Полуавтоматический; Автоматический
|  |  |  | Измерение артериального давления | Да
|  |  |  | Отображение результата | Неважно; Дисплей
|  |  |  | Вывод ЭКГ на печать | Неважно; Внешний принтер; Встроенный принтер
|  |  |  | Питание | Неперезаряжаемая батарея
26.60.13.190-00000485 | Дефибриллятор внешний для профессионального использования | Штука | 2019-07-02 | Максимальное значение энергии дефибрилляции | ≥320 и ≤360; ≥191 и ≤230; ≥150 и ≤190; ≥231 и ≤270 | Джоуль
|  |  |  | Минимальное значение энергии дефибрилляции | ≤150; ≤50; ≤20; ≤2 | Джоуль
|  |  |  | Форма импульса | Бифазная
|  |  |  | Функция контроля качества СЛР | Нет; Да
|  |  |  | Пульсоксиметрия | Да
|  |  |  | Режим Дети | Нет
|  |  |  | Регистрация ЭКГ в 12 отведениях | Нет; Да
|  |  |  | Время накопления заряда | ≤12; ≤10; ≤9; ≤8; ≤6; ≤5 | Секунда
|  |  |  | Подключение к ПК | Нет; Да
|  |  |  | Тип электрода | Внутренний
|  |  |  | Режим работы | Полуавтоматический; Автоматический
|  |  |  | Измерение артериального давления | Нет
|  |  |  | Отображение результата | Неважно; Дисплей
|  |  |  | Вывод ЭКГ на печать | Неважно; Внешний принтер; Встроенный принтер
|  |  |  | Питание | Неперезаряжаемая батарея
26.60.13.190-00000484 | Дефибриллятор внешний для профессионального использования | Штука | 2019-07-02 | Максимальное значение энергии дефибрилляции | ≥320 и ≤360; ≥191 и ≤230; ≥150 и ≤190; ≥231 и ≤270 | Джоуль
|  |  |  | Минимальное значение энергии дефибрилляции | ≤150; ≤50; ≤20; ≤2 | Джоуль
|  |  |  | Форма импульса | Бифазная
|  |  |  | Функция контроля качества СЛР | Нет; Да
|  |  |  | Пульсоксиметрия | Нет
|  |  |  | Режим Дети | Нет
|  |  |  | Регистрация ЭКГ в 12 отведениях | Нет; Да
|  |  |  | Время накопления заряда | ≤12; ≤10; ≤9; ≤8; ≤6; ≤5 | Секунда
|  |  |  | Подключение к ПК | Нет; Да
|  |  |  | Тип электрода | Внутренний
|  |  |  | Режим работы | Полуавтоматический; Автоматический
|  |  |  | Измерение артериального давления | Да
|  |  |  | Отображение результата | Неважно; Дисплей
|  |  |  | Вывод ЭКГ на печать | Неважно; Внешний принтер; Встроенный принтер
|  |  |  | Питание | Неперезаряжаемая батарея
26.60.13.190-00000483 | Дефибриллятор внешний для профессионального использования | Штука | 2019-07-02 | Максимальное значение энергии дефибрилляции | ≥320 и ≤360; ≥191 и ≤230; ≥150 и ≤190; ≥231 и ≤270 | Джоуль
|  |  |  | Минимальное значение энергии дефибрилляции | ≤150; ≤50; ≤20; ≤2 | Джоуль
|  |  |  | Форма импульса | Бифазная
|  |  |  | Функция контроля качества СЛР | Нет; Да
|  |  |  | Пульсоксиметрия | Нет
|  |  |  | Режим Дети | Нет
|  |  |  | Регистрация ЭКГ в 12 отведениях | Нет; Да
|  |  |  | Время накопления заряда | ≤12; ≤10; ≤9; ≤8; ≤6; ≤5 | Секунда
|  |  |  | Подключение к ПК | Нет; Да
|  |  |  | Тип электрода | Внутренний
|  |  |  | Режим работы | Полуавтоматический; Автоматический
|  |  |  | Измерение артериального давления | Нет
|  |  |  | Отображение результата | Неважно; Дисплей
|  |  |  | Вывод ЭКГ на печать | Неважно; Внешний принтер; Встроенный принтер
|  |  |  | Питание | Неперезаряжаемая батарея
26.60.13.190-00000482 | Дефибриллятор внешний для профессионального использования | Штука | 2019-07-02 | Максимальное значение энергии дефибрилляции | ≥320 и ≤360; ≥191 и ≤230; ≥150 и ≤190; ≥231 и ≤270 | Джоуль
|  |  |  | Минимальное значение энергии дефибрилляции | ≤150; ≤50; ≤20; ≤2 | Джоуль
|  |  |  | Форма импульса | Монофазная
|  |  |  | Функция контроля качества СЛР | Нет; Да
|  |  |  | Пульсоксиметрия | Да
|  |  |  | Режим Дети | Да
|  |  |  | Регистрация ЭКГ в 12 отведениях | Нет; Да
|  |  |  | Время накопления заряда | ≤12; ≤10; ≤9; ≤8; ≤6; ≤5 | Секунда
|  |  |  | Подключение к ПК | Нет; Да
|  |  |  | Тип электрода | Наклеиваемый мультифункциональный
|  |  |  | Режим работы | Полуавтоматический; Автоматический
|  |  |  | Измерение артериального давления | Да
|  |  |  | Отображение результата | Неважно; Дисплей
|  |  |  | Вывод ЭКГ на печать | Неважно; Внешний принтер; Встроенный принтер
|  |  |  | Питание | Аккумулятор
26.60.13.190-00000481 | Дефибриллятор внешний для профессионального использования | Штука | 2019-07-02 | Максимальное значение энергии дефибрилляции | ≥320 и ≤360; ≥191 и ≤230; ≥150 и ≤190; ≥231 и ≤270 | Джоуль
|  |  |  | Минимальное значение энергии дефибрилляции | ≤150; ≤50; ≤20; ≤2 | Джоуль
|  |  |  | Форма импульса | Монофазная
|  |  |  | Функция контроля качества СЛР | Нет; Да
|  |  |  | Пульсоксиметрия | Да
|  |  |  | Режим Дети | Да
|  |  |  | Регистрация ЭКГ в 12 отведениях | Нет; Да
|  |  |  | Время накопления заряда | ≤12; ≤10; ≤9; ≤8; ≤6; ≤5 | Секунда
|  |  |  | Подключение к ПК | Нет; Да
|  |  |  | Тип электрода | Наклеиваемый мультифункциональный
|  |  |  | Режим работы | Полуавтоматический; Автоматический
|  |  |  | Измерение артериального давления | Нет
|  |  |  | Отображение результата | Неважно; Дисплей
|  |  |  | Вывод ЭКГ на печать | Неважно; Внешний принтер; Встроенный принтер
|  |  |  | Питание | Аккумулятор
26.60.13.190-00000480 | Дефибриллятор внешний для профессионального использования | Штука | 2021-02-20 | Максимальное значение энергии дефибрилляции | ≥360 | Джоуль
|  |  |  | Минимальное значение энергии дефибрилляции | ≤150 | Джоуль
|  |  |  | Форма импульса | Неважно; Бифазная
|  |  |  | Функция контроля качества СЛР | Нет; Да
|  |  |  | Пульсоксиметрия | Нет
|  |  |  | Режим Дети | Неважно; Да
|  |  |  | Регистрация ЭКГ в 12 отведениях | Нет; Да
|  |  |  | Время накопления заряда | ≤12 | Секунда
|  |  |  | Подключение к ПК | Неважно; Да
|  |  |  | Тип электрода | Наклеиваемый взрослый, рентгенопрозрачный
|  |  |  | Режим работы | Полуавтоматический
|  |  |  | Измерение артериального давления | Да
|  |  |  | Отображение результата | Неважно; Дисплей
|  |  |  | Вывод ЭКГ на печать | Неважно; Внешний принтер
|  |  |  | Питание | Неважно; Неперезаряжаемая батарея; Аккумулятор
26.60.13.190-00000479 | Дефибриллятор внешний для профессионального использования | Штука | 2021-02-20 | Максимальное значение энергии дефибрилляции | ≥360 | Джоуль
|  |  |  | Минимальное значение энергии дефибрилляции | ≤150 | Джоуль
|  |  |  | Форма импульса | Неважно; Бифазная
|  |  |  | Функция контроля качества СЛР | Нет; Да
|  |  |  | Пульсоксиметрия | Нет
|  |  |  | Режим Дети | Неважно; Да
|  |  |  | Регистрация ЭКГ в 12 отведениях | Нет; Да
|  |  |  | Время накопления заряда | ≤12 | Секунда
|  |  |  | Подключение к ПК | Неважно; Да
|  |  |  | Тип электрода | Наклеиваемый педиатрический
|  |  |  | Режим работы | Полуавтоматический
|  |  |  | Измерение артериального давления | Нет
|  |  |  | Отображение результата | Неважно; Дисплей
|  |  |  | Вывод ЭКГ на печать | Неважно; Внешний принтер
|  |  |  | Питание | Неважно; Неперезаряжаемая батарея; Аккумулятор
26.60.13.190-00000478 | Дефибриллятор внешний для профессионального использования | Штука | 2021-02-20 | Максимальное значение энергии дефибрилляции | ≥360 | Джоуль
|  |  |  | Минимальное значение энергии дефибрилляции | ≤150 | Джоуль
|  |  |  | Форма импульса | Неважно; Бифазная
|  |  |  | Функция контроля качества СЛР | Нет; Да
|  |  |  | Пульсоксиметрия | Да
|  |  |  | Режим Дети | Неважно; Да
|  |  |  | Регистрация ЭКГ в 12 отведениях | Нет; Да
|  |  |  | Время накопления заряда | ≤12 | Секунда
|  |  |  | Подключение к ПК | Неважно; Да
|  |  |  | Тип электрода | Наклеиваемый взрослый
|  |  |  | Режим работы | Полуавтоматический
|  |  |  | Измерение артериального давления | Да
|  |  |  | Отображение результата | Неважно; Дисплей
|  |  |  | Вывод ЭКГ на печать | Неважно; Внешний принтер
|  |  |  | Питание | Неважно; Неперезаряжаемая батарея; Аккумулятор
26.60.13.190-00000477 | Дефибриллятор внешний для профессионального использования | Штука | 2021-02-20 | Максимальное значение энергии дефибрилляции | ≥350 | Джоуль
|  |  |  | Минимальное значение энергии дефибрилляции | ≤50 | Джоуль
|  |  |  | Форма импульса | Неважно; Бифазная
|  |  |  | Функция контроля качества СЛР | Нет; Да
|  |  |  | Пульсоксиметрия | Да
|  |  |  | Режим Дети | Нет
|  |  |  | Регистрация ЭКГ в 12 отведениях | Нет; Да
|  |  |  | Время накопления заряда | ≤10 | Секунда
|  |  |  | Подключение к ПК | Нет; Да
|  |  |  | Тип электрода | Наклеиваемый мультифункциональный
|  |  |  | Режим работы | Автоматический
|  |  |  | Измерение артериального давления | Нет
|  |  |  | Отображение результата | Неважно; Дисплей
|  |  |  | Вывод ЭКГ на печать | Неважно; Встроенный принтер
|  |  |  | Питание | Неважно; Аккумулятор
26.60.13.190-00000476 | Дефибриллятор внешний для профессионального использования | Штука | 2021-02-20 | Максимальное значение энергии дефибрилляции | ≥360 | Джоуль
|  |  |  | Минимальное значение энергии дефибрилляции | ≤20 | Джоуль
|  |  |  | Форма импульса | Неважно; Бифазная
|  |  |  | Функция контроля качества СЛР | Нет; Да
|  |  |  | Пульсоксиметрия | Неважно; Да
|  |  |  | Режим Дети | Неважно; Да
|  |  |  | Регистрация ЭКГ в 12 отведениях | Нет; Да
|  |  |  | Время накопления заряда | ≤10 | Секунда
|  |  |  | Подключение к ПК | Неважно; Да
|  |  |  | Тип электрода | Утюжковый педиатрический
|  |  |  | Режим работы | Автоматический
|  |  |  | Измерение артериального давления | Неважно; Да
|  |  |  | Отображение результата | Неважно; Дисплей
|  |  |  | Вывод ЭКГ на печать | Неважно; Встроенный принтер
|  |  |  | Питание | Неважно; Аккумулятор
26.60.13.190-00000475 | Дефибриллятор внешний для профессионального использования | Штука | 2021-02-20 | Максимальное значение энергии дефибрилляции | ≥360 | Джоуль
|  |  |  | Минимальное значение энергии дефибрилляции | ≤20 | Джоуль
|  |  |  | Форма импульса | Неважно; Бифазная
|  |  |  | Функция контроля качества СЛР | Нет; Да
|  |  |  | Пульсоксиметрия | Неважно; Да
|  |  |  | Режим Дети | Неважно; Да
|  |  |  | Регистрация ЭКГ в 12 отведениях | Нет; Да
|  |  |  | Время накопления заряда | ≤10 | Секунда
|  |  |  | Подключение к ПК | Неважно; Да
|  |  |  | Тип электрода | Утюжковый
|  |  |  | Режим работы | Автоматический
|  |  |  | Измерение артериального давления | Неважно; Да
|  |  |  | Отображение результата | Неважно; Дисплей
|  |  |  | Вывод ЭКГ на печать | Неважно; Встроенный принтер
|  |  |  | Питание | Неважно; Аккумулятор
26.60.13.190-00000474 | Дефибриллятор внешний для профессионального использования | Штука | 2021-02-20 | Максимальное значение энергии дефибрилляции | ≥200 | Джоуль
|  |  |  | Минимальное значение энергии дефибрилляции | ≤50 | Джоуль
|  |  |  | Форма импульса | Неважно; Бифазная
|  |  |  | Функция контроля качества СЛР | Неважно; Да
|  |  |  | Пульсоксиметрия | Да
|  |  |  | Режим Дети | Неважно; Да
|  |  |  | Регистрация ЭКГ в 12 отведениях | Нет; Да
|  |  |  | Время накопления заряда | ≤10 | Секунда
|  |  |  | Подключение к ПК | Неважно; Да
|  |  |  | Тип электрода | Наклеиваемый взрослый с датчиком контроля правильности
|  |  |  | Режим работы | Полуавтоматический
|  |  |  | Измерение артериального давления | Да
|  |  |  | Отображение результата | Неважно; Дисплей
|  |  |  | Вывод ЭКГ на печать | Неважно; Внешний принтер
|  |  |  | Питание | Неважно; Неперезаряжаемая батарея; Аккумулятор
26.60.13.190-00000473 | Дефибриллятор внешний для профессионального использования | Штука | 2021-02-20 | Максимальное значение энергии дефибрилляции | ≥200 | Джоуль
|  |  |  | Минимальное значение энергии дефибрилляции | ≤50 | Джоуль
|  |  |  | Форма импульса | Неважно; Бифазная
|  |  |  | Функция контроля качества СЛР | Неважно; Да
|  |  |  | Пульсоксиметрия | Да
|  |  |  | Режим Дети | Неважно; Да
|  |  |  | Регистрация ЭКГ в 12 отведениях | Нет; Да
|  |  |  | Время накопления заряда | ≤10 | Секунда
|  |  |  | Подключение к ПК | Неважно; Да
|  |  |  | Тип электрода | Наклеиваемый педиатрический
|  |  |  | Режим работы | Полуавтоматический
|  |  |  | Измерение артериального давления | Нет
|  |  |  | Отображение результата | Неважно; Дисплей
|  |  |  | Вывод ЭКГ на печать | Неважно; Внешний принтер
|  |  |  | Питание | Неважно; Неперезаряжаемая батарея; Аккумулятор
26.60.13.190-00000472 | Дефибриллятор внешний для профессионального использования | Штука | 2021-02-20 | Максимальное значение энергии дефибрилляции | ≥200 | Джоуль
|  |  |  | Минимальное значение энергии дефибрилляции | ≤50 | Джоуль
|  |  |  | Форма импульса | Неважно; Бифазная
|  |  |  | Функция контроля качества СЛР | Неважно; Да
|  |  |  | Пульсоксиметрия | Нет
|  |  |  | Режим Дети | Неважно; Да
|  |  |  | Регистрация ЭКГ в 12 отведениях | Нет; Да
|  |  |  | Время накопления заряда | ≤10 | Секунда
|  |  |  | Подключение к ПК | Неважно; Да
|  |  |  | Тип электрода | Наклеиваемый взрослый
|  |  |  | Режим работы | Полуавтоматический
|  |  |  | Измерение артериального давления | Да
|  |  |  | Отображение результата | Неважно; Дисплей
|  |  |  | Вывод ЭКГ на печать | Неважно; Внешний принтер
|  |  |  | Питание | Неважно; Неперезаряжаемая батарея; Аккумулятор
26.60.13.190-00000471 | Дефибриллятор внешний для профессионального использования | Штука | 2021-02-20 | Максимальное значение энергии дефибрилляции | ≥200 | Джоуль
|  |  |  | Минимальное значение энергии дефибрилляции | ≤50 | Джоуль
|  |  |  | Форма импульса | Неважно; Бифазная
|  |  |  | Функция контроля качества СЛР | Неважно; Да
|  |  |  | Пульсоксиметрия | Нет
|  |  |  | Режим Дети | Неважно; Да
|  |  |  | Регистрация ЭКГ в 12 отведениях | Нет; Да
|  |  |  | Время накопления заряда | ≤10 | Секунда
|  |  |  | Подключение к ПК | Неважно; Да
|  |  |  | Тип электрода | Наклеиваемый многоразовый взрослый
|  |  |  | Режим работы | Полуавтоматический
|  |  |  | Измерение артериального давления | Нет
|  |  |  | Отображение результата | Неважно; Дисплей
|  |  |  | Вывод ЭКГ на печать | Неважно; Внешний принтер
|  |  |  | Питание | Неважно; Неперезаряжаемая батарея; Аккумулятор
26.60.13.190-00000470 | Дефибриллятор внешний для профессионального использования | Штука | 2021-02-20 | Максимальное значение энергии дефибрилляции | ≥200 | Джоуль
|  |  |  | Минимальное значение энергии дефибрилляции | ≤50 | Джоуль
|  |  |  | Форма импульса | Неважно; Бифазная
|  |  |  | Функция контроля качества СЛР | Неважно; Да
|  |  |  | Пульсоксиметрия | Да
|  |  |  | Режим Дети | Неважно; Да
|  |  |  | Регистрация ЭКГ в 12 отведениях | Нет; Да
|  |  |  | Время накопления заряда | ≤10 | Секунда
|  |  |  | Подключение к ПК | Неважно; Да
|  |  |  | Тип электрода | Наклеиваемый мультифункциональный
|  |  |  | Режим работы | Полуавтоматический
|  |  |  | Измерение артериального давления | Да
|  |  |  | Отображение результата | Неважно; Дисплей
|  |  |  | Вывод ЭКГ на печать | Неважно; Внешний принтер
|  |  |  | Питание | Неважно; Неперезаряжаемая батарея; Аккумулятор
26.60.13.190-00000469 | Дефибриллятор внешний для профессионального использования | Штука | 2021-02-20 | Максимальное значение энергии дефибрилляции | ≥150 | Джоуль
|  |  |  | Минимальное значение энергии дефибрилляции | ≤50 | Джоуль
|  |  |  | Форма импульса | Неважно; Бифазная
|  |  |  | Функция контроля качества СЛР | Неважно; Да
|  |  |  | Пульсоксиметрия | Неважно; Да
|  |  |  | Режим Дети | Неважно; Да
|  |  |  | Регистрация ЭКГ в 12 отведениях | Нет; Да
|  |  |  | Время накопления заряда | ≤10 | Секунда
|  |  |  | Подключение к ПК | Неважно; Да
|  |  |  | Тип электрода | Наклеиваемый педиатрический
|  |  |  | Режим работы | Полуавтоматический
|  |  |  | Измерение артериального давления | Нет
|  |  |  | Отображение результата | Неважно; Дисплей
|  |  |  | Вывод ЭКГ на печать | Неважно; Внешний принтер
|  |  |  | Питание | Неважно; Неперезаряжаемая батарея; Аккумулятор
26.60.13.190-00000468 | Дефибриллятор внешний для профессионального использования | Штука | 2021-02-20 | Максимальное значение энергии дефибрилляции | ≥150 | Джоуль
|  |  |  | Минимальное значение энергии дефибрилляции | ≤50 | Джоуль
|  |  |  | Форма импульса | Неважно; Бифазная
|  |  |  | Функция контроля качества СЛР | Неважно; Да
|  |  |  | Пульсоксиметрия | Неважно; Да
|  |  |  | Режим Дети | Неважно; Да
|  |  |  | Регистрация ЭКГ в 12 отведениях | Нет; Да
|  |  |  | Время накопления заряда | ≤10 | Секунда
|  |  |  | Подключение к ПК | Неважно; Да
|  |  |  | Тип электрода | Наклеиваемый взрослый
|  |  |  | Режим работы | Полуавтоматический
|  |  |  | Измерение артериального давления | Да
|  |  |  | Отображение результата | Неважно; Дисплей
|  |  |  | Вывод ЭКГ на печать | Неважно; Внешний принтер
|  |  |  | Питание | Неважно; Неперезаряжаемая батарея; Аккумулятор
26.60.13.190-00000467 | Дефибриллятор внешний для профессионального использования | Штука | 2021-02-20 | Максимальное значение энергии дефибрилляции | ≥360 | Джоуль
|  |  |  | Минимальное значение энергии дефибрилляции | ≤20 | Джоуль
|  |  |  | Форма импульса | Неважно; Монофазная
|  |  |  | Функция контроля качества СЛР | Нет; Да
|  |  |  | Пульсоксиметрия | Неважно; Да
|  |  |  | Режим Дети | Неважно; Да
|  |  |  | Регистрация ЭКГ в 12 отведениях | Неважно; Да
|  |  |  | Время накопления заряда | ≤8 | Секунда
|  |  |  | Подключение к ПК | Нет; Да
|  |  |  | Тип электрода | Внутренний
|  |  |  | Режим работы | Автоматический
|  |  |  | Измерение артериального давления | Нет
|  |  |  | Отображение результата | Неважно; Дисплей
|  |  |  | Вывод ЭКГ на печать | Неважно; Внешний принтер
|  |  |  | Питание | Неважно; Аккумулятор
26.60.13.190-00000466 | Дефибриллятор внешний для профессионального использования | Штука | 2021-02-20 | Максимальное значение энергии дефибрилляции | ≥360 | Джоуль
|  |  |  | Минимальное значение энергии дефибрилляции | ≤20 | Джоуль
|  |  |  | Форма импульса | Неважно; Монофазная
|  |  |  | Функция контроля качества СЛР | Нет; Да
|  |  |  | Пульсоксиметрия | Неважно; Да
|  |  |  | Режим Дети | Неважно; Да
|  |  |  | Регистрация ЭКГ в 12 отведениях | Неважно; Да
|  |  |  | Время накопления заряда | ≤8 | Секунда
|  |  |  | Подключение к ПК | Нет; Да
|  |  |  | Тип электрода | Наклеиваемый взрослый
|  |  |  | Режим работы | Автоматический
|  |  |  | Измерение артериального давления | Да
|  |  |  | Отображение результата | Неважно; Дисплей
|  |  |  | Вывод ЭКГ на печать | Неважно; Внешний принтер
|  |  |  | Питание | Неважно; Аккумулятор
26.60.13.190-00000465 | Дефибриллятор внешний для профессионального использования | Штука | 2021-02-20 | Максимальное значение энергии дефибрилляции | ≥360 | Джоуль
|  |  |  | Минимальное значение энергии дефибрилляции | ≤20 | Джоуль
|  |  |  | Форма импульса | Неважно; Монофазная
|  |  |  | Функция контроля качества СЛР | Нет; Да
|  |  |  | Пульсоксиметрия | Неважно; Да
|  |  |  | Режим Дети | Неважно; Да
|  |  |  | Регистрация ЭКГ в 12 отведениях | Неважно; Да
|  |  |  | Время накопления заряда | ≤8 | Секунда
|  |  |  | Подключение к ПК | Нет; Да
|  |  |  | Тип электрода | Наклеиваемый педиатрический
|  |  |  | Режим работы | Автоматический
|  |  |  | Измерение артериального давления | Нет
|  |  |  | Отображение результата | Неважно; Дисплей
|  |  |  | Вывод ЭКГ на печать | Неважно; Внешний принтер
|  |  |  | Питание | Неважно; Аккумулятор
26.60.13.190-00000464 | Дефибриллятор внешний для профессионального использования | Штука | 2021-02-20 | Максимальное значение энергии дефибрилляции | ≥360 | Джоуль
|  |  |  | Минимальное значение энергии дефибрилляции | ≤2 | Джоуль
|  |  |  | Форма импульса | Неважно; Бифазная
|  |  |  | Функция контроля качества СЛР | Неважно; Да
|  |  |  | Пульсоксиметрия | Нет
|  |  |  | Режим Дети | Неважно; Да
|  |  |  | Регистрация ЭКГ в 12 отведениях | Нет; Да
|  |  |  | Время накопления заряда | ≤9 | Секунда
|  |  |  | Подключение к ПК | Нет; Да
|  |  |  | Тип электрода | Наклеиваемый мультифункциональный педиатрический
|  |  |  | Режим работы | Автоматический
|  |  |  | Измерение артериального давления | Да
|  |  |  | Отображение результата | Неважно; Дисплей
|  |  |  | Вывод ЭКГ на печать | Неважно; Внешний принтер; Встроенный принтер
|  |  |  | Питание | Неважно; Аккумулятор
26.60.13.190-00000463 | Дефибриллятор внешний для профессионального использования | Штука | 2021-02-20 | Максимальное значение энергии дефибрилляции | ≥360 | Джоуль
|  |  |  | Минимальное значение энергии дефибрилляции | ≤2 | Джоуль
|  |  |  | Форма импульса | Неважно; Бифазная
|  |  |  | Функция контроля качества СЛР | Неважно; Да
|  |  |  | Пульсоксиметрия | Нет
|  |  |  | Режим Дети | Неважно; Да
|  |  |  | Регистрация ЭКГ в 12 отведениях | Нет; Да
|  |  |  | Время накопления заряда | ≤9 | Секунда
|  |  |  | Подключение к ПК | Нет; Да
|  |  |  | Тип электрода | Наклеиваемый мультифункциональный
|  |  |  | Режим работы | Автоматический
|  |  |  | Измерение артериального давления | Нет
|  |  |  | Отображение результата | Неважно; Дисплей
|  |  |  | Вывод ЭКГ на печать | Неважно; Внешний принтер; Встроенный принтер
|  |  |  | Питание | Неважно; Аккумулятор
26.60.13.190-00000462 | Дефибриллятор внешний для профессионального использования | Штука | 2021-02-20 | Максимальное значение энергии дефибрилляции | ≥360 | Джоуль
|  |  |  | Минимальное значение энергии дефибрилляции | ≤2 | Джоуль
|  |  |  | Форма импульса | Неважно; Бифазная
|  |  |  | Функция контроля качества СЛР | Неважно; Да
|  |  |  | Пульсоксиметрия | Неважно; Да
|  |  |  | Режим Дети | Неважно; Да
|  |  |  | Регистрация ЭКГ в 12 отведениях | Неважно; Да
|  |  |  | Время накопления заряда | ≤6 | Секунда
|  |  |  | Подключение к ПК | Неважно; Да
|  |  |  | Тип электрода | Утюжковый
|  |  |  | Режим работы | Полуавтоматический
|  |  |  | Измерение артериального давления | Неважно; Да
|  |  |  | Отображение результата | Неважно; Дисплей
|  |  |  | Вывод ЭКГ на печать | Неважно; Встроенный принтер
|  |  |  | Питание | Неважно; Аккумулятор
26.60.13.190-00000461 | Дефибриллятор внешний для профессионального использования | Штука | 2021-02-20 | Максимальное значение энергии дефибрилляции | ≥360 | Джоуль
|  |  |  | Минимальное значение энергии дефибрилляции | ≤2 | Джоуль
|  |  |  | Форма импульса | Неважно; Бифазная
|  |  |  | Функция контроля качества СЛР | Неважно; Да
|  |  |  | Пульсоксиметрия | Неважно; Да
|  |  |  | Режим Дети | Неважно; Да
|  |  |  | Регистрация ЭКГ в 12 отведениях | Неважно; Да
|  |  |  | Время накопления заряда | ≤6 | Секунда
|  |  |  | Подключение к ПК | Неважно; Да
|  |  |  | Тип электрода | Внутренний
|  |  |  | Режим работы | Полуавтоматический
|  |  |  | Измерение артериального давления | Неважно; Да
|  |  |  | Отображение результата | Неважно; Дисплей
|  |  |  | Вывод ЭКГ на печать | Неважно; Встроенный принтер
|  |  |  | Питание | Неважно; Аккумулятор
26.60.13.190-00000460 | Дефибриллятор внешний для профессионального использования | Штука | 2021-02-20 | Максимальное значение энергии дефибрилляции | ≥360 | Джоуль
|  |  |  | Минимальное значение энергии дефибрилляции | ≤2 | Джоуль
|  |  |  | Форма импульса | Неважно; Бифазная
|  |  |  | Функция контроля качества СЛР | Неважно; Да
|  |  |  | Пульсоксиметрия | Неважно; Да
|  |  |  | Режим Дети | Неважно; Да
|  |  |  | Регистрация ЭКГ в 12 отведениях | Неважно; Да
|  |  |  | Время накопления заряда | ≤6 | Секунда
|  |  |  | Подключение к ПК | Неважно; Да
|  |  |  | Тип электрода | Наклеиваемый мультифункциональный педиатрический
|  |  |  | Режим работы | Полуавтоматический
|  |  |  | Измерение артериального давления | Неважно; Да
|  |  |  | Отображение результата | Неважно; Дисплей
|  |  |  | Вывод ЭКГ на печать | Неважно; Встроенный принтер
|  |  |  | Питание | Неважно; Аккумулятор
26.60.13.190-00000459 | Дефибриллятор внешний для профессионального использования | Штука | 2021-02-20 | Максимальное значение энергии дефибрилляции | ≥360 | Джоуль
|  |  |  | Минимальное значение энергии дефибрилляции | ≤2 | Джоуль
|  |  |  | Форма импульса | Неважно; Бифазная
|  |  |  | Функция контроля качества СЛР | Неважно; Да
|  |  |  | Пульсоксиметрия | Неважно; Да
|  |  |  | Режим Дети | Неважно; Да
|  |  |  | Регистрация ЭКГ в 12 отведениях | Неважно; Да
|  |  |  | Время накопления заряда | ≤6 | Секунда
|  |  |  | Подключение к ПК | Неважно; Да
|  |  |  | Тип электрода | Наклеиваемый мультифункциональный
|  |  |  | Режим работы | Полуавтоматический
|  |  |  | Измерение артериального давления | Неважно; Да
|  |  |  | Отображение результата | Неважно; Дисплей
|  |  |  | Вывод ЭКГ на печать | Неважно; Встроенный принтер
|  |  |  | Питание | Неважно; Аккумулятор
26.60.13.190-00000458 | Дефибриллятор внешний для профессионального использования | Штука | 2021-02-20 | Максимальное значение энергии дефибрилляции | ≥360 | Джоуль
|  |  |  | Минимальное значение энергии дефибрилляции | ≤20 | Джоуль
|  |  |  | Форма импульса | Неважно; Бифазная
|  |  |  | Функция контроля качества СЛР | Неважно; Да
|  |  |  | Пульсоксиметрия | Неважно; Да
|  |  |  | Режим Дети | Неважно; Да
|  |  |  | Регистрация ЭКГ в 12 отведениях | Нет; Да
|  |  |  | Время накопления заряда | ≤9 | Секунда
|  |  |  | Подключение к ПК | Неважно; Да
|  |  |  | Тип электрода | Наклеиваемый педиатрический, без кабеля
|  |  |  | Режим работы | Полуавтоматический
|  |  |  | Измерение артериального давления | Да
|  |  |  | Отображение результата | Неважно; Дисплей
|  |  |  | Вывод ЭКГ на печать | Неважно; Внешний принтер
|  |  |  | Питание | Неважно; Неперезаряжаемая батарея; Аккумулятор
26.60.13.190-00000457 | Дефибриллятор внешний для профессионального использования | Штука | 2021-02-20 | Максимальное значение энергии дефибрилляции | ≥360 | Джоуль
|  |  |  | Минимальное значение энергии дефибрилляции | ≤20 | Джоуль
|  |  |  | Форма импульса | Неважно; Бифазная
|  |  |  | Функция контроля качества СЛР | Неважно; Да
|  |  |  | Пульсоксиметрия | Неважно; Да
|  |  |  | Режим Дети | Неважно; Да
|  |  |  | Регистрация ЭКГ в 12 отведениях | Нет; Да
|  |  |  | Время накопления заряда | ≤9 | Секунда
|  |  |  | Подключение к ПК | Неважно; Да
|  |  |  | Тип электрода | Наклеиваемый взрослый, без кабеля
|  |  |  | Режим работы | Полуавтоматический
|  |  |  | Измерение артериального давления | Нет
|  |  |  | Отображение результата | Неважно; Дисплей
|  |  |  | Вывод ЭКГ на печать | Неважно; Внешний принтер
|  |  |  | Питание | Неважно; Неперезаряжаемая батарея; Аккумулятор
26.60.13.190-00000456 | Дефибриллятор внешний для профессионального использования | Штука | 2021-02-20 | Максимальное значение энергии дефибрилляции | ≥360 | Джоуль
|  |  |  | Минимальное значение энергии дефибрилляции | ≤20 | Джоуль
|  |  |  | Форма импульса | Неважно; Бифазная
|  |  |  | Функция контроля качества СЛР | Неважно; Да
|  |  |  | Пульсоксиметрия | Неважно; Да
|  |  |  | Режим Дети | Неважно; Да
|  |  |  | Регистрация ЭКГ в 12 отведениях | Нет; Да
|  |  |  | Время накопления заряда | ≤9 | Секунда
|  |  |  | Подключение к ПК | Неважно; Да
|  |  |  | Тип электрода | Наклеиваемый педиатрический
|  |  |  | Режим работы | Полуавтоматический
|  |  |  | Измерение артериального давления | Да
|  |  |  | Отображение результата | Неважно; Дисплей
|  |  |  | Вывод ЭКГ на печать | Неважно; Внешний принтер
|  |  |  | Питание | Неважно; Неперезаряжаемая батарея; Аккумулятор
26.60.13.190-00000455 | Дефибриллятор внешний для профессионального использования | Штука | 2021-02-20 | Максимальное значение энергии дефибрилляции | ≥360 | Джоуль
|  |  |  | Минимальное значение энергии дефибрилляции | ≤20 | Джоуль
|  |  |  | Форма импульса | Неважно; Бифазная
|  |  |  | Функция контроля качества СЛР | Неважно; Да
|  |  |  | Пульсоксиметрия | Неважно; Да
|  |  |  | Режим Дети | Неважно; Да
|  |  |  | Регистрация ЭКГ в 12 отведениях | Нет; Да
|  |  |  | Время накопления заряда | ≤9 | Секунда
|  |  |  | Подключение к ПК | Неважно; Да
|  |  |  | Тип электрода | Наклеиваемый взрослый
|  |  |  | Режим работы | Полуавтоматический
|  |  |  | Измерение артериального давления | Нет
|  |  |  | Отображение результата | Неважно; Дисплей
|  |  |  | Вывод ЭКГ на печать | Неважно; Внешний принтер
|  |  |  | Питание | Неважно; Неперезаряжаемая батарея; Аккумулятор
26.60.13.190-00000454 | Дефибриллятор внешний для профессионального использования | Штука | 2021-02-20 | Максимальное значение энергии дефибрилляции | ≥200 | Джоуль
|  |  |  | Минимальное значение энергии дефибрилляции | ≤2 | Джоуль
|  |  |  | Форма импульса | Неважно; Бифазная
|  |  |  | Функция контроля качества СЛР | Неважно; Да
|  |  |  | Пульсоксиметрия | Неважно; Да
|  |  |  | Режим Дети | Неважно; Да
|  |  |  | Регистрация ЭКГ в 12 отведениях | Неважно; Да
|  |  |  | Время накопления заряда | ≤6 | Секунда
|  |  |  | Подключение к ПК | Неважно; Да
|  |  |  | Тип электрода | Утюжковый
|  |  |  | Режим работы | Полуавтоматический
|  |  |  | Измерение артериального давления | Да
|  |  |  | Отображение результата | Неважно; Дисплей
|  |  |  | Вывод ЭКГ на печать | Неважно; Встроенный принтер
|  |  |  | Питание | Неважно; Аккумулятор
26.60.13.190-00000453 | Дефибриллятор внешний для профессионального использования | Штука | 2021-02-20 | Максимальное значение энергии дефибрилляции | ≥200 | Джоуль
|  |  |  | Минимальное значение энергии дефибрилляции | ≤2 | Джоуль
|  |  |  | Форма импульса | Неважно; Бифазная
|  |  |  | Функция контроля качества СЛР | Неважно; Да
|  |  |  | Пульсоксиметрия | Неважно; Да
|  |  |  | Режим Дети | Неважно; Да
|  |  |  | Регистрация ЭКГ в 12 отведениях | Неважно; Да
|  |  |  | Время накопления заряда | ≤6 | Секунда
|  |  |  | Подключение к ПК | Неважно; Да
|  |  |  | Тип электрода | Внутренний
|  |  |  | Режим работы | Полуавтоматический
|  |  |  | Измерение артериального давления | Нет
|  |  |  | Отображение результата | Неважно; Дисплей
|  |  |  | Вывод ЭКГ на печать | Неважно; Встроенный принтер
|  |  |  | Питание | Неважно; Аккумулятор
26.60.13.190-00000452 | Дефибриллятор внешний для профессионального использования | Штука | 2021-02-20 | Максимальное значение энергии дефибрилляции | ≥200 | Джоуль
|  |  |  | Минимальное значение энергии дефибрилляции | ≤2 | Джоуль
|  |  |  | Форма импульса | Неважно; Бифазная
|  |  |  | Функция контроля качества СЛР | Неважно; Да
|  |  |  | Пульсоксиметрия | Неважно; Да
|  |  |  | Режим Дети | Неважно; Да
|  |  |  | Регистрация ЭКГ в 12 отведениях | Неважно; Да
|  |  |  | Время накопления заряда | ≤6 | Секунда
|  |  |  | Подключение к ПК | Неважно; Да
|  |  |  | Тип электрода | Наклеиваемый мультифункциональный педиатрический
|  |  |  | Режим работы | Полуавтоматический
|  |  |  | Измерение артериального давления | Да
|  |  |  | Отображение результата | Неважно; Дисплей
|  |  |  | Вывод ЭКГ на печать | Неважно; Встроенный принтер
|  |  |  | Питание | Неважно; Аккумулятор
26.60.13.190-00000451 | Дефибриллятор внешний для профессионального использования | Штука | 2021-02-20 | Максимальное значение энергии дефибрилляции | ≥200 | Джоуль
|  |  |  | Минимальное значение энергии дефибрилляции | ≤2 | Джоуль
|  |  |  | Форма импульса | Неважно; Бифазная
|  |  |  | Функция контроля качества СЛР | Неважно; Да
|  |  |  | Пульсоксиметрия | Неважно; Да
|  |  |  | Режим Дети | Неважно; Да
|  |  |  | Регистрация ЭКГ в 12 отведениях | Неважно; Да
|  |  |  | Время накопления заряда | ≤6 | Секунда
|  |  |  | Подключение к ПК | Неважно; Да
|  |  |  | Тип электрода | Наклеиваемый мультифункциональный
|  |  |  | Режим работы | Полуавтоматический
|  |  |  | Измерение артериального давления | Нет
|  |  |  | Отображение результата | Неважно; Дисплей
|  |  |  | Вывод ЭКГ на печать | Неважно; Встроенный принтер
|  |  |  | Питание | Неважно; Аккумулятор
26.60.13.190-00000450 | Дефибриллятор внешний для профессионального использования | Штука | 2021-02-20 | Максимальное значение энергии дефибрилляции | ≥270 | Джоуль
|  |  |  | Минимальное значение энергии дефибрилляции | ≤2 | Джоуль
|  |  |  | Форма импульса | Неважно; Бифазная
|  |  |  | Функция контроля качества СЛР | Неважно; Да
|  |  |  | Пульсоксиметрия | Неважно; Да
|  |  |  | Режим Дети | Неважно; Да
|  |  |  | Регистрация ЭКГ в 12 отведениях | Нет; Да
|  |  |  | Время накопления заряда | ≤5 | Секунда
|  |  |  | Подключение к ПК | Нет; Да
|  |  |  | Тип электрода | Утюжковый
|  |  |  | Режим работы | Автоматический
|  |  |  | Измерение артериального давления | Да
|  |  |  | Отображение результата | Неважно; Дисплей
|  |  |  | Вывод ЭКГ на печать | Неважно; Внешний принтер
|  |  |  | Питание | Неважно; Аккумулятор
26.60.13.190-00000449 | Дефибриллятор внешний для профессионального использования | Штука | 2021-02-20 | Максимальное значение энергии дефибрилляции | ≥270 | Джоуль
|  |  |  | Минимальное значение энергии дефибрилляции | ≤2 | Джоуль
|  |  |  | Форма импульса | Неважно; Бифазная
|  |  |  | Функция контроля качества СЛР | Неважно; Да
|  |  |  | Пульсоксиметрия | Неважно; Да
|  |  |  | Режим Дети | Неважно; Да
|  |  |  | Регистрация ЭКГ в 12 отведениях | Нет; Да
|  |  |  | Время накопления заряда | ≤5 | Секунда
|  |  |  | Подключение к ПК | Нет; Да
|  |  |  | Тип электрода | Внутренний
|  |  |  | Режим работы | Автоматический
|  |  |  | Измерение артериального давления | Нет
|  |  |  | Отображение результата | Неважно; Дисплей
|  |  |  | Вывод ЭКГ на печать | Неважно; Внешний принтер
|  |  |  | Питание | Неважно; Аккумулятор
26.60.13.190-00000448 | Дефибриллятор внешний для профессионального использования | Штука | 2021-02-20 | Максимальное значение энергии дефибрилляции | ≥270 | Джоуль
|  |  |  | Минимальное значение энергии дефибрилляции | ≤2 | Джоуль
|  |  |  | Форма импульса | Неважно; Бифазная
|  |  |  | Функция контроля качества СЛР | Неважно; Да
|  |  |  | Пульсоксиметрия | Неважно; Да
|  |  |  | Режим Дети | Неважно; Да
|  |  |  | Регистрация ЭКГ в 12 отведениях | Нет; Да
|  |  |  | Время накопления заряда | ≤5 | Секунда
|  |  |  | Подключение к ПК | Нет; Да
|  |  |  | Тип электрода | Наклеиваемый педиатрический
|  |  |  | Режим работы | Автоматический
|  |  |  | Измерение артериального давления | Да
|  |  |  | Отображение результата | Неважно; Дисплей
|  |  |  | Вывод ЭКГ на печать | Неважно; Внешний принтер
|  |  |  | Питание | Неважно; Аккумулятор
26.60.13.190-00000447 | Дефибриллятор внешний для профессионального использования | Штука | 2021-02-20 | Максимальное значение энергии дефибрилляции | ≥270 | Джоуль
|  |  |  | Минимальное значение энергии дефибрилляции | ≤2 | Джоуль
|  |  |  | Форма импульса | Неважно; Бифазная
|  |  |  | Функция контроля качества СЛР | Неважно; Да
|  |  |  | Пульсоксиметрия | Неважно; Да
|  |  |  | Режим Дети | Неважно; Да
|  |  |  | Регистрация ЭКГ в 12 отведениях | Нет; Да
|  |  |  | Время накопления заряда | ≤5 | Секунда
|  |  |  | Подключение к ПК | Нет; Да
|  |  |  | Тип электрода | Наклеиваемый взрослый
|  |  |  | Режим работы | Автоматический
|  |  |  | Измерение артериального давления | Нет
|  |  |  | Отображение результата | Неважно; Дисплей
|  |  |  | Вывод ЭКГ на печать | Неважно; Внешний принтер
|  |  |  | Питание | Неважно; Аккумулятор
26.60.13.190-00000446 | Дефибриллятор внешний для профессионального использования | Штука | 2019-07-02 | Максимальное значение энергии дефибрилляции | ≥320 и ≤360; ≥191 и ≤230; ≥150 и ≤190; ≥231 и ≤270 | Джоуль
|  |  |  | Минимальное значение энергии дефибрилляции | ≤150; ≤50; ≤20; ≤2 | Джоуль
|  |  |  | Форма импульса | Монофазная
|  |  |  | Функция контроля качества СЛР | Нет; Да
|  |  |  | Пульсоксиметрия | Да
|  |  |  | Режим Дети | Нет
|  |  |  | Регистрация ЭКГ в 12 отведениях | Нет; Да
|  |  |  | Время накопления заряда | ≤12; ≤10; ≤9; ≤8; ≤6; ≤5 | Секунда
|  |  |  | Подключение к ПК | Нет; Да
|  |  |  | Тип электрода | Наклеиваемый взрослый
|  |  |  | Режим работы | Полуавтоматический; Автоматический
|  |  |  | Измерение артериального давления | Да
|  |  |  | Отображение результата | Неважно; Дисплей
|  |  |  | Вывод ЭКГ на печать | Неважно; Внешний принтер; Встроенный принтер
|  |  |  | Питание | Аккумулятор
26.60.13.190-00000445 | Дефибриллятор внешний для профессионального использования | Штука | 2019-07-02 | Максимальное значение энергии дефибрилляции | ≥320 и ≤360; ≥191 и ≤230; ≥150 и ≤190; ≥231 и ≤270 | Джоуль
|  |  |  | Минимальное значение энергии дефибрилляции | ≤150; ≤50; ≤20; ≤2 | Джоуль
|  |  |  | Форма импульса | Монофазная
|  |  |  | Функция контроля качества СЛР | Нет; Да
|  |  |  | Пульсоксиметрия | Да
|  |  |  | Режим Дети | Нет
|  |  |  | Регистрация ЭКГ в 12 отведениях | Нет; Да
|  |  |  | Время накопления заряда | ≤12; ≤10; ≤9; ≤8; ≤6; ≤5 | Секунда
|  |  |  | Подключение к ПК | Нет; Да
|  |  |  | Тип электрода | Наклеиваемый взрослый
|  |  |  | Режим работы | Полуавтоматический; Автоматический
|  |  |  | Измерение артериального давления | Нет
|  |  |  | Отображение результата | Неважно; Дисплей
|  |  |  | Вывод ЭКГ на печать | Неважно; Внешний принтер; Встроенный принтер
|  |  |  | Питание | Аккумулятор
26.60.13.190-00000444 | Дефибриллятор внешний для профессионального использования | Штука | 2019-07-02 | Максимальное значение энергии дефибрилляции | ≥320 и ≤360; ≥191 и ≤230; ≥150 и ≤190; ≥231 и ≤270 | Джоуль
|  |  |  | Минимальное значение энергии дефибрилляции | ≤150; ≤50; ≤20; ≤2 | Джоуль
|  |  |  | Форма импульса | Монофазная
|  |  |  | Функция контроля качества СЛР | Нет; Да
|  |  |  | Пульсоксиметрия | Нет
|  |  |  | Режим Дети | Нет
|  |  |  | Регистрация ЭКГ в 12 отведениях | Нет; Да
|  |  |  | Время накопления заряда | ≤12; ≤10; ≤9; ≤8; ≤6; ≤5 | Секунда
|  |  |  | Подключение к ПК | Нет; Да
|  |  |  | Тип электрода | Наклеиваемый взрослый
|  |  |  | Режим работы | Полуавтоматический; Автоматический
|  |  |  | Измерение артериального давления | Да
|  |  |  | Отображение результата | Неважно; Дисплей
|  |  |  | Вывод ЭКГ на печать | Неважно; Внешний принтер; Встроенный принтер
|  |  |  | Питание | Аккумулятор
26.60.13.190-00000443 | Дефибриллятор внешний для профессионального использования | Штука | 2019-07-02 | Максимальное значение энергии дефибрилляции | ≥320 и ≤360; ≥191 и ≤230; ≥150 и ≤190; ≥231 и ≤270 | Джоуль
|  |  |  | Минимальное значение энергии дефибрилляции | ≤150; ≤50; ≤20; ≤2 | Джоуль
|  |  |  | Форма импульса | Монофазная
|  |  |  | Функция контроля качества СЛР | Нет; Да
|  |  |  | Пульсоксиметрия | Нет
|  |  |  | Режим Дети | Нет
|  |  |  | Регистрация ЭКГ в 12 отведениях | Нет; Да
|  |  |  | Время накопления заряда | ≤12; ≤10; ≤9; ≤8; ≤6; ≤5 | Секунда
|  |  |  | Подключение к ПК | Нет; Да
|  |  |  | Тип электрода | Наклеиваемый взрослый
|  |  |  | Режим работы | Полуавтоматический; Автоматический
|  |  |  | Измерение артериального давления | Нет
|  |  |  | Отображение результата | Неважно; Дисплей
|  |  |  | Вывод ЭКГ на печать | Неважно; Внешний принтер; Встроенный принтер
|  |  |  | Питание | Аккумулятор
26.60.13.190-00000442 | Дефибриллятор внешний для профессионального использования | Штука | 2019-07-02 | Максимальное значение энергии дефибрилляции | ≥320 и ≤360; ≥191 и ≤230; ≥150 и ≤190; ≥231 и ≤270 | Джоуль
|  |  |  | Минимальное значение энергии дефибрилляции | ≤150; ≤50; ≤20; ≤2 | Джоуль
|  |  |  | Форма импульса | Бифазная
|  |  |  | Функция контроля качества СЛР | Нет; Да
|  |  |  | Пульсоксиметрия | Да
|  |  |  | Режим Дети | Да
|  |  |  | Регистрация ЭКГ в 12 отведениях | Нет; Да
|  |  |  | Время накопления заряда | ≤12; ≤10; ≤9; ≤8; ≤6; ≤5 | Секунда
|  |  |  | Подключение к ПК | Нет; Да
|  |  |  | Тип электрода | Наклеиваемый взрослый
|  |  |  | Режим работы | Полуавтоматический; Автоматический
|  |  |  | Измерение артериального давления | Да
|  |  |  | Отображение результата | Неважно; Дисплей
|  |  |  | Вывод ЭКГ на печать | Неважно; Внешний принтер; Встроенный принтер
|  |  |  | Питание | Аккумулятор
26.60.13.190-00000441 | Дефибриллятор внешний для профессионального использования | Штука | 2019-07-02 | Максимальное значение энергии дефибрилляции | ≥320 и ≤360; ≥191 и ≤230; ≥150 и ≤190; ≥231 и ≤270 | Джоуль
|  |  |  | Минимальное значение энергии дефибрилляции | ≤150; ≤50; ≤20; ≤2 | Джоуль
|  |  |  | Форма импульса | Бифазная
|  |  |  | Функция контроля качества СЛР | Нет; Да
|  |  |  | Пульсоксиметрия | Да
|  |  |  | Режим Дети | Да
|  |  |  | Регистрация ЭКГ в 12 отведениях | Нет; Да
|  |  |  | Время накопления заряда | ≤12; ≤10; ≤9; ≤8; ≤6; ≤5 | Секунда
|  |  |  | Подключение к ПК | Нет; Да
|  |  |  | Тип электрода | Наклеиваемый взрослый
|  |  |  | Режим работы | Полуавтоматический; Автоматический
|  |  |  | Измерение артериального давления | Нет
|  |  |  | Отображение результата | Неважно; Дисплей
|  |  |  | Вывод ЭКГ на печать | Неважно; Внешний принтер; Встроенный принтер
|  |  |  | Питание | Аккумулятор
26.60.13.190-00000440 | Дефибриллятор внешний для профессионального использования | Штука | 2019-07-02 | Максимальное значение энергии дефибрилляции | ≥320 и ≤360; ≥191 и ≤230; ≥150 и ≤190; ≥231 и ≤270 | Джоуль
|  |  |  | Минимальное значение энергии дефибрилляции | ≤150; ≤50; ≤20; ≤2 | Джоуль
|  |  |  | Форма импульса | Бифазная
|  |  |  | Функция контроля качества СЛР | Нет; Да
|  |  |  | Пульсоксиметрия | Нет
|  |  |  | Режим Дети | Да
|  |  |  | Регистрация ЭКГ в 12 отведениях | Нет; Да
|  |  |  | Время накопления заряда | ≤12; ≤10; ≤9; ≤8; ≤6; ≤5 | Секунда
|  |  |  | Подключение к ПК | Нет; Да
|  |  |  | Тип электрода | Наклеиваемый взрослый
|  |  |  | Режим работы | Полуавтоматический; Автоматический
|  |  |  | Измерение артериального давления | Да
|  |  |  | Отображение результата | Неважно; Дисплей
|  |  |  | Вывод ЭКГ на печать | Неважно; Внешний принтер; Встроенный принтер
|  |  |  | Питание | Аккумулятор
26.60.13.190-00000439 | Дефибриллятор внешний для профессионального использования | Штука | 2019-07-02 | Максимальное значение энергии дефибрилляции | ≥320 и ≤360; ≥191 и ≤230; ≥150 и ≤190; ≥231 и ≤270 | Джоуль
|  |  |  | Минимальное значение энергии дефибрилляции | ≤150; ≤50; ≤20; ≤2 | Джоуль
|  |  |  | Форма импульса | Бифазная
|  |  |  | Функция контроля качества СЛР | Нет; Да
|  |  |  | Пульсоксиметрия | Нет
|  |  |  | Режим Дети | Да
|  |  |  | Регистрация ЭКГ в 12 отведениях | Нет; Да
|  |  |  | Время накопления заряда | ≤12; ≤10; ≤9; ≤8; ≤6; ≤5 | Секунда
|  |  |  | Подключение к ПК | Нет; Да
|  |  |  | Тип электрода | Наклеиваемый взрослый
|  |  |  | Режим работы | Полуавтоматический; Автоматический
|  |  |  | Измерение артериального давления | Нет
|  |  |  | Отображение результата | Неважно; Дисплей
|  |  |  | Вывод ЭКГ на печать | Неважно; Внешний принтер; Встроенный принтер
|  |  |  | Питание | Аккумулятор
26.60.13.190-00000438 | Дефибриллятор внешний для профессионального использования | Штука | 2019-07-02 | Максимальное значение энергии дефибрилляции | ≥320 и ≤360; ≥191 и ≤230; ≥150 и ≤190; ≥231 и ≤270 | Джоуль
|  |  |  | Минимальное значение энергии дефибрилляции | ≤150; ≤50; ≤20; ≤2 | Джоуль
|  |  |  | Форма импульса | Бифазная
|  |  |  | Функция контроля качества СЛР | Нет; Да
|  |  |  | Пульсоксиметрия | Да
|  |  |  | Режим Дети | Нет
|  |  |  | Регистрация ЭКГ в 12 отведениях | Нет; Да
|  |  |  | Время накопления заряда | ≤12; ≤10; ≤9; ≤8; ≤6; ≤5 | Секунда
|  |  |  | Подключение к ПК | Нет; Да
|  |  |  | Тип электрода | Наклеиваемый взрослый
|  |  |  | Режим работы | Полуавтоматический; Автоматический
|  |  |  | Измерение артериального давления | Да
|  |  |  | Отображение результата | Неважно; Дисплей
|  |  |  | Вывод ЭКГ на печать | Неважно; Внешний принтер; Встроенный принтер
|  |  |  | Питание | Аккумулятор
26.60.13.190-00000437 | Дефибриллятор внешний для профессионального использования | Штука | 2019-07-02 | Максимальное значение энергии дефибрилляции | ≥320 и ≤360; ≥191 и ≤230; ≥150 и ≤190; ≥231 и ≤270 | Джоуль
|  |  |  | Минимальное значение энергии дефибрилляции | ≤150; ≤50; ≤20; ≤2 | Джоуль
|  |  |  | Форма импульса | Бифазная
|  |  |  | Функция контроля качества СЛР | Нет; Да
|  |  |  | Пульсоксиметрия | Да
|  |  |  | Режим Дети | Нет
|  |  |  | Регистрация ЭКГ в 12 отведениях | Нет; Да
|  |  |  | Время накопления заряда | ≤12; ≤10; ≤9; ≤8; ≤6; ≤5 | Секунда
|  |  |  | Подключение к ПК | Нет; Да
|  |  |  | Тип электрода | Наклеиваемый взрослый
|  |  |  | Режим работы | Полуавтоматический; Автоматический
|  |  |  | Измерение артериального давления | Нет
|  |  |  | Отображение результата | Неважно; Дисплей
|  |  |  | Вывод ЭКГ на печать | Неважно; Внешний принтер; Встроенный принтер
|  |  |  | Питание | Аккумулятор
26.60.13.190-00000436 | Дефибриллятор внешний для профессионального использования | Штука | 2019-07-02 | Максимальное значение энергии дефибрилляции | ≥320 и ≤360; ≥191 и ≤230; ≥150 и ≤190; ≥231 и ≤270 | Джоуль
|  |  |  | Минимальное значение энергии дефибрилляции | ≤150; ≤50; ≤20; ≤2 | Джоуль
|  |  |  | Форма импульса | Бифазная
|  |  |  | Функция контроля качества СЛР | Нет; Да
|  |  |  | Пульсоксиметрия | Нет
|  |  |  | Режим Дети | Нет
|  |  |  | Регистрация ЭКГ в 12 отведениях | Нет; Да
|  |  |  | Время накопления заряда | ≤12; ≤10; ≤9; ≤8; ≤6; ≤5 | Секунда
|  |  |  | Подключение к ПК | Нет; Да
|  |  |  | Тип электрода | Наклеиваемый взрослый
|  |  |  | Режим работы | Полуавтоматический; Автоматический
|  |  |  | Измерение артериального давления | Да
|  |  |  | Отображение результата | Неважно; Дисплей
|  |  |  | Вывод ЭКГ на печать | Неважно; Внешний принтер; Встроенный принтер
|  |  |  | Питание | Аккумулятор
26.60.13.190-00000435 | Дефибриллятор внешний для профессионального использования | Штука | 2019-07-02 | Максимальное значение энергии дефибрилляции | ≥320 и ≤360; ≥191 и ≤230; ≥150 и ≤190; ≥231 и ≤270 | Джоуль
|  |  |  | Минимальное значение энергии дефибрилляции | ≤150; ≤50; ≤20; ≤2 | Джоуль
|  |  |  | Форма импульса | Бифазная
|  |  |  | Функция контроля качества СЛР | Нет; Да
|  |  |  | Пульсоксиметрия | Нет
|  |  |  | Режим Дети | Нет
|  |  |  | Регистрация ЭКГ в 12 отведениях | Нет; Да
|  |  |  | Время накопления заряда | ≤12; ≤10; ≤9; ≤8; ≤6; ≤5 | Секунда
|  |  |  | Подключение к ПК | Нет; Да
|  |  |  | Тип электрода | Наклеиваемый взрослый
|  |  |  | Режим работы | Полуавтоматический; Автоматический
|  |  |  | Измерение артериального давления | Нет
|  |  |  | Отображение результата | Неважно; Дисплей
|  |  |  | Вывод ЭКГ на печать | Неважно; Внешний принтер; Встроенный принтер
|  |  |  | Питание | Аккумулятор
26.60.13.190-00000434 | Дефибриллятор внешний для профессионального использования | Штука | 2019-07-02 | Максимальное значение энергии дефибрилляции | ≥320 и ≤360; ≥191 и ≤230; ≥150 и ≤190; ≥231 и ≤270 | Джоуль
|  |  |  | Минимальное значение энергии дефибрилляции | ≤150; ≤50; ≤20; ≤2 | Джоуль
|  |  |  | Форма импульса | Монофазная
|  |  |  | Функция контроля качества СЛР | Нет; Да
|  |  |  | Пульсоксиметрия | Да
|  |  |  | Режим Дети | Да
|  |  |  | Регистрация ЭКГ в 12 отведениях | Нет; Да
|  |  |  | Время накопления заряда | ≤12; ≤10; ≤9; ≤8; ≤6; ≤5 | Секунда
|  |  |  | Подключение к ПК | Нет; Да
|  |  |  | Тип электрода | Наклеиваемый взрослый
|  |  |  | Режим работы | Полуавтоматический; Автоматический
|  |  |  | Измерение артериального давления | Да
|  |  |  | Отображение результата | Неважно; Дисплей
|  |  |  | Вывод ЭКГ на печать | Неважно; Внешний принтер; Встроенный принтер
|  |  |  | Питание | Неперезаряжаемая батарея
26.60.13.190-00000433 | Дефибриллятор внешний для профессионального использования | Штука | 2019-07-02 | Максимальное значение энергии дефибрилляции | ≥320 и ≤360; ≥191 и ≤230; ≥150 и ≤190; ≥231 и ≤270 | Джоуль
|  |  |  | Минимальное значение энергии дефибрилляции | ≤150; ≤50; ≤20; ≤2 | Джоуль
|  |  |  | Форма импульса | Монофазная
|  |  |  | Функция контроля качества СЛР | Нет; Да
|  |  |  | Пульсоксиметрия | Да
|  |  |  | Режим Дети | Да
|  |  |  | Регистрация ЭКГ в 12 отведениях | Нет; Да
|  |  |  | Время накопления заряда | ≤12; ≤10; ≤9; ≤8; ≤6; ≤5 | Секунда
|  |  |  | Подключение к ПК | Нет; Да
|  |  |  | Тип электрода | Наклеиваемый взрослый
|  |  |  | Режим работы | Полуавтоматический; Автоматический
|  |  |  | Измерение артериального давления | Нет
|  |  |  | Отображение результата | Неважно; Дисплей
|  |  |  | Вывод ЭКГ на печать | Неважно; Внешний принтер; Встроенный принтер
|  |  |  | Питание | Неперезаряжаемая батарея
26.60.13.190-00000432 | Дефибриллятор внешний для профессионального использования | Штука | 2019-07-02 | Максимальное значение энергии дефибрилляции | ≥320 и ≤360; ≥191 и ≤230; ≥150 и ≤190; ≥231 и ≤270 | Джоуль
|  |  |  | Минимальное значение энергии дефибрилляции | ≤150; ≤50; ≤20; ≤2 | Джоуль
|  |  |  | Форма импульса | Монофазная
|  |  |  | Функция контроля качества СЛР | Нет; Да
|  |  |  | Пульсоксиметрия | Нет
|  |  |  | Режим Дети | Да
|  |  |  | Регистрация ЭКГ в 12 отведениях | Нет; Да
|  |  |  | Время накопления заряда | ≤12; ≤10; ≤9; ≤8; ≤6; ≤5 | Секунда
|  |  |  | Подключение к ПК | Нет; Да
|  |  |  | Тип электрода | Наклеиваемый взрослый
|  |  |  | Режим работы | Полуавтоматический; Автоматический
|  |  |  | Измерение артериального давления | Да
|  |  |  | Отображение результата | Неважно; Дисплей
|  |  |  | Вывод ЭКГ на печать | Неважно; Внешний принтер; Встроенный принтер
|  |  |  | Питание | Неперезаряжаемая батарея
26.60.13.190-00000431 | Дефибриллятор внешний для профессионального использования | Штука | 2019-07-02 | Максимальное значение энергии дефибрилляции | ≥320 и ≤360; ≥191 и ≤230; ≥150 и ≤190; ≥231 и ≤270 | Джоуль
|  |  |  | Минимальное значение энергии дефибрилляции | ≤150; ≤50; ≤20; ≤2 | Джоуль
|  |  |  | Форма импульса | Монофазная
|  |  |  | Функция контроля качества СЛР | Нет; Да
|  |  |  | Пульсоксиметрия | Нет
|  |  |  | Режим Дети | Да
|  |  |  | Регистрация ЭКГ в 12 отведениях | Нет; Да
|  |  |  | Время накопления заряда | ≤12; ≤10; ≤9; ≤8; ≤6; ≤5 | Секунда
|  |  |  | Подключение к ПК | Нет; Да
|  |  |  | Тип электрода | Наклеиваемый взрослый
|  |  |  | Режим работы | Полуавтоматический; Автоматический
|  |  |  | Измерение артериального давления | Нет
|  |  |  | Отображение результата | Неважно; Дисплей
|  |  |  | Вывод ЭКГ на печать | Неважно; Внешний принтер; Встроенный принтер
|  |  |  | Питание | Неперезаряжаемая батарея
26.60.13.190-00000430 | Дефибриллятор внешний для профессионального использования | Штука | 2019-07-02 | Максимальное значение энергии дефибрилляции | ≥320 и ≤360; ≥191 и ≤230; ≥150 и ≤190; ≥231 и ≤270 | Джоуль
|  |  |  | Минимальное значение энергии дефибрилляции | ≤150; ≤50; ≤20; ≤2 | Джоуль
|  |  |  | Форма импульса | Монофазная
|  |  |  | Функция контроля качества СЛР | Нет; Да
|  |  |  | Пульсоксиметрия | Да
|  |  |  | Режим Дети | Нет
|  |  |  | Регистрация ЭКГ в 12 отведениях | Нет; Да
|  |  |  | Время накопления заряда | ≤12; ≤10; ≤9; ≤8; ≤6; ≤5 | Секунда
|  |  |  | Подключение к ПК | Нет; Да
|  |  |  | Тип электрода | Наклеиваемый взрослый
|  |  |  | Режим работы | Полуавтоматический; Автоматический
|  |  |  | Измерение артериального давления | Да
|  |  |  | Отображение результата | Неважно; Дисплей
|  |  |  | Вывод ЭКГ на печать | Неважно; Внешний принтер; Встроенный принтер
|  |  |  | Питание | Неперезаряжаемая батарея
26.60.13.190-00000429 | Дефибриллятор внешний для профессионального использования | Штука | 2019-07-02 | Максимальное значение энергии дефибрилляции | ≥320 и ≤360; ≥191 и ≤230; ≥150 и ≤190; ≥231 и ≤270 | Джоуль
|  |  |  | Минимальное значение энергии дефибрилляции | ≤150; ≤50; ≤20; ≤2 | Джоуль
|  |  |  | Форма импульса | Монофазная
|  |  |  | Функция контроля качества СЛР | Нет; Да
|  |  |  | Пульсоксиметрия | Да
|  |  |  | Режим Дети | Нет
|  |  |  | Регистрация ЭКГ в 12 отведениях | Нет; Да
|  |  |  | Время накопления заряда | ≤12; ≤10; ≤9; ≤8; ≤6; ≤5 | Секунда
|  |  |  | Подключение к ПК | Нет; Да
|  |  |  | Тип электрода | Наклеиваемый взрослый
|  |  |  | Режим работы | Полуавтоматический; Автоматический
|  |  |  | Измерение артериального давления | Нет
|  |  |  | Отображение результата | Неважно; Дисплей
|  |  |  | Вывод ЭКГ на печать | Неважно; Внешний принтер; Встроенный принтер
|  |  |  | Питание | Неперезаряжаемая батарея
26.60.13.190-00000428 | Дефибриллятор внешний для профессионального использования | Штука | 2019-07-02 | Максимальное значение энергии дефибрилляции | ≥231 и ≤270; ≥320 и ≤360; ≥191 и ≤230; ≥150 и ≤190 | Джоуль
|  |  |  | Минимальное значение энергии дефибрилляции | ≤150; ≤50; ≤20; ≤2 | Джоуль
|  |  |  | Форма импульса | Монофазная
|  |  |  | Функция контроля качества СЛР | Нет; Да
|  |  |  | Пульсоксиметрия | Нет
|  |  |  | Режим Дети | Нет
|  |  |  | Регистрация ЭКГ в 12 отведениях | Нет; Да
|  |  |  | Время накопления заряда | ≤12; ≤10; ≤9; ≤8; ≤6; ≤5 | Секунда
|  |  |  | Подключение к ПК | Нет; Да
|  |  |  | Тип электрода | Наклеиваемый взрослый
|  |  |  | Режим работы | Полуавтоматический; Автоматический
|  |  |  | Измерение артериального давления | Да
|  |  |  | Отображение результата | Неважно; Дисплей
|  |  |  | Вывод ЭКГ на печать | Неважно; Внешний принтер; Встроенный принтер
|  |  |  | Питание | Неперезаряжаемая батарея
26.60.13.190-00000427 | Дефибриллятор внешний для профессионального использования | Штука | 2019-07-02 | Максимальное значение энергии дефибрилляции | ≥320 и ≤360; ≥191 и ≤230; ≥150 и ≤190; ≥231 и ≤270 | Джоуль
|  |  |  | Минимальное значение энергии дефибрилляции | ≤150; ≤50; ≤20; ≤2 | Джоуль
|  |  |  | Форма импульса | Монофазная
|  |  |  | Функция контроля качества СЛР | Нет; Да
|  |  |  | Пульсоксиметрия | Нет
|  |  |  | Режим Дети | Нет
|  |  |  | Регистрация ЭКГ в 12 отведениях | Нет; Да
|  |  |  | Время накопления заряда | ≤12; ≤10; ≤9; ≤8; ≤6; ≤5 | Секунда
|  |  |  | Подключение к ПК | Нет; Да
|  |  |  | Тип электрода | Наклеиваемый взрослый
|  |  |  | Режим работы | Полуавтоматический; Автоматический
|  |  |  | Измерение артериального давления | Нет
|  |  |  | Отображение результата | Неважно; Дисплей
|  |  |  | Вывод ЭКГ на печать | Неважно; Внешний принтер; Встроенный принтер
|  |  |  | Питание | Неперезаряжаемая батарея
26.60.13.190-00000426 | Дефибриллятор внешний для профессионального использования | Штука | 2019-07-02 | Максимальное значение энергии дефибрилляции | ≥320 и ≤360; ≥191 и ≤230; ≥150 и ≤190; ≥231 и ≤270 | Джоуль
|  |  |  | Минимальное значение энергии дефибрилляции | ≤150; ≤50; ≤20; ≤2 | Джоуль
|  |  |  | Форма импульса | Бифазная
|  |  |  | Функция контроля качества СЛР | Нет; Да
|  |  |  | Пульсоксиметрия | Да
|  |  |  | Режим Дети | Да
|  |  |  | Регистрация ЭКГ в 12 отведениях | Нет; Да
|  |  |  | Время накопления заряда | ≤12; ≤10; ≤9; ≤8; ≤6; ≤5 | Секунда
|  |  |  | Подключение к ПК | Нет; Да
|  |  |  | Тип электрода | Наклеиваемый взрослый
|  |  |  | Режим работы | Полуавтоматический; Автоматический
|  |  |  | Измерение артериального давления | Да
|  |  |  | Отображение результата | Неважно; Дисплей
|  |  |  | Вывод ЭКГ на печать | Неважно; Внешний принтер; Встроенный принтер
|  |  |  | Питание | Неперезаряжаемая батарея
26.60.13.190-00000425 | Дефибриллятор внешний для профессионального использования | Штука | 2019-07-02 | Максимальное значение энергии дефибрилляции | ≥320 и ≤360; ≥191 и ≤230; ≥150 и ≤190; ≥231 и ≤270 | Джоуль
|  |  |  | Минимальное значение энергии дефибрилляции | ≤150; ≤50; ≤20; ≤2 | Джоуль
|  |  |  | Форма импульса | Бифазная
|  |  |  | Функция контроля качества СЛР | Нет; Да
|  |  |  | Пульсоксиметрия | Да
|  |  |  | Режим Дети | Да
|  |  |  | Регистрация ЭКГ в 12 отведениях | Нет; Да
|  |  |  | Время накопления заряда | ≤12; ≤10; ≤9; ≤8; ≤6; ≤5 | Секунда
|  |  |  | Подключение к ПК | Нет; Да
|  |  |  | Тип электрода | Наклеиваемый взрослый
|  |  |  | Режим работы | Полуавтоматический; Автоматический
|  |  |  | Измерение артериального давления | Нет
|  |  |  | Отображение результата | Неважно; Дисплей
|  |  |  | Вывод ЭКГ на печать | Неважно; Внешний принтер; Встроенный принтер
|  |  |  | Питание | Неперезаряжаемая батарея
26.60.13.190-00000424 | Дефибриллятор внешний для профессионального использования | Штука | 2019-07-02 | Максимальное значение энергии дефибрилляции | ≥320 и ≤360; ≥191 и ≤230; ≥150 и ≤190; ≥231 и ≤270 | Джоуль
|  |  |  | Минимальное значение энергии дефибрилляции | ≤150; ≤50; ≤20; ≤2 | Джоуль
|  |  |  | Форма импульса | Бифазная
|  |  |  | Функция контроля качества СЛР | Нет; Да
|  |  |  | Пульсоксиметрия | Нет
|  |  |  | Режим Дети | Да
|  |  |  | Регистрация ЭКГ в 12 отведениях | Нет; Да
|  |  |  | Время накопления заряда | ≤12; ≤10; ≤9; ≤8; ≤6; ≤5 | Секунда
|  |  |  | Подключение к ПК | Нет; Да
|  |  |  | Тип электрода | Наклеиваемый взрослый
|  |  |  | Режим работы | Полуавтоматический; Автоматический
|  |  |  | Измерение артериального давления | Да
|  |  |  | Отображение результата | Неважно; Дисплей
|  |  |  | Вывод ЭКГ на печать | Неважно; Внешний принтер; Встроенный принтер
|  |  |  | Питание | Неперезаряжаемая батарея
26.60.13.190-00000423 | Дефибриллятор внешний для профессионального использования | Штука | 2019-07-02 | Максимальное значение энергии дефибрилляции | ≥320 и ≤360; ≥191 и ≤230; ≥150 и ≤190; ≥231 и ≤270 | Джоуль
|  |  |  | Минимальное значение энергии дефибрилляции | ≤150; ≤50; ≤20; ≤2 | Джоуль
|  |  |  | Форма импульса | Бифазная
|  |  |  | Функция контроля качества СЛР | Нет; Да
|  |  |  | Пульсоксиметрия | Нет
|  |  |  | Режим Дети | Да
|  |  |  | Регистрация ЭКГ в 12 отведениях | Нет; Да
|  |  |  | Время накопления заряда | ≤12; ≤10; ≤9; ≤8; ≤6; ≤5 | Секунда
|  |  |  | Подключение к ПК | Нет; Да
|  |  |  | Тип электрода | Наклеиваемый взрослый
|  |  |  | Режим работы | Полуавтоматический; Автоматический
|  |  |  | Измерение артериального давления | Нет
|  |  |  | Отображение результата | Неважно; Дисплей
|  |  |  | Вывод ЭКГ на печать | Неважно; Внешний принтер; Встроенный принтер
|  |  |  | Питание | Неперезаряжаемая батарея
26.60.13.190-00000422 | Дефибриллятор внешний для профессионального использования | Штука | 2019-07-02 | Максимальное значение энергии дефибрилляции | ≥320 и ≤360; ≥191 и ≤230; ≥150 и ≤190; ≥231 и ≤270 | Джоуль
|  |  |  | Минимальное значение энергии дефибрилляции | ≤150; ≤50; ≤20; ≤2 | Джоуль
|  |  |  | Форма импульса | Бифазная
|  |  |  | Функция контроля качества СЛР | Нет; Да
|  |  |  | Пульсоксиметрия | Да
|  |  |  | Режим Дети | Нет
|  |  |  | Регистрация ЭКГ в 12 отведениях | Нет; Да
|  |  |  | Время накопления заряда | ≤12; ≤10; ≤9; ≤8; ≤6; ≤5 | Секунда
|  |  |  | Подключение к ПК | Нет; Да
|  |  |  | Тип электрода | Наклеиваемый взрослый
|  |  |  | Режим работы | Полуавтоматический; Автоматический
|  |  |  | Измерение артериального давления | Да
|  |  |  | Отображение результата | Неважно; Дисплей
|  |  |  | Вывод ЭКГ на печать | Неважно; Внешний принтер; Встроенный принтер
|  |  |  | Питание | Неперезаряжаемая батарея
26.60.13.190-00000421 | Дефибриллятор внешний для профессионального использования | Штука | 2019-07-02 | Максимальное значение энергии дефибрилляции | ≥320 и ≤360; ≥191 и ≤230; ≥150 и ≤190; ≥231 и ≤270 | Джоуль
|  |  |  | Минимальное значение энергии дефибрилляции | ≤150; ≤50; ≤20; ≤2 | Джоуль
|  |  |  | Форма импульса | Бифазная
|  |  |  | Функция контроля качества СЛР | Нет; Да
|  |  |  | Пульсоксиметрия | Да
|  |  |  | Режим Дети | Нет
|  |  |  | Регистрация ЭКГ в 12 отведениях | Нет; Да
|  |  |  | Время накопления заряда | ≤12; ≤10; ≤9; ≤8; ≤6; ≤5 | Секунда
|  |  |  | Подключение к ПК | Нет; Да
|  |  |  | Тип электрода | Наклеиваемый взрослый
|  |  |  | Режим работы | Полуавтоматический; Автоматический
|  |  |  | Измерение артериального давления | Нет
|  |  |  | Отображение результата | Неважно; Дисплей
|  |  |  | Вывод ЭКГ на печать | Неважно; Внешний принтер; Встроенный принтер
|  |  |  | Питание | Неперезаряжаемая батарея
26.60.13.190-00000420 | Дефибриллятор внешний для профессионального использования | Штука | 2019-07-02 | Максимальное значение энергии дефибрилляции | ≥320 и ≤360; ≥191 и ≤230; ≥150 и ≤190; ≥231 и ≤270 | Джоуль
|  |  |  | Минимальное значение энергии дефибрилляции | ≤150; ≤50; ≤20; ≤2 | Джоуль
|  |  |  | Форма импульса | Бифазная
|  |  |  | Функция контроля качества СЛР | Нет; Да
|  |  |  | Пульсоксиметрия | Нет
|  |  |  | Режим Дети | Нет
|  |  |  | Регистрация ЭКГ в 12 отведениях | Нет; Да
|  |  |  | Время накопления заряда | ≤12; ≤10; ≤9; ≤8; ≤6; ≤5 | Секунда
|  |  |  | Подключение к ПК | Нет; Да
|  |  |  | Тип электрода | Наклеиваемый взрослый
|  |  |  | Режим работы | Полуавтоматический; Автоматический
|  |  |  | Измерение артериального давления | Да
|  |  |  | Отображение результата | Неважно; Дисплей
|  |  |  | Вывод ЭКГ на печать | Неважно; Внешний принтер; Встроенный принтер
|  |  |  | Питание | Неперезаряжаемая батарея
26.60.13.190-00000419 | Дефибриллятор внешний для профессионального использования | Штука | 2019-07-02 | Максимальное значение энергии дефибрилляции | ≥320 и ≤360; ≥191 и ≤230; ≥150 и ≤190; ≥231 и ≤270 | Джоуль
|  |  |  | Минимальное значение энергии дефибрилляции | ≤150; ≤50; ≤20; ≤2 | Джоуль
|  |  |  | Форма импульса | Бифазная
|  |  |  | Функция контроля качества СЛР | Нет; Да
|  |  |  | Пульсоксиметрия | Нет
|  |  |  | Режим Дети | Нет
|  |  |  | Регистрация ЭКГ в 12 отведениях | Нет; Да
|  |  |  | Время накопления заряда | ≤9; ≤8; ≤6; ≤5; ≤12; ≤10 | Секунда
|  |  |  | Подключение к ПК | Нет; Да
|  |  |  | Тип электрода | Наклеиваемый взрослый
|  |  |  | Режим работы | Полуавтоматический; Автоматический
|  |  |  | Измерение артериального давления | Нет
|  |  |  | Отображение результата | Неважно; Дисплей
|  |  |  | Вывод ЭКГ на печать | Неважно; Внешний принтер; Встроенный принтер
|  |  |  | Питание | Неперезаряжаемая батарея
26.60.13.190-00000418 | Дефибриллятор внешний для профессионального использования | Штука | 2019-07-02 | Максимальное значение энергии дефибрилляции | ≥320 и ≤360; ≥191 и ≤230; ≥150 и ≤190; ≥231 и ≤270 | Джоуль
|  |  |  | Минимальное значение энергии дефибрилляции | ≤150; ≤50; ≤20; ≤2 | Джоуль
|  |  |  | Форма импульса | Монофазная
|  |  |  | Функция контроля качества СЛР | Нет; Да
|  |  |  | Пульсоксиметрия | Да
|  |  |  | Режим Дети | Да
|  |  |  | Регистрация ЭКГ в 12 отведениях | Нет; Да
|  |  |  | Время накопления заряда | ≤12; ≤10; ≤9; ≤8; ≤6; ≤5 | Секунда
|  |  |  | Подключение к ПК | Нет; Да
|  |  |  | Тип электрода | Наклеиваемый педиатрический
|  |  |  | Режим работы | Полуавтоматический; Автоматический
|  |  |  | Измерение артериального давления | Да
|  |  |  | Отображение результата | Неважно; Дисплей
|  |  |  | Вывод ЭКГ на печать | Неважно; Внешний принтер; Встроенный принтер
|  |  |  | Питание | Аккумулятор
26.60.13.190-00000417 | Дефибриллятор внешний для профессионального использования | Штука | 2019-07-02 | Максимальное значение энергии дефибрилляции | ≥320 и ≤360; ≥191 и ≤230; ≥150 и ≤190; ≥231 и ≤270 | Джоуль
|  |  |  | Минимальное значение энергии дефибрилляции | ≤150; ≤50; ≤20; ≤2 | Джоуль
|  |  |  | Форма импульса | Монофазная
|  |  |  | Функция контроля качества СЛР | Нет; Да
|  |  |  | Пульсоксиметрия | Да
|  |  |  | Режим Дети | Да
|  |  |  | Регистрация ЭКГ в 12 отведениях | Нет; Да
|  |  |  | Время накопления заряда | ≤12; ≤10; ≤9; ≤8; ≤6; ≤5 | Секунда
|  |  |  | Подключение к ПК | Нет; Да
|  |  |  | Тип электрода | Наклеиваемый педиатрический
|  |  |  | Режим работы | Полуавтоматический; Автоматический
|  |  |  | Измерение артериального давления | Нет
|  |  |  | Отображение результата | Неважно; Дисплей
|  |  |  | Вывод ЭКГ на печать | Неважно; Внешний принтер; Встроенный принтер
|  |  |  | Питание | Аккумулятор
26.60.13.190-00000416 | Дефибриллятор внешний для профессионального использования | Штука | 2019-07-02 | Максимальное значение энергии дефибрилляции | ≥320 и ≤360; ≥191 и ≤230; ≥150 и ≤190; ≥231 и ≤270 | Джоуль
|  |  |  | Минимальное значение энергии дефибрилляции | ≤150; ≤50; ≤20; ≤2 | Джоуль
|  |  |  | Форма импульса | Монофазная
|  |  |  | Функция контроля качества СЛР | Нет; Да
|  |  |  | Пульсоксиметрия | Нет
|  |  |  | Режим Дети | Да
|  |  |  | Регистрация ЭКГ в 12 отведениях | Нет; Да
|  |  |  | Время накопления заряда | ≤12; ≤10; ≤9; ≤8; ≤6; ≤5 | Секунда
|  |  |  | Подключение к ПК | Нет; Да
|  |  |  | Тип электрода | Наклеиваемый педиатрический
|  |  |  | Режим работы | Полуавтоматический; Автоматический
|  |  |  | Измерение артериального давления | Да
|  |  |  | Отображение результата | Неважно; Дисплей
|  |  |  | Вывод ЭКГ на печать | Неважно; Внешний принтер; Встроенный принтер
|  |  |  | Питание | Аккумулятор
26.60.13.190-00000415 | Дефибриллятор внешний для профессионального использования | Штука | 2019-07-02 | Максимальное значение энергии дефибрилляции | ≥320 и ≤360; ≥191 и ≤230; ≥150 и ≤190; ≥231 и ≤270 | Джоуль
|  |  |  | Минимальное значение энергии дефибрилляции | ≤150; ≤50; ≤20; ≤2 | Джоуль
|  |  |  | Форма импульса | Монофазная
|  |  |  | Функция контроля качества СЛР | Нет; Да
|  |  |  | Пульсоксиметрия | Нет
|  |  |  | Режим Дети | Да
|  |  |  | Регистрация ЭКГ в 12 отведениях | Нет; Да
|  |  |  | Время накопления заряда | ≤12; ≤10; ≤9; ≤8; ≤6; ≤5 | Секунда
|  |  |  | Подключение к ПК | Нет; Да
|  |  |  | Тип электрода | Наклеиваемый педиатрический
|  |  |  | Режим работы | Полуавтоматический; Автоматический
|  |  |  | Измерение артериального давления | Нет
|  |  |  | Отображение результата | Неважно; Дисплей
|  |  |  | Вывод ЭКГ на печать | Неважно; Внешний принтер; Встроенный принтер
|  |  |  | Питание | Аккумулятор
26.60.13.190-00000414 | Дефибриллятор внешний для профессионального использования | Штука | 2019-07-02 | Максимальное значение энергии дефибрилляции | ≥320 и ≤360; ≥191 и ≤230; ≥150 и ≤190; ≥231 и ≤270 | Джоуль
|  |  |  | Минимальное значение энергии дефибрилляции | ≤150; ≤50; ≤20; ≤2 | Джоуль
|  |  |  | Форма импульса | Монофазная
|  |  |  | Функция контроля качества СЛР | Нет; Да
|  |  |  | Пульсоксиметрия | Да
|  |  |  | Режим Дети | Нет
|  |  |  | Регистрация ЭКГ в 12 отведениях | Нет; Да
|  |  |  | Время накопления заряда | ≤12; ≤10; ≤9; ≤8; ≤6; ≤5 | Секунда
|  |  |  | Подключение к ПК | Нет; Да
|  |  |  | Тип электрода | Наклеиваемый педиатрический
|  |  |  | Режим работы | Полуавтоматический; Автоматический
|  |  |  | Измерение артериального давления | Да
|  |  |  | Отображение результата | Неважно; Дисплей
|  |  |  | Вывод ЭКГ на печать | Неважно; Внешний принтер; Встроенный принтер
|  |  |  | Питание | Аккумулятор
26.60.13.190-00000413 | Дефибриллятор внешний для профессионального использования | Штука | 2019-07-02 | Максимальное значение энергии дефибрилляции | ≥320 и ≤360; ≥191 и ≤230; ≥150 и ≤190; ≥231 и ≤270 | Джоуль
|  |  |  | Минимальное значение энергии дефибрилляции | ≤150; ≤50; ≤20; ≤2 | Джоуль
|  |  |  | Форма импульса | Монофазная
|  |  |  | Функция контроля качества СЛР | Нет; Да
|  |  |  | Пульсоксиметрия | Да
|  |  |  | Режим Дети | Нет
|  |  |  | Регистрация ЭКГ в 12 отведениях | Нет; Да
|  |  |  | Время накопления заряда | ≤12; ≤10; ≤9; ≤8; ≤6; ≤5 | Секунда
|  |  |  | Подключение к ПК | Нет; Да
|  |  |  | Тип электрода | Наклеиваемый педиатрический
|  |  |  | Режим работы | Полуавтоматический; Автоматический
|  |  |  | Измерение артериального давления | Нет
|  |  |  | Отображение результата | Неважно; Дисплей
|  |  |  | Вывод ЭКГ на печать | Неважно; Внешний принтер; Встроенный принтер
|  |  |  | Питание | Аккумулятор
26.60.13.190-00000412 | Дефибриллятор внешний для профессионального использования | Штука | 2019-07-02 | Максимальное значение энергии дефибрилляции | ≥320 и ≤360; ≥191 и ≤230; ≥150 и ≤190; ≥231 и ≤270 | Джоуль
|  |  |  | Минимальное значение энергии дефибрилляции | ≤150; ≤50; ≤20; ≤2 | Джоуль
|  |  |  | Форма импульса | Монофазная
|  |  |  | Функция контроля качества СЛР | Нет; Да
|  |  |  | Пульсоксиметрия | Нет
|  |  |  | Режим Дети | Нет
|  |  |  | Регистрация ЭКГ в 12 отведениях | Нет; Да
|  |  |  | Время накопления заряда | ≤12; ≤10; ≤9; ≤8; ≤6; ≤5 | Секунда
|  |  |  | Подключение к ПК | Нет; Да
|  |  |  | Тип электрода | Наклеиваемый педиатрический
|  |  |  | Режим работы | Полуавтоматический; Автоматический
|  |  |  | Измерение артериального давления | Да
|  |  |  | Отображение результата | Неважно; Дисплей
|  |  |  | Вывод ЭКГ на печать | Неважно; Внешний принтер; Встроенный принтер
|  |  |  | Питание | Аккумулятор
26.60.13.190-00000411 | Дефибриллятор внешний для профессионального использования | Штука | 2019-07-02 | Максимальное значение энергии дефибрилляции | ≥320 и ≤360; ≥191 и ≤230; ≥150 и ≤190; ≥231 и ≤270 | Джоуль
|  |  |  | Минимальное значение энергии дефибрилляции | ≤150; ≤50; ≤20; ≤2 | Джоуль
|  |  |  | Форма импульса | Монофазная
|  |  |  | Функция контроля качества СЛР | Нет; Да
|  |  |  | Пульсоксиметрия | Нет
|  |  |  | Режим Дети | Нет
|  |  |  | Регистрация ЭКГ в 12 отведениях | Нет; Да
|  |  |  | Время накопления заряда | ≤12; ≤10; ≤9; ≤8; ≤6; ≤5 | Секунда
|  |  |  | Подключение к ПК | Нет; Да
|  |  |  | Тип электрода | Наклеиваемый педиатрический
|  |  |  | Режим работы | Полуавтоматический; Автоматический
|  |  |  | Измерение артериального давления | Нет
|  |  |  | Отображение результата | Неважно; Дисплей
|  |  |  | Вывод ЭКГ на печать | Неважно; Внешний принтер; Встроенный принтер
|  |  |  | Питание | Аккумулятор
26.60.13.190-00000410 | Дефибриллятор внешний для профессионального использования | Штука | 2019-07-02 | Максимальное значение энергии дефибрилляции | ≥320 и ≤360; ≥191 и ≤230; ≥150 и ≤190; ≥231 и ≤270 | Джоуль
|  |  |  | Минимальное значение энергии дефибрилляции | ≤150; ≤50; ≤20; ≤2 | Джоуль
|  |  |  | Форма импульса | Бифазная
|  |  |  | Функция контроля качества СЛР | Нет; Да
|  |  |  | Пульсоксиметрия | Да
|  |  |  | Режим Дети | Да
|  |  |  | Регистрация ЭКГ в 12 отведениях | Нет; Да
|  |  |  | Время накопления заряда | ≤12; ≤10; ≤9; ≤8; ≤6; ≤5 | Секунда
|  |  |  | Подключение к ПК | Нет; Да
|  |  |  | Тип электрода | Наклеиваемый педиатрический
|  |  |  | Режим работы | Полуавтоматический; Автоматический
|  |  |  | Измерение артериального давления | Да
|  |  |  | Отображение результата | Неважно; Дисплей
|  |  |  | Вывод ЭКГ на печать | Неважно; Внешний принтер; Встроенный принтер
|  |  |  | Питание | Аккумулятор
26.60.13.190-00000409 | Дефибриллятор внешний для профессионального использования | Штука | 2019-07-02 | Максимальное значение энергии дефибрилляции | ≥320 и ≤360; ≥191 и ≤230; ≥150 и ≤190; ≥231 и ≤270 | Джоуль
|  |  |  | Минимальное значение энергии дефибрилляции | ≤150; ≤50; ≤20; ≤2 | Джоуль
|  |  |  | Форма импульса | Бифазная
|  |  |  | Функция контроля качества СЛР | Нет; Да
|  |  |  | Пульсоксиметрия | Да
|  |  |  | Режим Дети | Да
|  |  |  | Регистрация ЭКГ в 12 отведениях | Нет; Да
|  |  |  | Время накопления заряда | ≤12; ≤10; ≤9; ≤8; ≤6; ≤5 | Секунда
|  |  |  | Подключение к ПК | Нет; Да
|  |  |  | Тип электрода | Наклеиваемый педиатрический
|  |  |  | Режим работы | Полуавтоматический; Автоматический
|  |  |  | Измерение артериального давления | Нет
|  |  |  | Отображение результата | Неважно; Дисплей
|  |  |  | Вывод ЭКГ на печать | Неважно; Внешний принтер; Встроенный принтер
|  |  |  | Питание | Аккумулятор
26.60.13.190-00000408 | Дефибриллятор внешний для профессионального использования | Штука | 2019-07-02 | Максимальное значение энергии дефибрилляции | ≥320 и ≤360; ≥191 и ≤230; ≥150 и ≤190; ≥231 и ≤270 | Джоуль
|  |  |  | Минимальное значение энергии дефибрилляции | ≤150; ≤50; ≤20; ≤2 | Джоуль
|  |  |  | Форма импульса | Бифазная
|  |  |  | Функция контроля качества СЛР | Нет; Да
|  |  |  | Пульсоксиметрия | Нет
|  |  |  | Режим Дети | Да
|  |  |  | Регистрация ЭКГ в 12 отведениях | Нет; Да
|  |  |  | Время накопления заряда | ≤12; ≤10; ≤9; ≤8; ≤6; ≤5 | Секунда
|  |  |  | Подключение к ПК | Нет; Да
|  |  |  | Тип электрода | Наклеиваемый педиатрический
|  |  |  | Режим работы | Полуавтоматический; Автоматический
|  |  |  | Измерение артериального давления | Да
|  |  |  | Отображение результата | Неважно; Дисплей
|  |  |  | Вывод ЭКГ на печать | Неважно; Внешний принтер; Встроенный принтер
|  |  |  | Питание | Аккумулятор
26.60.13.190-00000407 | Дефибриллятор внешний для профессионального использования | Штука | 2019-07-02 | Максимальное значение энергии дефибрилляции | ≥320 и ≤360; ≥191 и ≤230; ≥150 и ≤190; ≥231 и ≤270 | Джоуль
|  |  |  | Минимальное значение энергии дефибрилляции | ≤150; ≤50; ≤20; ≤2 | Джоуль
|  |  |  | Форма импульса | Бифазная
|  |  |  | Функция контроля качества СЛР | Нет; Да
|  |  |  | Пульсоксиметрия | Нет
|  |  |  | Режим Дети | Да
|  |  |  | Регистрация ЭКГ в 12 отведениях | Нет; Да
|  |  |  | Время накопления заряда | ≤12; ≤10; ≤9; ≤8; ≤6; ≤5 | Секунда
|  |  |  | Подключение к ПК | Нет; Да
|  |  |  | Тип электрода | Наклеиваемый педиатрический
|  |  |  | Режим работы | Полуавтоматический; Автоматический
|  |  |  | Измерение артериального давления | Нет
|  |  |  | Отображение результата | Неважно; Дисплей
|  |  |  | Вывод ЭКГ на печать | Неважно; Внешний принтер; Встроенный принтер
|  |  |  | Питание | Аккумулятор
26.60.13.190-00000406 | Дефибриллятор внешний для профессионального использования | Штука | 2019-07-02 | Максимальное значение энергии дефибрилляции | ≥320 и ≤360; ≥191 и ≤230; ≥150 и ≤190; ≥231 и ≤270 | Джоуль
|  |  |  | Минимальное значение энергии дефибрилляции | ≤150; ≤50; ≤20; ≤2 | Джоуль
|  |  |  | Форма импульса | Бифазная
|  |  |  | Функция контроля качества СЛР | Нет; Да
|  |  |  | Пульсоксиметрия | Да
|  |  |  | Режим Дети | Нет
|  |  |  | Регистрация ЭКГ в 12 отведениях | Нет; Да
|  |  |  | Время накопления заряда | ≤12; ≤10; ≤9; ≤8; ≤6; ≤5 | Секунда
|  |  |  | Подключение к ПК | Нет; Да
|  |  |  | Тип электрода | Наклеиваемый педиатрический
|  |  |  | Режим работы | Полуавтоматический; Автоматический
|  |  |  | Измерение артериального давления | Да
|  |  |  | Отображение результата | Неважно; Дисплей
|  |  |  | Вывод ЭКГ на печать | Неважно; Внешний принтер; Встроенный принтер
|  |  |  | Питание | Аккумулятор
26.60.13.190-00000405 | Дефибриллятор внешний для профессионального использования | Штука | 2019-07-02 | Максимальное значение энергии дефибрилляции | ≥320 и ≤360; ≥191 и ≤230; ≥150 и ≤190; ≥231 и ≤270 | Джоуль
|  |  |  | Минимальное значение энергии дефибрилляции | ≤150; ≤50; ≤20; ≤2 | Джоуль
|  |  |  | Форма импульса | Бифазная
|  |  |  | Функция контроля качества СЛР | Нет; Да
|  |  |  | Пульсоксиметрия | Да
|  |  |  | Режим Дети | Нет
|  |  |  | Регистрация ЭКГ в 12 отведениях | Нет; Да
|  |  |  | Время накопления заряда | ≤12; ≤10; ≤9; ≤8; ≤6; ≤5 | Секунда
|  |  |  | Подключение к ПК | Нет; Да
|  |  |  | Тип электрода | Наклеиваемый педиатрический
|  |  |  | Режим работы | Полуавтоматический; Автоматический
|  |  |  | Измерение артериального давления | Нет
|  |  |  | Отображение результата | Неважно; Дисплей
|  |  |  | Вывод ЭКГ на печать | Неважно; Внешний принтер; Встроенный принтер
|  |  |  | Питание | Аккумулятор
26.60.13.190-00000404 | Дефибриллятор внешний для профессионального использования | Штука | 2019-07-02 | Максимальное значение энергии дефибрилляции | ≥320 и ≤360; ≥191 и ≤230; ≥150 и ≤190; ≥231 и ≤270 | Джоуль
|  |  |  | Минимальное значение энергии дефибрилляции | ≤150; ≤50; ≤20; ≤2 | Джоуль
|  |  |  | Форма импульса | Бифазная
|  |  |  | Функция контроля качества СЛР | Нет; Да
|  |  |  | Пульсоксиметрия | Нет
|  |  |  | Режим Дети | Нет
|  |  |  | Регистрация ЭКГ в 12 отведениях | Нет; Да
|  |  |  | Время накопления заряда | ≤12; ≤10; ≤9; ≤8; ≤6; ≤5 | Секунда
|  |  |  | Подключение к ПК | Нет; Да
|  |  |  | Тип электрода | Наклеиваемый педиатрический
|  |  |  | Режим работы | Полуавтоматический; Автоматический
|  |  |  | Измерение артериального давления | Да
|  |  |  | Отображение результата | Неважно; Дисплей
|  |  |  | Вывод ЭКГ на печать | Неважно; Внешний принтер; Встроенный принтер
|  |  |  | Питание | Аккумулятор
26.60.13.190-00000403 | Дефибриллятор внешний для профессионального использования | Штука | 2019-07-02 | Максимальное значение энергии дефибрилляции | ≥320 и ≤360; ≥191 и ≤230; ≥150 и ≤190; ≥231 и ≤270 | Джоуль
|  |  |  | Минимальное значение энергии дефибрилляции | ≤150; ≤50; ≤20; ≤2 | Джоуль
|  |  |  | Форма импульса | Бифазная
|  |  |  | Функция контроля качества СЛР | Нет; Да
|  |  |  | Пульсоксиметрия | Нет
|  |  |  | Режим Дети | Нет
|  |  |  | Регистрация ЭКГ в 12 отведениях | Нет; Да
|  |  |  | Время накопления заряда | ≤12; ≤10; ≤9; ≤8; ≤6; ≤5 | Секунда
|  |  |  | Подключение к ПК | Нет; Да
|  |  |  | Тип электрода | Наклеиваемый педиатрический
|  |  |  | Режим работы | Полуавтоматический; Автоматический
|  |  |  | Измерение артериального давления | Нет
|  |  |  | Отображение результата | Неважно; Дисплей
|  |  |  | Вывод ЭКГ на печать | Неважно; Внешний принтер; Встроенный принтер
|  |  |  | Питание | Аккумулятор
26.60.13.190-00000402 | Дефибриллятор внешний для профессионального использования | Штука | 2019-07-02 | Максимальное значение энергии дефибрилляции | ≥320 и ≤360; ≥191 и ≤230; ≥150 и ≤190; ≥231 и ≤270 | Джоуль
|  |  |  | Минимальное значение энергии дефибрилляции | ≤150; ≤50; ≤20; ≤2 | Джоуль
|  |  |  | Форма импульса | Монофазная
|  |  |  | Функция контроля качества СЛР | Нет; Да
|  |  |  | Пульсоксиметрия | Да
|  |  |  | Режим Дети | Да
|  |  |  | Регистрация ЭКГ в 12 отведениях | Нет; Да
|  |  |  | Время накопления заряда | ≤12; ≤10; ≤9; ≤8; ≤6; ≤5 | Секунда
|  |  |  | Подключение к ПК | Нет; Да
|  |  |  | Тип электрода | Наклеиваемый педиатрический
|  |  |  | Режим работы | Полуавтоматический; Автоматический
|  |  |  | Измерение артериального давления | Да
|  |  |  | Отображение результата | Неважно; Дисплей
|  |  |  | Вывод ЭКГ на печать | Неважно; Внешний принтер; Встроенный принтер
|  |  |  | Питание | Неперезаряжаемая батарея
26.60.13.190-00000401 | Дефибриллятор внешний для профессионального использования | Штука | 2019-07-02 | Максимальное значение энергии дефибрилляции | ≥320 и ≤360; ≥191 и ≤230; ≥150 и ≤190; ≥231 и ≤270 | Джоуль
|  |  |  | Минимальное значение энергии дефибрилляции | ≤150; ≤50; ≤20; ≤2 | Джоуль
|  |  |  | Форма импульса | Монофазная
|  |  |  | Функция контроля качества СЛР | Нет; Да
|  |  |  | Пульсоксиметрия | Да
|  |  |  | Режим Дети | Да
|  |  |  | Регистрация ЭКГ в 12 отведениях | Нет; Да
|  |  |  | Время накопления заряда | ≤12; ≤10; ≤9; ≤8; ≤6; ≤5 | Секунда
|  |  |  | Подключение к ПК | Нет; Да
|  |  |  | Тип электрода | Наклеиваемый педиатрический
|  |  |  | Режим работы | Полуавтоматический; Автоматический
|  |  |  | Измерение артериального давления | Нет
|  |  |  | Отображение результата | Неважно; Дисплей
|  |  |  | Вывод ЭКГ на печать | Неважно; Внешний принтер; Встроенный принтер
|  |  |  | Питание | Неперезаряжаемая батарея
26.60.13.190-00000400 | Дефибриллятор внешний для профессионального использования | Штука | 2019-07-02 | Максимальное значение энергии дефибрилляции | ≥320 и ≤360; ≥191 и ≤230; ≥150 и ≤190; ≥231 и ≤270 | Джоуль
|  |  |  | Минимальное значение энергии дефибрилляции | ≤150; ≤50; ≤20; ≤2 | Джоуль
|  |  |  | Форма импульса | Монофазная
|  |  |  | Функция контроля качества СЛР | Нет; Да
|  |  |  | Пульсоксиметрия | Нет
|  |  |  | Режим Дети | Да
|  |  |  | Регистрация ЭКГ в 12 отведениях | Нет; Да
|  |  |  | Время накопления заряда | ≤12; ≤10; ≤9; ≤8; ≤6; ≤5 | Секунда
|  |  |  | Подключение к ПК | Нет; Да
|  |  |  | Тип электрода | Наклеиваемый педиатрический
|  |  |  | Режим работы | Полуавтоматический; Автоматический
|  |  |  | Измерение артериального давления | Да
|  |  |  | Отображение результата | Неважно; Дисплей
|  |  |  | Вывод ЭКГ на печать | Неважно; Внешний принтер; Встроенный принтер
|  |  |  | Питание | Неперезаряжаемая батарея
26.60.13.190-00000399 | Дефибриллятор внешний для профессионального использования | Штука | 2019-07-02 | Максимальное значение энергии дефибрилляции | ≥320 и ≤360; ≥191 и ≤230; ≥150 и ≤190; ≥231 и ≤270 | Джоуль
|  |  |  | Минимальное значение энергии дефибрилляции | ≤150; ≤50; ≤20; ≤2 | Джоуль
|  |  |  | Форма импульса | Монофазная
|  |  |  | Функция контроля качества СЛР | Нет; Да
|  |  |  | Пульсоксиметрия | Нет
|  |  |  | Режим Дети | Да
|  |  |  | Регистрация ЭКГ в 12 отведениях | Нет; Да
|  |  |  | Время накопления заряда | ≤12; ≤10; ≤9; ≤8; ≤6; ≤5 | Секунда
|  |  |  | Подключение к ПК | Нет; Да
|  |  |  | Тип электрода | Наклеиваемый педиатрический
|  |  |  | Режим работы | Полуавтоматический; Автоматический
|  |  |  | Измерение артериального давления | Нет
|  |  |  | Отображение результата | Неважно; Дисплей
|  |  |  | Вывод ЭКГ на печать | Неважно; Внешний принтер; Встроенный принтер
|  |  |  | Питание | Неперезаряжаемая батарея
26.60.13.190-00000398 | Дефибриллятор внешний для профессионального использования | Штука | 2019-07-02 | Максимальное значение энергии дефибрилляции | ≥320 и ≤360; ≥191 и ≤230; ≥150 и ≤190; ≥231 и ≤270 | Джоуль
|  |  |  | Минимальное значение энергии дефибрилляции | ≤150; ≤50; ≤20; ≤2 | Джоуль
|  |  |  | Форма импульса | Монофазная
|  |  |  | Функция контроля качества СЛР | Нет; Да
|  |  |  | Пульсоксиметрия | Да
|  |  |  | Режим Дети | Нет
|  |  |  | Регистрация ЭКГ в 12 отведениях | Нет; Да
|  |  |  | Время накопления заряда | ≤12; ≤10; ≤9; ≤8; ≤6; ≤5 | Секунда
|  |  |  | Подключение к ПК | Нет; Да
|  |  |  | Тип электрода | Наклеиваемый педиатрический
|  |  |  | Режим работы | Полуавтоматический; Автоматический
|  |  |  | Измерение артериального давления | Да
|  |  |  | Отображение результата | Неважно; Дисплей
|  |  |  | Вывод ЭКГ на печать | Неважно; Внешний принтер; Встроенный принтер
|  |  |  | Питание | Неперезаряжаемая батарея
26.60.13.190-00000397 | Дефибриллятор внешний для профессионального использования | Штука | 2019-07-02 | Максимальное значение энергии дефибрилляции | ≥320 и ≤360; ≥191 и ≤230; ≥150 и ≤190; ≥231 и ≤270 | Джоуль
|  |  |  | Минимальное значение энергии дефибрилляции | ≤150; ≤50; ≤20; ≤2 | Джоуль
|  |  |  | Форма импульса | Монофазная
|  |  |  | Функция контроля качества СЛР | Нет; Да
|  |  |  | Пульсоксиметрия | Да
|  |  |  | Режим Дети | Нет
|  |  |  | Регистрация ЭКГ в 12 отведениях | Нет; Да
|  |  |  | Время накопления заряда | ≤12; ≤10; ≤9; ≤8; ≤6; ≤5 | Секунда
|  |  |  | Подключение к ПК | Нет; Да
|  |  |  | Тип электрода | Наклеиваемый педиатрический
|  |  |  | Режим работы | Полуавтоматический; Автоматический
|  |  |  | Измерение артериального давления | Нет
|  |  |  | Отображение результата | Неважно; Дисплей
|  |  |  | Вывод ЭКГ на печать | Неважно; Внешний принтер; Встроенный принтер
|  |  |  | Питание | Неперезаряжаемая батарея
26.60.13.190-00000396 | Дефибриллятор внешний для профессионального использования | Штука | 2019-07-02 | Максимальное значение энергии дефибрилляции | ≥320 и ≤360; ≥191 и ≤230; ≥150 и ≤190; ≥231 и ≤270 | Джоуль
|  |  |  | Минимальное значение энергии дефибрилляции | ≤150; ≤50; ≤20; ≤2 | Джоуль
|  |  |  | Форма импульса | Монофазная
|  |  |  | Функция контроля качества СЛР | Нет; Да
|  |  |  | Пульсоксиметрия | Нет
|  |  |  | Режим Дети | Нет
|  |  |  | Регистрация ЭКГ в 12 отведениях | Нет; Да
|  |  |  | Время накопления заряда | ≤12; ≤10; ≤9; ≤8; ≤6; ≤5 | Секунда
|  |  |  | Подключение к ПК | Нет; Да
|  |  |  | Тип электрода | Наклеиваемый педиатрический
|  |  |  | Режим работы | Полуавтоматический; Автоматический
|  |  |  | Измерение артериального давления | Да
|  |  |  | Отображение результата | Неважно; Дисплей
|  |  |  | Вывод ЭКГ на печать | Неважно; Внешний принтер; Встроенный принтер
|  |  |  | Питание | Неперезаряжаемая батарея
26.60.13.190-00000395 | Дефибриллятор внешний для профессионального использования | Штука | 2019-07-02 | Максимальное значение энергии дефибрилляции | ≥320 и ≤360; ≥191 и ≤230; ≥150 и ≤190; ≥231 и ≤270 | Джоуль
|  |  |  | Минимальное значение энергии дефибрилляции | ≤150; ≤50; ≤20; ≤2 | Джоуль
|  |  |  | Форма импульса | Монофазная
|  |  |  | Функция контроля качества СЛР | Нет; Да
|  |  |  | Пульсоксиметрия | Нет
|  |  |  | Режим Дети | Нет
|  |  |  | Регистрация ЭКГ в 12 отведениях | Нет; Да
|  |  |  | Время накопления заряда | ≤12; ≤10; ≤9; ≤8; ≤6; ≤5 | Секунда
|  |  |  | Подключение к ПК | Нет; Да
|  |  |  | Тип электрода | Наклеиваемый педиатрический
|  |  |  | Режим работы | Полуавтоматический; Автоматический
|  |  |  | Измерение артериального давления | Нет
|  |  |  | Отображение результата | Неважно; Дисплей
|  |  |  | Вывод ЭКГ на печать | Неважно; Внешний принтер; Встроенный принтер
|  |  |  | Питание | Неперезаряжаемая батарея
26.60.13.190-00000394 | Дефибриллятор внешний для профессионального использования | Штука | 2019-07-02 | Максимальное значение энергии дефибрилляции | ≥320 и ≤360; ≥191 и ≤230; ≥150 и ≤190; ≥231 и ≤270 | Джоуль
|  |  |  | Минимальное значение энергии дефибрилляции | ≤150; ≤50; ≤20; ≤2 | Джоуль
|  |  |  | Форма импульса | Бифазная
|  |  |  | Функция контроля качества СЛР | Нет; Да
|  |  |  | Пульсоксиметрия | Да
|  |  |  | Режим Дети | Да
|  |  |  | Регистрация ЭКГ в 12 отведениях | Нет; Да
|  |  |  | Время накопления заряда | ≤12; ≤10; ≤9; ≤8; ≤6; ≤5 | Секунда
|  |  |  | Подключение к ПК | Нет; Да
|  |  |  | Тип электрода | Наклеиваемый педиатрический
|  |  |  | Режим работы | Полуавтоматический; Автоматический
|  |  |  | Измерение артериального давления | Да
|  |  |  | Отображение результата | Неважно; Дисплей
|  |  |  | Вывод ЭКГ на печать | Неважно; Внешний принтер; Встроенный принтер
|  |  |  | Питание | Неперезаряжаемая батарея
26.60.13.190-00000393 | Дефибриллятор внешний для профессионального использования | Штука | 2019-07-02 | Максимальное значение энергии дефибрилляции | ≥320 и ≤360; ≥191 и ≤230; ≥150 и ≤190; ≥231 и ≤270 | Джоуль
|  |  |  | Минимальное значение энергии дефибрилляции | ≤150; ≤50; ≤20; ≤2 | Джоуль
|  |  |  | Форма импульса | Бифазная
|  |  |  | Функция контроля качества СЛР | Нет; Да
|  |  |  | Пульсоксиметрия | Да
|  |  |  | Режим Дети | Да
|  |  |  | Регистрация ЭКГ в 12 отведениях | Нет; Да
|  |  |  | Время накопления заряда | ≤12; ≤10; ≤9; ≤8; ≤6; ≤5 | Секунда
|  |  |  | Подключение к ПК | Нет; Да
|  |  |  | Тип электрода | Наклеиваемый педиатрический
|  |  |  | Режим работы | Полуавтоматический; Автоматический
|  |  |  | Измерение артериального давления | Нет
|  |  |  | Отображение результата | Неважно; Дисплей
|  |  |  | Вывод ЭКГ на печать | Неважно; Внешний принтер; Встроенный принтер
|  |  |  | Питание | Неперезаряжаемая батарея
26.60.13.190-00000392 | Дефибриллятор внешний для профессионального использования | Штука | 2019-07-02 | Максимальное значение энергии дефибрилляции | ≥320 и ≤360; ≥191 и ≤230; ≥150 и ≤190; ≥231 и ≤270 | Джоуль
|  |  |  | Минимальное значение энергии дефибрилляции | ≤150; ≤50; ≤20; ≤2 | Джоуль
|  |  |  | Форма импульса | Бифазная
|  |  |  | Функция контроля качества СЛР | Нет; Да
|  |  |  | Пульсоксиметрия | Нет
|  |  |  | Режим Дети | Да
|  |  |  | Регистрация ЭКГ в 12 отведениях | Нет; Да
|  |  |  | Время накопления заряда | ≤12; ≤10; ≤9; ≤8; ≤6; ≤5 | Секунда
|  |  |  | Подключение к ПК | Нет; Да
|  |  |  | Тип электрода | Наклеиваемый педиатрический
|  |  |  | Режим работы | Полуавтоматический; Автоматический
|  |  |  | Измерение артериального давления | Да
|  |  |  | Отображение результата | Неважно; Дисплей
|  |  |  | Вывод ЭКГ на печать | Неважно; Внешний принтер; Встроенный принтер
|  |  |  | Питание | Неперезаряжаемая батарея
26.60.13.190-00000391 | Дефибриллятор внешний для профессионального использования | Штука | 2019-07-02 | Максимальное значение энергии дефибрилляции | ≥320 и ≤360; ≥191 и ≤230; ≥150 и ≤190; ≥231 и ≤270 | Джоуль
|  |  |  | Минимальное значение энергии дефибрилляции | ≤150; ≤50; ≤20; ≤2 | Джоуль
|  |  |  | Форма импульса | Бифазная
|  |  |  | Функция контроля качества СЛР | Нет; Да
|  |  |  | Пульсоксиметрия | Нет
|  |  |  | Режим Дети | Да
|  |  |  | Регистрация ЭКГ в 12 отведениях | Нет; Да
|  |  |  | Время накопления заряда | ≤12; ≤10; ≤9; ≤8; ≤6; ≤5 | Секунда
|  |  |  | Подключение к ПК | Нет; Да
|  |  |  | Тип электрода | Наклеиваемый педиатрический
|  |  |  | Режим работы | Полуавтоматический; Автоматический
|  |  |  | Измерение артериального давления | Нет
|  |  |  | Отображение результата | Неважно; Дисплей
|  |  |  | Вывод ЭКГ на печать | Неважно; Внешний принтер; Встроенный принтер
|  |  |  | Питание | Неперезаряжаемая батарея
26.60.13.190-00000390 | Дефибриллятор внешний для профессионального использования | Штука | 2019-07-02 | Максимальное значение энергии дефибрилляции | ≥320 и ≤360; ≥191 и ≤230; ≥150 и ≤190; ≥231 и ≤270 | Джоуль
|  |  |  | Минимальное значение энергии дефибрилляции | ≤150; ≤50; ≤20; ≤2 | Джоуль
|  |  |  | Форма импульса | Бифазная
|  |  |  | Функция контроля качества СЛР | Нет; Да
|  |  |  | Пульсоксиметрия | Да
|  |  |  | Режим Дети | Нет
|  |  |  | Регистрация ЭКГ в 12 отведениях | Нет; Да
|  |  |  | Время накопления заряда | ≤12; ≤10; ≤9; ≤8; ≤6; ≤5 | Секунда
|  |  |  | Подключение к ПК | Нет; Да
|  |  |  | Тип электрода | Наклеиваемый педиатрический
|  |  |  | Режим работы | Полуавтоматический; Автоматический
|  |  |  | Измерение артериального давления | Да
|  |  |  | Отображение результата | Неважно; Дисплей
|  |  |  | Вывод ЭКГ на печать | Неважно; Внешний принтер; Встроенный принтер
|  |  |  | Питание | Неперезаряжаемая батарея
26.60.13.190-00000389 | Дефибриллятор внешний для профессионального использования | Штука | 2019-07-02 | Максимальное значение энергии дефибрилляции | ≥320 и ≤360; ≥191 и ≤230; ≥150 и ≤190; ≥231 и ≤270 | Джоуль
|  |  |  | Минимальное значение энергии дефибрилляции | ≤150; ≤50; ≤20; ≤2 | Джоуль
|  |  |  | Форма импульса | Бифазная
|  |  |  | Функция контроля качества СЛР | Нет; Да
|  |  |  | Пульсоксиметрия | Да
|  |  |  | Режим Дети | Нет
|  |  |  | Регистрация ЭКГ в 12 отведениях | Нет; Да
|  |  |  | Время накопления заряда | ≤12; ≤10; ≤9; ≤8; ≤6; ≤5 | Секунда
|  |  |  | Подключение к ПК | Нет; Да
|  |  |  | Тип электрода | Наклеиваемый педиатрический
|  |  |  | Режим работы | Полуавтоматический; Автоматический
|  |  |  | Измерение артериального давления | Нет
|  |  |  | Отображение результата | Неважно; Дисплей
|  |  |  | Вывод ЭКГ на печать | Неважно; Внешний принтер; Встроенный принтер
|  |  |  | Питание | Неперезаряжаемая батарея
26.60.13.190-00000388 | Дефибриллятор внешний для профессионального использования | Штука | 2019-07-02 | Максимальное значение энергии дефибрилляции | ≥320 и ≤360; ≥191 и ≤230; ≥150 и ≤190; ≥231 и ≤270 | Джоуль
|  |  |  | Минимальное значение энергии дефибрилляции | ≤150; ≤50; ≤20; ≤2 | Джоуль
|  |  |  | Форма импульса | Бифазная
|  |  |  | Функция контроля качества СЛР | Нет; Да
|  |  |  | Пульсоксиметрия | Нет
|  |  |  | Режим Дети | Нет
|  |  |  | Регистрация ЭКГ в 12 отведениях | Нет; Да
|  |  |  | Время накопления заряда | ≤12; ≤10; ≤9; ≤8; ≤6; ≤5 | Секунда
|  |  |  | Подключение к ПК | Нет; Да
|  |  |  | Тип электрода | Наклеиваемый педиатрический
|  |  |  | Режим работы | Полуавтоматический; Автоматический
|  |  |  | Измерение артериального давления | Да
|  |  |  | Отображение результата | Неважно; Дисплей
|  |  |  | Вывод ЭКГ на печать | Неважно; Внешний принтер; Встроенный принтер
|  |  |  | Питание | Неперезаряжаемая батарея
26.60.13.190-00000387 | Дефибриллятор внешний для профессионального использования | Штука | 2019-07-02 | Максимальное значение энергии дефибрилляции | ≥320 и ≤360; ≥191 и ≤230; ≥150 и ≤190; ≥231 и ≤270 | Джоуль
|  |  |  | Минимальное значение энергии дефибрилляции | ≤150; ≤50; ≤20; ≤2 | Джоуль
|  |  |  | Форма импульса | Бифазная
|  |  |  | Функция контроля качества СЛР | Нет; Да
|  |  |  | Пульсоксиметрия | Нет
|  |  |  | Режим Дети | Нет
|  |  |  | Регистрация ЭКГ в 12 отведениях | Нет; Да
|  |  |  | Время накопления заряда | ≤12; ≤10; ≤9; ≤8; ≤6; ≤5 | Секунда
|  |  |  | Подключение к ПК | Нет; Да
|  |  |  | Тип электрода | Наклеиваемый педиатрический
|  |  |  | Режим работы | Полуавтоматический; Автоматический
|  |  |  | Измерение артериального давления | Нет
|  |  |  | Отображение результата | Неважно; Дисплей
|  |  |  | Вывод ЭКГ на печать | Неважно; Внешний принтер; Встроенный принтер
|  |  |  | Питание | Неперезаряжаемая батарея
26.60.13.190-00000386 | Дефибриллятор внешний для профессионального использования | Штука | 2019-07-02 | Максимальное значение энергии дефибрилляции | ≥320 и ≤360; ≥191 и ≤230; ≥150 и ≤190; ≥231 и ≤270 | Джоуль
|  |  |  | Минимальное значение энергии дефибрилляции | ≤150; ≤50; ≤20; ≤2 | Джоуль
|  |  |  | Форма импульса | Монофазная
|  |  |  | Функция контроля качества СЛР | Нет; Да
|  |  |  | Пульсоксиметрия | Да
|  |  |  | Режим Дети | Да
|  |  |  | Регистрация ЭКГ в 12 отведениях | Нет; Да
|  |  |  | Время накопления заряда | ≤12; ≤10; ≤9; ≤8; ≤6; ≤5 | Секунда
|  |  |  | Подключение к ПК | Нет; Да
|  |  |  | Тип электрода | Наклеиваемый мультифункциональный педиатрический
|  |  |  | Режим работы | Полуавтоматический; Автоматический
|  |  |  | Измерение артериального давления | Да
|  |  |  | Отображение результата | Неважно; Дисплей
|  |  |  | Вывод ЭКГ на печать | Неважно; Внешний принтер; Встроенный принтер
|  |  |  | Питание | Аккумулятор
26.60.13.190-00000385 | Дефибриллятор внешний для профессионального использования | Штука | 2019-07-02 | Максимальное значение энергии дефибрилляции | ≥320 и ≤360; ≥191 и ≤230; ≥150 и ≤190; ≥231 и ≤270 | Джоуль
|  |  |  | Минимальное значение энергии дефибрилляции | ≤150; ≤50; ≤20; ≤2 | Джоуль
|  |  |  | Форма импульса | Монофазная
|  |  |  | Функция контроля качества СЛР | Нет; Да
|  |  |  | Пульсоксиметрия | Да
|  |  |  | Режим Дети | Да
|  |  |  | Регистрация ЭКГ в 12 отведениях | Нет; Да
|  |  |  | Время накопления заряда | ≤12; ≤10; ≤9; ≤8; ≤6; ≤5 | Секунда
|  |  |  | Подключение к ПК | Нет; Да
|  |  |  | Тип электрода | Наклеиваемый мультифункциональный педиатрический
|  |  |  | Режим работы | Полуавтоматический; Автоматический
|  |  |  | Измерение артериального давления | Нет
|  |  |  | Отображение результата | Неважно; Дисплей
|  |  |  | Вывод ЭКГ на печать | Неважно; Внешний принтер; Встроенный принтер
|  |  |  | Питание | Аккумулятор
26.60.13.190-00000384 | Дефибриллятор внешний для профессионального использования | Штука | 2019-07-02 | Максимальное значение энергии дефибрилляции | ≥320 и ≤360; ≥191 и ≤230; ≥150 и ≤190; ≥231 и ≤270 | Джоуль
|  |  |  | Минимальное значение энергии дефибрилляции | ≤150; ≤50; ≤20; ≤2 | Джоуль
|  |  |  | Форма импульса | Монофазная
|  |  |  | Функция контроля качества СЛР | Нет; Да
|  |  |  | Пульсоксиметрия | Нет
|  |  |  | Режим Дети | Да
|  |  |  | Регистрация ЭКГ в 12 отведениях | Нет; Да
|  |  |  | Время накопления заряда | ≤12; ≤10; ≤9; ≤8; ≤6; ≤5 | Секунда
|  |  |  | Подключение к ПК | Нет; Да
|  |  |  | Тип электрода | Наклеиваемый мультифункциональный педиатрический
|  |  |  | Режим работы | Полуавтоматический; Автоматический
|  |  |  | Измерение артериального давления | Да
|  |  |  | Отображение результата | Неважно; Дисплей
|  |  |  | Вывод ЭКГ на печать | Неважно; Внешний принтер; Встроенный принтер
|  |  |  | Питание | Аккумулятор
26.60.13.190-00000383 | Дефибриллятор внешний для профессионального использования | Штука | 2019-07-02 | Максимальное значение энергии дефибрилляции | ≥320 и ≤360; ≥191 и ≤230; ≥150 и ≤190; ≥231 и ≤270 | Джоуль
|  |  |  | Минимальное значение энергии дефибрилляции | ≤150; ≤50; ≤20; ≤2 | Джоуль
|  |  |  | Форма импульса | Монофазная
|  |  |  | Функция контроля качества СЛР | Нет; Да
|  |  |  | Пульсоксиметрия | Нет
|  |  |  | Режим Дети | Да
|  |  |  | Регистрация ЭКГ в 12 отведениях | Нет; Да
|  |  |  | Время накопления заряда | ≤12; ≤10; ≤9; ≤8; ≤6; ≤5 | Секунда
|  |  |  | Подключение к ПК | Нет; Да
|  |  |  | Тип электрода | Наклеиваемый мультифункциональный педиатрический
|  |  |  | Режим работы | Полуавтоматический; Автоматический
|  |  |  | Измерение артериального давления | Нет
|  |  |  | Отображение результата | Неважно; Дисплей
|  |  |  | Вывод ЭКГ на печать | Неважно; Внешний принтер; Встроенный принтер
|  |  |  | Питание | Аккумулятор
26.60.13.190-00000382 | Дефибриллятор внешний для профессионального использования | Штука | 2019-07-02 | Максимальное значение энергии дефибрилляции | ≥320 и ≤360; ≥191 и ≤230; ≥150 и ≤190; ≥231 и ≤270 | Джоуль
|  |  |  | Минимальное значение энергии дефибрилляции | ≤150; ≤50; ≤20; ≤2 | Джоуль
|  |  |  | Форма импульса | Монофазная
|  |  |  | Функция контроля качества СЛР | Нет; Да
|  |  |  | Пульсоксиметрия | Да
|  |  |  | Режим Дети | Нет
|  |  |  | Регистрация ЭКГ в 12 отведениях | Нет; Да
|  |  |  | Время накопления заряда | ≤12; ≤10; ≤9; ≤8; ≤6; ≤5 | Секунда
|  |  |  | Подключение к ПК | Нет; Да
|  |  |  | Тип электрода | Наклеиваемый мультифункциональный педиатрический
|  |  |  | Режим работы | Полуавтоматический; Автоматический
|  |  |  | Измерение артериального давления | Да
|  |  |  | Отображение результата | Неважно; Дисплей
|  |  |  | Вывод ЭКГ на печать | Неважно; Внешний принтер; Встроенный принтер
|  |  |  | Питание | Аккумулятор
26.60.13.190-00000381 | Дефибриллятор внешний для профессионального использования | Штука | 2019-07-02 | Максимальное значение энергии дефибрилляции | ≥320 и ≤360; ≥191 и ≤230; ≥150 и ≤190; ≥231 и ≤270 | Джоуль
|  |  |  | Минимальное значение энергии дефибрилляции | ≤150; ≤50; ≤20; ≤2 | Джоуль
|  |  |  | Форма импульса | Монофазная
|  |  |  | Функция контроля качества СЛР | Нет; Да
|  |  |  | Пульсоксиметрия | Да
|  |  |  | Режим Дети | Нет
|  |  |  | Регистрация ЭКГ в 12 отведениях | Нет; Да
|  |  |  | Время накопления заряда | ≤12; ≤10; ≤9; ≤8; ≤6; ≤5 | Секунда
|  |  |  | Подключение к ПК | Нет; Да
|  |  |  | Тип электрода | Наклеиваемый мультифункциональный педиатрический
|  |  |  | Режим работы | Полуавтоматический; Автоматический
|  |  |  | Измерение артериального давления | Нет
|  |  |  | Отображение результата | Неважно; Дисплей
|  |  |  | Вывод ЭКГ на печать | Неважно; Внешний принтер; Встроенный принтер
|  |  |  | Питание | Аккумулятор
26.60.13.190-00000380 | Дефибриллятор внешний для профессионального использования | Штука | 2019-07-02 | Максимальное значение энергии дефибрилляции | ≥320 и ≤360; ≥191 и ≤230; ≥150 и ≤190; ≥231 и ≤270 | Джоуль
|  |  |  | Минимальное значение энергии дефибрилляции | ≤150; ≤50; ≤20; ≤2 | Джоуль
|  |  |  | Форма импульса | Монофазная
|  |  |  | Функция контроля качества СЛР | Нет; Да
|  |  |  | Пульсоксиметрия | Нет
|  |  |  | Режим Дети | Нет
|  |  |  | Регистрация ЭКГ в 12 отведениях | Нет; Да
|  |  |  | Время накопления заряда | ≤12; ≤10; ≤9; ≤8; ≤6; ≤5 | Секунда
|  |  |  | Подключение к ПК | Нет; Да
|  |  |  | Тип электрода | Наклеиваемый мультифункциональный педиатрический
|  |  |  | Режим работы | Полуавтоматический; Автоматический
|  |  |  | Измерение артериального давления | Да
|  |  |  | Отображение результата | Неважно; Дисплей
|  |  |  | Вывод ЭКГ на печать | Неважно; Внешний принтер; Встроенный принтер
|  |  |  | Питание | Аккумулятор
26.60.13.190-00000379 | Дефибриллятор внешний для профессионального использования | Штука | 2019-07-02 | Максимальное значение энергии дефибрилляции | ≥320 и ≤360; ≥191 и ≤230; ≥150 и ≤190; ≥231 и ≤270 | Джоуль
|  |  |  | Минимальное значение энергии дефибрилляции | ≤150; ≤50; ≤20; ≤2 | Джоуль
|  |  |  | Форма импульса | Монофазная
|  |  |  | Функция контроля качества СЛР | Нет; Да
|  |  |  | Пульсоксиметрия | Нет
|  |  |  | Режим Дети | Нет
|  |  |  | Регистрация ЭКГ в 12 отведениях | Нет; Да
|  |  |  | Время накопления заряда | ≤12; ≤10; ≤9; ≤8; ≤6; ≤5 | Секунда
|  |  |  | Подключение к ПК | Нет; Да
|  |  |  | Тип электрода | Наклеиваемый мультифункциональный педиатрический
|  |  |  | Режим работы | Полуавтоматический; Автоматический
|  |  |  | Измерение артериального давления | Нет
|  |  |  | Отображение результата | Неважно; Дисплей
|  |  |  | Вывод ЭКГ на печать | Неважно; Внешний принтер; Встроенный принтер
|  |  |  | Питание | Аккумулятор
26.60.13.190-00000378 | Дефибриллятор внешний для профессионального использования | Штука | 2019-07-02 | Максимальное значение энергии дефибрилляции | ≥320 и ≤360; ≥191 и ≤230; ≥150 и ≤190; ≥231 и ≤270 | Джоуль
|  |  |  | Минимальное значение энергии дефибрилляции | ≤150; ≤50; ≤20; ≤2 | Джоуль
|  |  |  | Форма импульса | Бифазная
|  |  |  | Функция контроля качества СЛР | Нет; Да
|  |  |  | Пульсоксиметрия | Да
|  |  |  | Режим Дети | Да
|  |  |  | Регистрация ЭКГ в 12 отведениях | Нет; Да
|  |  |  | Время накопления заряда | ≤12; ≤10; ≤9; ≤8; ≤6; ≤5 | Секунда
|  |  |  | Подключение к ПК | Нет; Да
|  |  |  | Тип электрода | Наклеиваемый мультифункциональный педиатрический
|  |  |  | Режим работы | Полуавтоматический; Автоматический
|  |  |  | Измерение артериального давления | Да
|  |  |  | Отображение результата | Неважно; Дисплей
|  |  |  | Вывод ЭКГ на печать | Неважно; Внешний принтер; Встроенный принтер
|  |  |  | Питание | Аккумулятор
26.60.13.190-00000377 | Дефибриллятор внешний для профессионального использования | Штука | 2019-07-02 | Максимальное значение энергии дефибрилляции | ≥320 и ≤360; ≥191 и ≤230; ≥150 и ≤190; ≥231 и ≤270 | Джоуль
|  |  |  | Минимальное значение энергии дефибрилляции | ≤150; ≤50; ≤20; ≤2 | Джоуль
|  |  |  | Форма импульса | Бифазная
|  |  |  | Функция контроля качества СЛР | Нет; Да
|  |  |  | Пульсоксиметрия | Да
|  |  |  | Режим Дети | Да
|  |  |  | Регистрация ЭКГ в 12 отведениях | Нет; Да
|  |  |  | Время накопления заряда | ≤12; ≤10; ≤9; ≤8; ≤6; ≤5 | Секунда
|  |  |  | Подключение к ПК | Нет; Да
|  |  |  | Тип электрода | Наклеиваемый мультифункциональный педиатрический
|  |  |  | Режим работы | Полуавтоматический; Автоматический
|  |  |  | Измерение артериального давления | Нет
|  |  |  | Отображение результата | Неважно; Дисплей
|  |  |  | Вывод ЭКГ на печать | Неважно; Внешний принтер; Встроенный принтер
|  |  |  | Питание | Аккумулятор
26.60.13.190-00000376 | Дефибриллятор внешний для профессионального использования | Штука | 2019-07-02 | Максимальное значение энергии дефибрилляции | ≥320 и ≤360; ≥191 и ≤230; ≥150 и ≤190; ≥231 и ≤270 | Джоуль
|  |  |  | Минимальное значение энергии дефибрилляции | ≤150; ≤50; ≤20; ≤2 | Джоуль
|  |  |  | Форма импульса | Бифазная
|  |  |  | Функция контроля качества СЛР | Нет; Да
|  |  |  | Пульсоксиметрия | Нет
|  |  |  | Режим Дети | Да
|  |  |  | Регистрация ЭКГ в 12 отведениях | Нет; Да
|  |  |  | Время накопления заряда | ≤12; ≤10; ≤9; ≤8; ≤6; ≤5 | Секунда
|  |  |  | Подключение к ПК | Нет; Да
|  |  |  | Тип электрода | Наклеиваемый мультифункциональный педиатрический
|  |  |  | Режим работы | Полуавтоматический; Автоматический
|  |  |  | Измерение артериального давления | Да
|  |  |  | Отображение результата | Неважно; Дисплей
|  |  |  | Вывод ЭКГ на печать | Неважно; Внешний принтер; Встроенный принтер
|  |  |  | Питание | Аккумулятор
26.60.13.190-00000375 | Дефибриллятор внешний для профессионального использования | Штука | 2019-07-02 | Максимальное значение энергии дефибрилляции | ≥320 и ≤360; ≥191 и ≤230; ≥150 и ≤190; ≥231 и ≤270 | Джоуль
|  |  |  | Минимальное значение энергии дефибрилляции | ≤150; ≤50; ≤20; ≤2 | Джоуль
|  |  |  | Форма импульса | Бифазная
|  |  |  | Функция контроля качества СЛР | Нет; Да
|  |  |  | Пульсоксиметрия | Нет
|  |  |  | Режим Дети | Да
|  |  |  | Регистрация ЭКГ в 12 отведениях | Нет; Да
|  |  |  | Время накопления заряда | ≤12; ≤10; ≤9; ≤8; ≤6; ≤5 | Секунда
|  |  |  | Подключение к ПК | Нет; Да
|  |  |  | Тип электрода | Наклеиваемый мультифункциональный педиатрический
|  |  |  | Режим работы | Полуавтоматический; Автоматический
|  |  |  | Измерение артериального давления | Нет
|  |  |  | Отображение результата | Неважно; Дисплей
|  |  |  | Вывод ЭКГ на печать | Неважно; Внешний принтер; Встроенный принтер
|  |  |  | Питание | Аккумулятор
26.60.13.190-00000374 | Дефибриллятор внешний для профессионального использования | Штука | 2019-07-02 | Максимальное значение энергии дефибрилляции | ≥320 и ≤360; ≥191 и ≤230; ≥150 и ≤190; ≥231 и ≤270 | Джоуль
|  |  |  | Минимальное значение энергии дефибрилляции | ≤150; ≤50; ≤20; ≤2 | Джоуль
|  |  |  | Форма импульса | Бифазная
|  |  |  | Функция контроля качества СЛР | Нет; Да
|  |  |  | Пульсоксиметрия | Да
|  |  |  | Режим Дети | Нет
|  |  |  | Регистрация ЭКГ в 12 отведениях | Нет; Да
|  |  |  | Время накопления заряда | ≤12; ≤10; ≤9; ≤8; ≤6; ≤5 | Секунда
|  |  |  | Подключение к ПК | Нет; Да
|  |  |  | Тип электрода | Наклеиваемый мультифункциональный педиатрический
|  |  |  | Режим работы | Полуавтоматический; Автоматический
|  |  |  | Измерение артериального давления | Да
|  |  |  | Отображение результата | Неважно; Дисплей
|  |  |  | Вывод ЭКГ на печать | Неважно; Внешний принтер; Встроенный принтер
|  |  |  | Питание | Аккумулятор
26.60.13.190-00000373 | Дефибриллятор внешний для профессионального использования | Штука | 2019-07-02 | Максимальное значение энергии дефибрилляции | ≥320 и ≤360; ≥191 и ≤230; ≥150 и ≤190; ≥231 и ≤270 | Джоуль
|  |  |  | Минимальное значение энергии дефибрилляции | ≤150; ≤50; ≤20; ≤2 | Джоуль
|  |  |  | Форма импульса | Бифазная
|  |  |  | Функция контроля качества СЛР | Нет; Да
|  |  |  | Пульсоксиметрия | Да
|  |  |  | Режим Дети | Нет
|  |  |  | Регистрация ЭКГ в 12 отведениях | Нет; Да
|  |  |  | Время накопления заряда | ≤12; ≤10; ≤9; ≤8; ≤6; ≤5 | Секунда
|  |  |  | Подключение к ПК | Нет; Да
|  |  |  | Тип электрода | Наклеиваемый мультифункциональный педиатрический
|  |  |  | Режим работы | Полуавтоматический; Автоматический
|  |  |  | Измерение артериального давления | Нет
|  |  |  | Отображение результата | Неважно; Дисплей
|  |  |  | Вывод ЭКГ на печать | Неважно; Внешний принтер; Встроенный принтер
|  |  |  | Питание | Аккумулятор
26.60.13.190-00000372 | Дефибриллятор внешний для профессионального использования | Штука | 2019-07-02 | Максимальное значение энергии дефибрилляции | ≥320 и ≤360; ≥191 и ≤230; ≥150 и ≤190; ≥231 и ≤270 | Джоуль
|  |  |  | Минимальное значение энергии дефибрилляции | ≤150; ≤50; ≤20; ≤2 | Джоуль
|  |  |  | Форма импульса | Бифазная
|  |  |  | Функция контроля качества СЛР | Нет; Да
|  |  |  | Пульсоксиметрия | Нет
|  |  |  | Режим Дети | Нет
|  |  |  | Регистрация ЭКГ в 12 отведениях | Нет; Да
|  |  |  | Время накопления заряда | ≤12; ≤10; ≤9; ≤8; ≤6; ≤5 | Секунда
|  |  |  | Подключение к ПК | Нет; Да
|  |  |  | Тип электрода | Наклеиваемый мультифункциональный педиатрический
|  |  |  | Режим работы | Полуавтоматический; Автоматический
|  |  |  | Измерение артериального давления | Да
|  |  |  | Отображение результата | Неважно; Дисплей
|  |  |  | Вывод ЭКГ на печать | Неважно; Внешний принтер; Встроенный принтер
|  |  |  | Питание | Аккумулятор
26.60.13.190-00000371 | Дефибриллятор внешний для профессионального использования | Штука | 2019-07-02 | Максимальное значение энергии дефибрилляции | ≥320 и ≤360; ≥191 и ≤230; ≥150 и ≤190; ≥231 и ≤270 | Джоуль
|  |  |  | Минимальное значение энергии дефибрилляции | ≤150; ≤50; ≤20; ≤2 | Джоуль
|  |  |  | Форма импульса | Бифазная
|  |  |  | Функция контроля качества СЛР | Нет; Да
|  |  |  | Пульсоксиметрия | Нет
|  |  |  | Режим Дети | Нет
|  |  |  | Регистрация ЭКГ в 12 отведениях | Нет; Да
|  |  |  | Время накопления заряда | ≤12; ≤10; ≤9; ≤8; ≤6; ≤5 | Секунда
|  |  |  | Подключение к ПК | Нет; Да
|  |  |  | Тип электрода | Наклеиваемый мультифункциональный педиатрический
|  |  |  | Режим работы | Полуавтоматический; Автоматический
|  |  |  | Измерение артериального давления | Нет
|  |  |  | Отображение результата | Неважно; Дисплей
|  |  |  | Вывод ЭКГ на печать | Неважно; Внешний принтер; Встроенный принтер
|  |  |  | Питание | Аккумулятор
26.60.13.190-00000370 | Дефибриллятор внешний для профессионального использования | Штука | 2019-07-02 | Максимальное значение энергии дефибрилляции | ≥320 и ≤360; ≥191 и ≤230; ≥150 и ≤190; ≥231 и ≤270 | Джоуль
|  |  |  | Минимальное значение энергии дефибрилляции | ≤150; ≤50; ≤20; ≤2 | Джоуль
|  |  |  | Форма импульса | Монофазная
|  |  |  | Функция контроля качества СЛР | Нет; Да
|  |  |  | Пульсоксиметрия | Да
|  |  |  | Режим Дети | Да
|  |  |  | Регистрация ЭКГ в 12 отведениях | Нет; Да
|  |  |  | Время накопления заряда | ≤12; ≤10; ≤9; ≤8; ≤6; ≤5 | Секунда
|  |  |  | Подключение к ПК | Нет; Да
|  |  |  | Тип электрода | Наклеиваемый мультифункциональный педиатрический
|  |  |  | Режим работы | Полуавтоматический; Автоматический
|  |  |  | Измерение артериального давления | Да
|  |  |  | Отображение результата | Неважно; Дисплей
|  |  |  | Вывод ЭКГ на печать | Неважно; Внешний принтер; Встроенный принтер
|  |  |  | Питание | Неперезаряжаемая батарея
26.60.13.190-00000369 | Дефибриллятор внешний для профессионального использования | Штука | 2019-07-02 | Максимальное значение энергии дефибрилляции | ≥320 и ≤360; ≥191 и ≤230; ≥150 и ≤190; ≥231 и ≤270 | Джоуль
|  |  |  | Минимальное значение энергии дефибрилляции | ≤150; ≤50; ≤20; ≤2 | Джоуль
|  |  |  | Форма импульса | Монофазная
|  |  |  | Функция контроля качества СЛР | Нет; Да
|  |  |  | Пульсоксиметрия | Да
|  |  |  | Режим Дети | Да
|  |  |  | Регистрация ЭКГ в 12 отведениях | Нет; Да
|  |  |  | Время накопления заряда | ≤10; ≤9; ≤8; ≤6; ≤5; ≤12 | Секунда
|  |  |  | Подключение к ПК | Нет; Да
|  |  |  | Тип электрода | Наклеиваемый мультифункциональный педиатрический
|  |  |  | Режим работы | Полуавтоматический; Автоматический
|  |  |  | Измерение артериального давления | Нет
|  |  |  | Отображение результата | Неважно; Дисплей
|  |  |  | Вывод ЭКГ на печать | Неважно; Внешний принтер; Встроенный принтер
|  |  |  | Питание | Неперезаряжаемая батарея
26.60.13.190-00000368 | Дефибриллятор внешний для профессионального использования | Штука | 2019-07-02 | Максимальное значение энергии дефибрилляции | ≥320 и ≤360; ≥191 и ≤230; ≥150 и ≤190; ≥231 и ≤270 | Джоуль
|  |  |  | Минимальное значение энергии дефибрилляции | ≤150; ≤50; ≤20; ≤2 | Джоуль
|  |  |  | Форма импульса | Монофазная
|  |  |  | Функция контроля качества СЛР | Нет; Да
|  |  |  | Пульсоксиметрия | Нет
|  |  |  | Режим Дети | Да
|  |  |  | Регистрация ЭКГ в 12 отведениях | Нет; Да
|  |  |  | Время накопления заряда | ≤12; ≤10; ≤9; ≤8; ≤6; ≤5 | Секунда
|  |  |  | Подключение к ПК | Нет; Да
|  |  |  | Тип электрода | Наклеиваемый мультифункциональный педиатрический
|  |  |  | Режим работы | Полуавтоматический; Автоматический
|  |  |  | Измерение артериального давления | Да
|  |  |  | Отображение результата | Неважно; Дисплей
|  |  |  | Вывод ЭКГ на печать | Неважно; Внешний принтер; Встроенный принтер
|  |  |  | Питание | Неперезаряжаемая батарея
26.60.13.190-00000367 | Дефибриллятор внешний для профессионального использования | Штука | 2019-07-02 | Максимальное значение энергии дефибрилляции | ≥320 и ≤360; ≥191 и ≤230; ≥150 и ≤190; ≥231 и ≤270 | Джоуль
|  |  |  | Минимальное значение энергии дефибрилляции | ≤150; ≤50; ≤20; ≤2 | Джоуль
|  |  |  | Форма импульса | Монофазная
|  |  |  | Функция контроля качества СЛР | Нет; Да
|  |  |  | Пульсоксиметрия | Нет
|  |  |  | Режим Дети | Да
|  |  |  | Регистрация ЭКГ в 12 отведениях | Нет; Да
|  |  |  | Время накопления заряда | ≤12; ≤10; ≤9; ≤8; ≤6; ≤5 | Секунда
|  |  |  | Подключение к ПК | Нет; Да
|  |  |  | Тип электрода | Наклеиваемый мультифункциональный педиатрический
|  |  |  | Режим работы | Полуавтоматический; Автоматический
|  |  |  | Измерение артериального давления | Нет
|  |  |  | Отображение результата | Неважно; Дисплей
|  |  |  | Вывод ЭКГ на печать | Неважно; Внешний принтер; Встроенный принтер
|  |  |  | Питание | Неперезаряжаемая батарея
26.60.13.190-00000366 | Дефибриллятор внешний для профессионального использования | Штука | 2019-07-02 | Максимальное значение энергии дефибрилляции | ≥320 и ≤360; ≥191 и ≤230; ≥150 и ≤190; ≥231 и ≤270 | Джоуль
|  |  |  | Минимальное значение энергии дефибрилляции | ≤150; ≤50; ≤20; ≤2 | Джоуль
|  |  |  | Форма импульса | Монофазная
|  |  |  | Функция контроля качества СЛР | Нет; Да
|  |  |  | Пульсоксиметрия | Да
|  |  |  | Режим Дети | Нет
|  |  |  | Регистрация ЭКГ в 12 отведениях | Нет; Да
|  |  |  | Время накопления заряда | ≤12; ≤10; ≤9; ≤8; ≤6; ≤5 | Секунда
|  |  |  | Подключение к ПК | Нет; Да
|  |  |  | Тип электрода | Наклеиваемый мультифункциональный педиатрический
|  |  |  | Режим работы | Полуавтоматический; Автоматический
|  |  |  | Измерение артериального давления | Да
|  |  |  | Отображение результата | Неважно; Дисплей
|  |  |  | Вывод ЭКГ на печать | Неважно; Внешний принтер; Встроенный принтер
|  |  |  | Питание | Неперезаряжаемая батарея
26.60.13.190-00000365 | Дефибриллятор внешний для профессионального использования | Штука | 2019-07-02 | Максимальное значение энергии дефибрилляции | ≥320 и ≤360; ≥191 и ≤230; ≥150 и ≤190; ≥231 и ≤270 | Джоуль
|  |  |  | Минимальное значение энергии дефибрилляции | ≤150; ≤50; ≤20; ≤2 | Джоуль
|  |  |  | Форма импульса | Монофазная
|  |  |  | Функция контроля качества СЛР | Нет; Да
|  |  |  | Пульсоксиметрия | Да
|  |  |  | Режим Дети | Нет
|  |  |  | Регистрация ЭКГ в 12 отведениях | Нет; Да
|  |  |  | Время накопления заряда | ≤12; ≤10; ≤9; ≤8; ≤6; ≤5 | Секунда
|  |  |  | Подключение к ПК | Нет; Да
|  |  |  | Тип электрода | Наклеиваемый мультифункциональный педиатрический
|  |  |  | Режим работы | Полуавтоматический; Автоматический
|  |  |  | Измерение артериального давления | Нет
|  |  |  | Отображение результата | Неважно; Дисплей
|  |  |  | Вывод ЭКГ на печать | Неважно; Внешний принтер; Встроенный принтер
|  |  |  | Питание | Неперезаряжаемая батарея
26.60.13.190-00000364 | Дефибриллятор внешний для профессионального использования | Штука | 2019-07-02 | Максимальное значение энергии дефибрилляции | ≥320 и ≤360; ≥191 и ≤230; ≥150 и ≤190; ≥231 и ≤270 | Джоуль
|  |  |  | Минимальное значение энергии дефибрилляции | ≤150; ≤50; ≤20; ≤2 | Джоуль
|  |  |  | Форма импульса | Монофазная
|  |  |  | Функция контроля качества СЛР | Нет; Да
|  |  |  | Пульсоксиметрия | Нет
|  |  |  | Режим Дети | Нет
|  |  |  | Регистрация ЭКГ в 12 отведениях | Нет; Да
|  |  |  | Время накопления заряда | ≤12; ≤10; ≤9; ≤8; ≤6; ≤5 | Секунда
|  |  |  | Подключение к ПК | Нет; Да
|  |  |  | Тип электрода | Наклеиваемый мультифункциональный педиатрический
|  |  |  | Режим работы | Полуавтоматический; Автоматический
|  |  |  | Измерение артериального давления | Да
|  |  |  | Отображение результата | Неважно; Дисплей
|  |  |  | Вывод ЭКГ на печать | Неважно; Внешний принтер; Встроенный принтер
|  |  |  | Питание | Неперезаряжаемая батарея
26.60.13.190-00000363 | Дефибриллятор внешний для профессионального использования | Штука | 2019-07-02 | Максимальное значение энергии дефибрилляции | ≥320 и ≤360; ≥191 и ≤230; ≥150 и ≤190; ≥231 и ≤270 | Джоуль
|  |  |  | Минимальное значение энергии дефибрилляции | ≤150; ≤50; ≤20; ≤2 | Джоуль
|  |  |  | Форма импульса | Монофазная
|  |  |  | Функция контроля качества СЛР | Нет; Да
|  |  |  | Пульсоксиметрия | Нет
|  |  |  | Режим Дети | Нет
|  |  |  | Регистрация ЭКГ в 12 отведениях | Нет; Да
|  |  |  | Время накопления заряда | ≤12; ≤10; ≤9; ≤8; ≤6; ≤5 | Секунда
|  |  |  | Подключение к ПК | Нет; Да
|  |  |  | Тип электрода | Наклеиваемый мультифункциональный педиатрический
|  |  |  | Режим работы | Полуавтоматический; Автоматический
|  |  |  | Измерение артериального давления | Нет
|  |  |  | Отображение результата | Неважно; Дисплей
|  |  |  | Вывод ЭКГ на печать | Неважно; Внешний принтер; Встроенный принтер
|  |  |  | Питание | Неперезаряжаемая батарея
26.60.13.190-00000362 | Дефибриллятор внешний для профессионального использования | Штука | 2019-07-02 | Максимальное значение энергии дефибрилляции | ≥320 и ≤360; ≥191 и ≤230; ≥150 и ≤190; ≥231 и ≤270 | Джоуль
|  |  |  | Минимальное значение энергии дефибрилляции | ≤150; ≤50; ≤20; ≤2 | Джоуль
|  |  |  | Форма импульса | Бифазная
|  |  |  | Функция контроля качества СЛР | Нет; Да
|  |  |  | Пульсоксиметрия | Да
|  |  |  | Режим Дети | Да
|  |  |  | Регистрация ЭКГ в 12 отведениях | Нет; Да
|  |  |  | Время накопления заряда | ≤12; ≤10; ≤9; ≤8; ≤6; ≤5 | Секунда
|  |  |  | Подключение к ПК | Нет; Да
|  |  |  | Тип электрода | Наклеиваемый мультифункциональный педиатрический
|  |  |  | Режим работы | Полуавтоматический; Автоматический
|  |  |  | Измерение артериального давления | Да
|  |  |  | Отображение результата | Неважно; Дисплей
|  |  |  | Вывод ЭКГ на печать | Неважно; Внешний принтер; Встроенный принтер
|  |  |  | Питание | Неперезаряжаемая батарея
26.60.13.190-00000361 | Дефибриллятор внешний для профессионального использования | Штука | 2019-07-02 | Максимальное значение энергии дефибрилляции | ≥320 и ≤360; ≥191 и ≤230; ≥150 и ≤190; ≥231 и ≤270 | Джоуль
|  |  |  | Минимальное значение энергии дефибрилляции | ≤150; ≤50; ≤20; ≤2 | Джоуль
|  |  |  | Форма импульса | Бифазная
|  |  |  | Функция контроля качества СЛР | Нет; Да
|  |  |  | Пульсоксиметрия | Да
|  |  |  | Режим Дети | Да
|  |  |  | Регистрация ЭКГ в 12 отведениях | Нет; Да
|  |  |  | Время накопления заряда | ≤12; ≤10; ≤9; ≤8; ≤6; ≤5 | Секунда
|  |  |  | Подключение к ПК | Нет; Да
|  |  |  | Тип электрода | Наклеиваемый мультифункциональный педиатрический
|  |  |  | Режим работы | Полуавтоматический; Автоматический
|  |  |  | Измерение артериального давления | Нет
|  |  |  | Отображение результата | Неважно; Дисплей
|  |  |  | Вывод ЭКГ на печать | Неважно; Внешний принтер; Встроенный принтер
|  |  |  | Питание | Неперезаряжаемая батарея
26.60.13.190-00000360 | Дефибриллятор внешний для профессионального использования | Штука | 2019-07-02 | Максимальное значение энергии дефибрилляции | ≥320 и ≤360; ≥191 и ≤230; ≥150 и ≤190; ≥231 и ≤270 | Джоуль
|  |  |  | Минимальное значение энергии дефибрилляции | ≤150; ≤50; ≤20; ≤2 | Джоуль
|  |  |  | Форма импульса | Бифазная
|  |  |  | Функция контроля качества СЛР | Нет; Да
|  |  |  | Пульсоксиметрия | Нет
|  |  |  | Режим Дети | Да
|  |  |  | Регистрация ЭКГ в 12 отведениях | Нет; Да
|  |  |  | Время накопления заряда | ≤12; ≤10; ≤9; ≤8; ≤6; ≤5 | Секунда
|  |  |  | Подключение к ПК | Нет; Да
|  |  |  | Тип электрода | Наклеиваемый мультифункциональный педиатрический
|  |  |  | Режим работы | Полуавтоматический; Автоматический
|  |  |  | Измерение артериального давления | Да
|  |  |  | Отображение результата | Неважно; Дисплей
|  |  |  | Вывод ЭКГ на печать | Неважно; Внешний принтер; Встроенный принтер
|  |  |  | Питание | Неперезаряжаемая батарея
26.60.13.190-00000359 | Дефибриллятор внешний для профессионального использования | Штука | 2019-07-02 | Максимальное значение энергии дефибрилляции | ≥320 и ≤360; ≥191 и ≤230; ≥150 и ≤190; ≥231 и ≤270 | Джоуль
|  |  |  | Минимальное значение энергии дефибрилляции | ≤150; ≤50; ≤20; ≤2 | Джоуль
|  |  |  | Форма импульса | Бифазная
|  |  |  | Функция контроля качества СЛР | Нет; Да
|  |  |  | Пульсоксиметрия | Нет
|  |  |  | Режим Дети | Да
|  |  |  | Регистрация ЭКГ в 12 отведениях | Нет; Да
|  |  |  | Время накопления заряда | ≤12; ≤10; ≤9; ≤8; ≤6; ≤5 | Секунда
|  |  |  | Подключение к ПК | Нет; Да
|  |  |  | Тип электрода | Наклеиваемый мультифункциональный педиатрический
|  |  |  | Режим работы | Полуавтоматический; Автоматический
|  |  |  | Измерение артериального давления | Нет
|  |  |  | Отображение результата | Неважно; Дисплей
|  |  |  | Вывод ЭКГ на печать | Неважно; Внешний принтер; Встроенный принтер
|  |  |  | Питание | Неперезаряжаемая батарея
26.60.13.190-00000358 | Дефибриллятор внешний для профессионального использования | Штука | 2019-07-02 | Максимальное значение энергии дефибрилляции | ≥320 и ≤360; ≥191 и ≤230; ≥150 и ≤190; ≥231 и ≤270 | Джоуль
|  |  |  | Минимальное значение энергии дефибрилляции | ≤150; ≤50; ≤20; ≤2 | Джоуль
|  |  |  | Форма импульса | Бифазная
|  |  |  | Функция контроля качества СЛР | Нет; Да
|  |  |  | Пульсоксиметрия | Да
|  |  |  | Режим Дети | Нет
|  |  |  | Регистрация ЭКГ в 12 отведениях | Нет; Да
|  |  |  | Время накопления заряда | ≤12; ≤10; ≤9; ≤8; ≤6; ≤5 | Секунда
|  |  |  | Подключение к ПК | Нет; Да
|  |  |  | Тип электрода | Наклеиваемый мультифункциональный педиатрический
|  |  |  | Режим работы | Полуавтоматический; Автоматический
|  |  |  | Измерение артериального давления | Да
|  |  |  | Отображение результата | Неважно; Дисплей
|  |  |  | Вывод ЭКГ на печать | Неважно; Внешний принтер; Встроенный принтер
|  |  |  | Питание | Неперезаряжаемая батарея
26.60.13.190-00000357 | Дефибриллятор внешний для профессионального использования | Штука | 2019-07-02 | Максимальное значение энергии дефибрилляции | ≥320 и ≤360; ≥191 и ≤230; ≥150 и ≤190; ≥231 и ≤270 | Джоуль
|  |  |  | Минимальное значение энергии дефибрилляции | ≤150; ≤50; ≤20; ≤2 | Джоуль
|  |  |  | Форма импульса | Бифазная
|  |  |  | Функция контроля качества СЛР | Нет; Да
|  |  |  | Пульсоксиметрия | Да
|  |  |  | Режим Дети | Нет
|  |  |  | Регистрация ЭКГ в 12 отведениях | Нет; Да
|  |  |  | Время накопления заряда | ≤12; ≤10; ≤9; ≤8; ≤6; ≤5 | Секунда
|  |  |  | Подключение к ПК | Нет; Да
|  |  |  | Тип электрода | Наклеиваемый мультифункциональный педиатрический
|  |  |  | Режим работы | Полуавтоматический; Автоматический
|  |  |  | Измерение артериального давления | Нет
|  |  |  | Отображение результата | Неважно; Дисплей
|  |  |  | Вывод ЭКГ на печать | Неважно; Внешний принтер; Встроенный принтер
|  |  |  | Питание | Неперезаряжаемая батарея
26.60.13.190-00000356 | Дефибриллятор внешний для профессионального использования | Штука | 2019-07-02 | Максимальное значение энергии дефибрилляции | ≥320 и ≤360; ≥191 и ≤230; ≥150 и ≤190; ≥231 и ≤270 | Джоуль
|  |  |  | Минимальное значение энергии дефибрилляции | ≤150; ≤50; ≤20; ≤2 | Джоуль
|  |  |  | Форма импульса | Бифазная
|  |  |  | Функция контроля качества СЛР | Нет; Да
|  |  |  | Пульсоксиметрия | Нет
|  |  |  | Режим Дети | Нет
|  |  |  | Регистрация ЭКГ в 12 отведениях | Нет; Да
|  |  |  | Время накопления заряда | ≤12; ≤10; ≤9; ≤8; ≤6; ≤5 | Секунда
|  |  |  | Подключение к ПК | Нет; Да
|  |  |  | Тип электрода | Наклеиваемый мультифункциональный педиатрический
|  |  |  | Режим работы | Полуавтоматический; Автоматический
|  |  |  | Измерение артериального давления | Да
|  |  |  | Отображение результата | Неважно; Дисплей
|  |  |  | Вывод ЭКГ на печать | Неважно; Внешний принтер; Встроенный принтер
|  |  |  | Питание | Неперезаряжаемая батарея
26.60.13.190-00000355 | Дефибриллятор внешний для профессионального использования | Штука | 2019-07-02 | Максимальное значение энергии дефибрилляции | ≥320 и ≤360; ≥191 и ≤230; ≥150 и ≤190; ≥231 и ≤270 | Джоуль
|  |  |  | Минимальное значение энергии дефибрилляции | ≤150; ≤50; ≤20; ≤2 | Джоуль
|  |  |  | Форма импульса | Бифазная
|  |  |  | Функция контроля качества СЛР | Нет; Да
|  |  |  | Пульсоксиметрия | Нет
|  |  |  | Режим Дети | Нет
|  |  |  | Регистрация ЭКГ в 12 отведениях | Нет; Да
|  |  |  | Время накопления заряда | ≤12; ≤10; ≤9; ≤8; ≤6; ≤5 | Секунда
|  |  |  | Подключение к ПК | Нет; Да
|  |  |  | Тип электрода | Наклеиваемый мультифункциональный педиатрический
|  |  |  | Режим работы | Полуавтоматический; Автоматический
|  |  |  | Измерение артериального давления | Нет
|  |  |  | Отображение результата | Неважно; Дисплей
|  |  |  | Вывод ЭКГ на печать | Неважно; Внешний принтер; Встроенный принтер
|  |  |  | Питание | Неперезаряжаемая батарея
26.60.13.190-00000354 | Дефибриллятор внешний для профессионального использования | Штука | 2019-07-02 | Максимальное значение энергии дефибрилляции | ≥320 и ≤360; ≥191 и ≤230; ≥150 и ≤190; ≥231 и ≤270 | Джоуль
|  |  |  | Минимальное значение энергии дефибрилляции | ≤150; ≤50; ≤20; ≤2 | Джоуль
|  |  |  | Форма импульса | Монофазная
|  |  |  | Функция контроля качества СЛР | Нет; Да
|  |  |  | Пульсоксиметрия | Да
|  |  |  | Режим Дети | Да
|  |  |  | Регистрация ЭКГ в 12 отведениях | Нет; Да
|  |  |  | Время накопления заряда | ≤12; ≤10; ≤9; ≤8; ≤6; ≤5 | Секунда
|  |  |  | Подключение к ПК | Нет; Да
|  |  |  | Тип электрода | Наклеиваемый взрослый, без кабеля
|  |  |  | Режим работы | Полуавтоматический; Автоматический
|  |  |  | Измерение артериального давления | Да
|  |  |  | Отображение результата | Неважно; Дисплей
|  |  |  | Вывод ЭКГ на печать | Неважно; Внешний принтер; Встроенный принтер
|  |  |  | Питание | Аккумулятор
26.60.13.190-00000353 | Дефибриллятор внешний для профессионального использования | Штука | 2019-07-02 | Максимальное значение энергии дефибрилляции | ≥320 и ≤360; ≥191 и ≤230; ≥150 и ≤190; ≥231 и ≤270 | Джоуль
|  |  |  | Минимальное значение энергии дефибрилляции | ≤150; ≤50; ≤20; ≤2 | Джоуль
|  |  |  | Форма импульса | Монофазная
|  |  |  | Функция контроля качества СЛР | Нет; Да
|  |  |  | Пульсоксиметрия | Да
|  |  |  | Режим Дети | Да
|  |  |  | Регистрация ЭКГ в 12 отведениях | Нет; Да
|  |  |  | Время накопления заряда | ≤12; ≤10; ≤9; ≤8; ≤6; ≤5 | Секунда
|  |  |  | Подключение к ПК | Нет; Да
|  |  |  | Тип электрода | Наклеиваемый взрослый, без кабеля
|  |  |  | Режим работы | Полуавтоматический; Автоматический
|  |  |  | Измерение артериального давления | Нет
|  |  |  | Отображение результата | Неважно; Дисплей
|  |  |  | Вывод ЭКГ на печать | Неважно; Внешний принтер; Встроенный принтер
|  |  |  | Питание | Аккумулятор
26.60.13.190-00000352 | Дефибриллятор внешний для профессионального использования | Штука | 2019-07-02 | Максимальное значение энергии дефибрилляции | ≥320 и ≤360; ≥191 и ≤230; ≥150 и ≤190; ≥231 и ≤270 | Джоуль
|  |  |  | Минимальное значение энергии дефибрилляции | ≤150; ≤50; ≤20; ≤2 | Джоуль
|  |  |  | Форма импульса | Монофазная
|  |  |  | Функция контроля качества СЛР | Нет; Да
|  |  |  | Пульсоксиметрия | Нет
|  |  |  | Режим Дети | Да
|  |  |  | Регистрация ЭКГ в 12 отведениях | Нет; Да
|  |  |  | Время накопления заряда | ≤12; ≤10; ≤9; ≤8; ≤6; ≤5 | Секунда
|  |  |  | Подключение к ПК | Нет; Да
|  |  |  | Тип электрода | Наклеиваемый взрослый, без кабеля
|  |  |  | Режим работы | Полуавтоматический; Автоматический
|  |  |  | Измерение артериального давления | Да
|  |  |  | Отображение результата | Неважно; Дисплей
|  |  |  | Вывод ЭКГ на печать | Неважно; Внешний принтер; Встроенный принтер
|  |  |  | Питание | Аккумулятор
26.60.13.190-00000351 | Дефибриллятор внешний для профессионального использования | Штука | 2019-07-02 | Максимальное значение энергии дефибрилляции | ≥320 и ≤360; ≥191 и ≤230; ≥150 и ≤190; ≥231 и ≤270 | Джоуль
|  |  |  | Минимальное значение энергии дефибрилляции | ≤150; ≤50; ≤20; ≤2 | Джоуль
|  |  |  | Форма импульса | Монофазная
|  |  |  | Функция контроля качества СЛР | Нет; Да
|  |  |  | Пульсоксиметрия | Нет
|  |  |  | Режим Дети | Да
|  |  |  | Регистрация ЭКГ в 12 отведениях | Нет; Да
|  |  |  | Время накопления заряда | ≤12; ≤10; ≤9; ≤8; ≤6; ≤5 | Секунда
|  |  |  | Подключение к ПК | Нет; Да
|  |  |  | Тип электрода | Наклеиваемый взрослый, без кабеля
|  |  |  | Режим работы | Полуавтоматический; Автоматический
|  |  |  | Измерение артериального давления | Нет
|  |  |  | Отображение результата | Неважно; Дисплей
|  |  |  | Вывод ЭКГ на печать | Неважно; Внешний принтер; Встроенный принтер
|  |  |  | Питание | Аккумулятор
26.60.13.190-00000350 | Дефибриллятор внешний для профессионального использования | Штука | 2019-07-02 | Максимальное значение энергии дефибрилляции | ≥320 и ≤360; ≥191 и ≤230; ≥150 и ≤190; ≥231 и ≤270 | Джоуль
|  |  |  | Минимальное значение энергии дефибрилляции | ≤150; ≤50; ≤20; ≤2 | Джоуль
|  |  |  | Форма импульса | Монофазная
|  |  |  | Функция контроля качества СЛР | Нет; Да
|  |  |  | Пульсоксиметрия | Да
|  |  |  | Режим Дети | Нет
|  |  |  | Регистрация ЭКГ в 12 отведениях | Нет; Да
|  |  |  | Время накопления заряда | ≤12; ≤10; ≤9; ≤8; ≤6; ≤5 | Секунда
|  |  |  | Подключение к ПК | Нет; Да
|  |  |  | Тип электрода | Наклеиваемый взрослый, без кабеля
|  |  |  | Режим работы | Полуавтоматический; Автоматический
|  |  |  | Измерение артериального давления | Да
|  |  |  | Отображение результата | Неважно; Дисплей
|  |  |  | Вывод ЭКГ на печать | Неважно; Внешний принтер; Встроенный принтер
|  |  |  | Питание | Аккумулятор
26.60.13.190-00000349 | Дефибриллятор внешний для профессионального использования | Штука | 2019-07-02 | Максимальное значение энергии дефибрилляции | ≥320 и ≤360; ≥191 и ≤230; ≥150 и ≤190; ≥231 и ≤270 | Джоуль
|  |  |  | Минимальное значение энергии дефибрилляции | ≤150; ≤50; ≤20; ≤2 | Джоуль
|  |  |  | Форма импульса | Монофазная
|  |  |  | Функция контроля качества СЛР | Нет; Да
|  |  |  | Пульсоксиметрия | Да
|  |  |  | Режим Дети | Нет
|  |  |  | Регистрация ЭКГ в 12 отведениях | Нет; Да
|  |  |  | Время накопления заряда | ≤12; ≤10; ≤9; ≤8; ≤6; ≤5 | Секунда
|  |  |  | Подключение к ПК | Нет; Да
|  |  |  | Тип электрода | Наклеиваемый взрослый, без кабеля
|  |  |  | Режим работы | Полуавтоматический; Автоматический
|  |  |  | Измерение артериального давления | Нет
|  |  |  | Отображение результата | Неважно; Дисплей
|  |  |  | Вывод ЭКГ на печать | Неважно; Внешний принтер; Встроенный принтер
|  |  |  | Питание | Аккумулятор
26.60.13.190-00000348 | Дефибриллятор внешний для профессионального использования | Штука | 2019-07-02 | Максимальное значение энергии дефибрилляции | ≥320 и ≤360; ≥191 и ≤230; ≥150 и ≤190; ≥231 и ≤270 | Джоуль
|  |  |  | Минимальное значение энергии дефибрилляции | ≤150; ≤50; ≤20; ≤2 | Джоуль
|  |  |  | Форма импульса | Монофазная
|  |  |  | Функция контроля качества СЛР | Нет; Да
|  |  |  | Пульсоксиметрия | Нет
|  |  |  | Режим Дети | Нет
|  |  |  | Регистрация ЭКГ в 12 отведениях | Нет; Да
|  |  |  | Время накопления заряда | ≤12; ≤10; ≤9; ≤8; ≤6; ≤5 | Секунда
|  |  |  | Подключение к ПК | Нет; Да
|  |  |  | Тип электрода | Наклеиваемый взрослый, без кабеля
|  |  |  | Режим работы | Полуавтоматический; Автоматический
|  |  |  | Измерение артериального давления | Да
|  |  |  | Отображение результата | Неважно; Дисплей
|  |  |  | Вывод ЭКГ на печать | Неважно; Внешний принтер; Встроенный принтер
|  |  |  | Питание | Аккумулятор
26.60.13.190-00000347 | Дефибриллятор внешний для профессионального использования | Штука | 2019-07-02 | Максимальное значение энергии дефибрилляции | ≥320 и ≤360; ≥191 и ≤230; ≥150 и ≤190; ≥231 и ≤270 | Джоуль
|  |  |  | Минимальное значение энергии дефибрилляции | ≤150; ≤50; ≤20; ≤2 | Джоуль
|  |  |  | Форма импульса | Монофазная
|  |  |  | Функция контроля качества СЛР | Нет; Да
|  |  |  | Пульсоксиметрия | Нет
|  |  |  | Режим Дети | Нет
|  |  |  | Регистрация ЭКГ в 12 отведениях | Нет; Да
|  |  |  | Время накопления заряда | ≤12; ≤10; ≤9; ≤8; ≤6; ≤5 | Секунда
|  |  |  | Подключение к ПК | Нет; Да
|  |  |  | Тип электрода | Наклеиваемый взрослый, без кабеля
|  |  |  | Режим работы | Полуавтоматический; Автоматический
|  |  |  | Измерение артериального давления | Нет
|  |  |  | Отображение результата | Неважно; Дисплей
|  |  |  | Вывод ЭКГ на печать | Неважно; Внешний принтер; Встроенный принтер
|  |  |  | Питание | Аккумулятор
26.60.13.190-00000346 | Дефибриллятор внешний для профессионального использования | Штука | 2019-07-02 | Максимальное значение энергии дефибрилляции | ≥320 и ≤360; ≥191 и ≤230; ≥150 и ≤190; ≥231 и ≤270 | Джоуль
|  |  |  | Минимальное значение энергии дефибрилляции | ≤150; ≤50; ≤20; ≤2 | Джоуль
|  |  |  | Форма импульса | Бифазная
|  |  |  | Функция контроля качества СЛР | Нет; Да
|  |  |  | Пульсоксиметрия | Да
|  |  |  | Режим Дети | Да
|  |  |  | Регистрация ЭКГ в 12 отведениях | Нет; Да
|  |  |  | Время накопления заряда | ≤12; ≤10; ≤9; ≤8; ≤6; ≤5 | Секунда
|  |  |  | Подключение к ПК | Нет; Да
|  |  |  | Тип электрода | Наклеиваемый взрослый, без кабеля
|  |  |  | Режим работы | Полуавтоматический; Автоматический
|  |  |  | Измерение артериального давления | Да
|  |  |  | Отображение результата | Неважно; Дисплей
|  |  |  | Вывод ЭКГ на печать | Неважно; Внешний принтер; Встроенный принтер
|  |  |  | Питание | Аккумулятор
26.60.13.190-00000345 | Дефибриллятор внешний для профессионального использования | Штука | 2019-07-02 | Максимальное значение энергии дефибрилляции | ≥320 и ≤360; ≥191 и ≤230; ≥150 и ≤190; ≥231 и ≤270 | Джоуль
|  |  |  | Минимальное значение энергии дефибрилляции | ≤150; ≤50; ≤20; ≤2 | Джоуль
|  |  |  | Форма импульса | Монофазная
|  |  |  | Функция контроля качества СЛР | Нет; Да
|  |  |  | Пульсоксиметрия | Да
|  |  |  | Режим Дети | Да
|  |  |  | Регистрация ЭКГ в 12 отведениях | Нет; Да
|  |  |  | Время накопления заряда | ≤12; ≤10; ≤9; ≤8; ≤6; ≤5 | Секунда
|  |  |  | Подключение к ПК | Нет; Да
|  |  |  | Тип электрода | Наклеиваемый взрослый, без кабеля
|  |  |  | Режим работы | Полуавтоматический; Автоматический
|  |  |  | Измерение артериального давления | Нет
|  |  |  | Отображение результата | Неважно; Дисплей
|  |  |  | Вывод ЭКГ на печать | Неважно; Внешний принтер; Встроенный принтер
|  |  |  | Питание | Аккумулятор
26.60.13.190-00000344 | Дефибриллятор внешний для профессионального использования | Штука | 2019-07-02 | Максимальное значение энергии дефибрилляции | ≥320 и ≤360; ≥191 и ≤230; ≥150 и ≤190; ≥231 и ≤270 | Джоуль
|  |  |  | Минимальное значение энергии дефибрилляции | ≤150; ≤50; ≤20; ≤2 | Джоуль
|  |  |  | Форма импульса | Бифазная
|  |  |  | Функция контроля качества СЛР | Нет; Да
|  |  |  | Пульсоксиметрия | Нет
|  |  |  | Режим Дети | Да
|  |  |  | Регистрация ЭКГ в 12 отведениях | Нет; Да
|  |  |  | Время накопления заряда | ≤12; ≤10; ≤9; ≤8; ≤6; ≤5 | Секунда
|  |  |  | Подключение к ПК | Нет; Да
|  |  |  | Тип электрода | Наклеиваемый взрослый, без кабеля
|  |  |  | Режим работы | Полуавтоматический; Автоматический
|  |  |  | Измерение артериального давления | Да
|  |  |  | Отображение результата | Неважно; Дисплей
|  |  |  | Вывод ЭКГ на печать | Неважно; Внешний принтер; Встроенный принтер
|  |  |  | Питание | Аккумулятор
26.60.13.190-00000343 | Дефибриллятор внешний для профессионального использования | Штука | 2019-07-02 | Максимальное значение энергии дефибрилляции | ≥320 и ≤360; ≥191 и ≤230; ≥150 и ≤190; ≥231 и ≤270 | Джоуль
|  |  |  | Минимальное значение энергии дефибрилляции | ≤150; ≤50; ≤20; ≤2 | Джоуль
|  |  |  | Форма импульса | Бифазная
|  |  |  | Функция контроля качества СЛР | Нет; Да
|  |  |  | Пульсоксиметрия | Нет
|  |  |  | Режим Дети | Да
|  |  |  | Регистрация ЭКГ в 12 отведениях | Нет; Да
|  |  |  | Время накопления заряда | ≤12; ≤10; ≤9; ≤8; ≤6; ≤5 | Секунда
|  |  |  | Подключение к ПК | Нет; Да
|  |  |  | Тип электрода | Наклеиваемый взрослый, без кабеля
|  |  |  | Режим работы | Полуавтоматический; Автоматический
|  |  |  | Измерение артериального давления | Нет
|  |  |  | Отображение результата | Неважно; Дисплей
|  |  |  | Вывод ЭКГ на печать | Неважно; Внешний принтер; Встроенный принтер
|  |  |  | Питание | Аккумулятор
26.60.13.190-00000342 | Дефибриллятор внешний для профессионального использования | Штука | 2019-07-02 | Максимальное значение энергии дефибрилляции | ≥320 и ≤360; ≥191 и ≤230; ≥150 и ≤190; ≥231 и ≤270 | Джоуль
|  |  |  | Минимальное значение энергии дефибрилляции | ≤150; ≤50; ≤20; ≤2 | Джоуль
|  |  |  | Форма импульса | Бифазная
|  |  |  | Функция контроля качества СЛР | Нет; Да
|  |  |  | Пульсоксиметрия | Да
|  |  |  | Режим Дети | Нет
|  |  |  | Регистрация ЭКГ в 12 отведениях | Нет; Да
|  |  |  | Время накопления заряда | ≤12; ≤10; ≤9; ≤8; ≤6; ≤5 | Секунда
|  |  |  | Подключение к ПК | Нет; Да
|  |  |  | Тип электрода | Наклеиваемый взрослый, без кабеля
|  |  |  | Режим работы | Полуавтоматический; Автоматический
|  |  |  | Измерение артериального давления | Да
|  |  |  | Отображение результата | Неважно; Дисплей
|  |  |  | Вывод ЭКГ на печать | Неважно; Внешний принтер; Встроенный принтер
|  |  |  | Питание | Аккумулятор
26.60.13.190-00000341 | Дефибриллятор внешний для профессионального использования | Штука | 2019-07-02 | Максимальное значение энергии дефибрилляции | ≥320 и ≤360; ≥191 и ≤230; ≥150 и ≤190; ≥231 и ≤270 | Джоуль
|  |  |  | Минимальное значение энергии дефибрилляции | ≤150; ≤50; ≤20; ≤2 | Джоуль
|  |  |  | Форма импульса | Бифазная
|  |  |  | Функция контроля качества СЛР | Нет; Да
|  |  |  | Пульсоксиметрия | Да
|  |  |  | Режим Дети | Нет
|  |  |  | Регистрация ЭКГ в 12 отведениях | Нет; Да
|  |  |  | Время накопления заряда | ≤12; ≤10; ≤9; ≤8; ≤6; ≤5 | Секунда
|  |  |  | Подключение к ПК | Нет; Да
|  |  |  | Тип электрода | Наклеиваемый взрослый, без кабеля
|  |  |  | Режим работы | Полуавтоматический; Автоматический
|  |  |  | Измерение артериального давления | Нет
|  |  |  | Отображение результата | Неважно; Дисплей
|  |  |  | Вывод ЭКГ на печать | Неважно; Внешний принтер; Встроенный принтер
|  |  |  | Питание | Аккумулятор
26.60.13.190-00000340 | Дефибриллятор внешний для профессионального использования | Штука | 2019-07-02 | Максимальное значение энергии дефибрилляции | ≥320 и ≤360; ≥191 и ≤230; ≥150 и ≤190; ≥231 и ≤270 | Джоуль
|  |  |  | Минимальное значение энергии дефибрилляции | ≤150; ≤50; ≤20; ≤2 | Джоуль
|  |  |  | Форма импульса | Бифазная
|  |  |  | Функция контроля качества СЛР | Нет; Да
|  |  |  | Пульсоксиметрия | Нет
|  |  |  | Режим Дети | Нет
|  |  |  | Регистрация ЭКГ в 12 отведениях | Нет; Да
|  |  |  | Время накопления заряда | ≤12; ≤10; ≤9; ≤8; ≤6; ≤5 | Секунда
|  |  |  | Подключение к ПК | Нет; Да
|  |  |  | Тип электрода | Наклеиваемый взрослый, без кабеля
|  |  |  | Режим работы | Полуавтоматический; Автоматический
|  |  |  | Измерение артериального давления | Да
|  |  |  | Отображение результата | Неважно; Дисплей
|  |  |  | Вывод ЭКГ на печать | Неважно; Внешний принтер; Встроенный принтер
|  |  |  | Питание | Аккумулятор
26.60.13.190-00000339 | Дефибриллятор внешний для профессионального использования | Штука | 2019-07-02 | Максимальное значение энергии дефибрилляции | ≥320 и ≤360; ≥191 и ≤230; ≥150 и ≤190; ≥231 и ≤270 | Джоуль
|  |  |  | Минимальное значение энергии дефибрилляции | ≤150; ≤50; ≤20; ≤2 | Джоуль
|  |  |  | Форма импульса | Бифазная
|  |  |  | Функция контроля качества СЛР | Нет; Да
|  |  |  | Пульсоксиметрия | Нет
|  |  |  | Режим Дети | Нет
|  |  |  | Регистрация ЭКГ в 12 отведениях | Нет; Да
|  |  |  | Время накопления заряда | ≤12; ≤10; ≤9; ≤8; ≤6; ≤5 | Секунда
|  |  |  | Подключение к ПК | Нет; Да
|  |  |  | Тип электрода | Наклеиваемый взрослый, без кабеля
|  |  |  | Режим работы | Полуавтоматический; Автоматический
|  |  |  | Измерение артериального давления | Нет
|  |  |  | Отображение результата | Неважно; Дисплей
|  |  |  | Вывод ЭКГ на печать | Неважно; Внешний принтер; Встроенный принтер
|  |  |  | Питание | Аккумулятор
26.60.13.190-00000338 | Дефибриллятор внешний для профессионального использования | Штука | 2019-07-02 | Максимальное значение энергии дефибрилляции | ≥320 и ≤360; ≥191 и ≤230; ≥150 и ≤190; ≥231 и ≤270 | Джоуль
|  |  |  | Минимальное значение энергии дефибрилляции | ≤150; ≤50; ≤20; ≤2 | Джоуль
|  |  |  | Форма импульса | Монофазная
|  |  |  | Функция контроля качества СЛР | Нет; Да
|  |  |  | Пульсоксиметрия | Да
|  |  |  | Режим Дети | Да
|  |  |  | Регистрация ЭКГ в 12 отведениях | Нет; Да
|  |  |  | Время накопления заряда | ≤12; ≤10; ≤9; ≤8; ≤6; ≤5 | Секунда
|  |  |  | Подключение к ПК | Нет; Да
|  |  |  | Тип электрода | Наклеиваемый взрослый, без кабеля
|  |  |  | Режим работы | Полуавтоматический; Автоматический
|  |  |  | Измерение артериального давления | Да
|  |  |  | Отображение результата | Неважно; Дисплей
|  |  |  | Вывод ЭКГ на печать | Неважно; Внешний принтер; Встроенный принтер
|  |  |  | Питание | Неперезаряжаемая батарея
26.60.13.190-00000337 | Дефибриллятор внешний для профессионального использования | Штука | 2019-07-02 | Максимальное значение энергии дефибрилляции | ≥320 и ≤360; ≥191 и ≤230; ≥150 и ≤190; ≥231 и ≤270 | Джоуль
|  |  |  | Минимальное значение энергии дефибрилляции | ≤150; ≤50; ≤20; ≤2 | Джоуль
|  |  |  | Форма импульса | Монофазная
|  |  |  | Функция контроля качества СЛР | Нет; Да
|  |  |  | Пульсоксиметрия | Да
|  |  |  | Режим Дети | Да
|  |  |  | Регистрация ЭКГ в 12 отведениях | Нет; Да
|  |  |  | Время накопления заряда | ≤12; ≤10; ≤9; ≤8; ≤6; ≤5 | Секунда
|  |  |  | Подключение к ПК | Нет; Да
|  |  |  | Тип электрода | Наклеиваемый взрослый, без кабеля
|  |  |  | Режим работы | Полуавтоматический; Автоматический
|  |  |  | Измерение артериального давления | Нет
|  |  |  | Отображение результата | Неважно; Дисплей
|  |  |  | Вывод ЭКГ на печать | Неважно; Внешний принтер; Встроенный принтер
|  |  |  | Питание | Неперезаряжаемая батарея
26.60.13.190-00000336 | Дефибриллятор внешний для профессионального использования | Штука | 2019-07-02 | Максимальное значение энергии дефибрилляции | ≥320 и ≤360; ≥191 и ≤230; ≥150 и ≤190; ≥231 и ≤270 | Джоуль
|  |  |  | Минимальное значение энергии дефибрилляции | ≤150; ≤50; ≤20; ≤2 | Джоуль
|  |  |  | Форма импульса | Монофазная
|  |  |  | Функция контроля качества СЛР | Нет; Да
|  |  |  | Пульсоксиметрия | Нет
|  |  |  | Режим Дети | Да
|  |  |  | Регистрация ЭКГ в 12 отведениях | Нет; Да
|  |  |  | Время накопления заряда | ≤12; ≤10; ≤9; ≤8; ≤6; ≤5 | Секунда
|  |  |  | Подключение к ПК | Нет; Да
|  |  |  | Тип электрода | Наклеиваемый взрослый, без кабеля
|  |  |  | Режим работы | Полуавтоматический; Автоматический
|  |  |  | Измерение артериального давления | Да
|  |  |  | Отображение результата | Неважно; Дисплей
|  |  |  | Вывод ЭКГ на печать | Неважно; Внешний принтер; Встроенный принтер
|  |  |  | Питание | Неперезаряжаемая батарея
26.60.13.190-00000335 | Дефибриллятор внешний для профессионального использования | Штука | 2019-07-02 | Максимальное значение энергии дефибрилляции | ≥320 и ≤360; ≥191 и ≤230; ≥150 и ≤190; ≥231 и ≤270 | Джоуль
|  |  |  | Минимальное значение энергии дефибрилляции | ≤150; ≤50; ≤20; ≤2 | Джоуль
|  |  |  | Форма импульса | Монофазная
|  |  |  | Функция контроля качества СЛР | Нет; Да
|  |  |  | Пульсоксиметрия | Нет
|  |  |  | Режим Дети | Да
|  |  |  | Регистрация ЭКГ в 12 отведениях | Нет; Да
|  |  |  | Время накопления заряда | ≤12; ≤10; ≤9; ≤8; ≤6; ≤5 | Секунда
|  |  |  | Подключение к ПК | Нет; Да
|  |  |  | Тип электрода | Наклеиваемый взрослый, без кабеля
|  |  |  | Режим работы | Полуавтоматический; Автоматический
|  |  |  | Измерение артериального давления | Нет
|  |  |  | Отображение результата | Неважно; Дисплей
|  |  |  | Вывод ЭКГ на печать | Неважно; Внешний принтер; Встроенный принтер
|  |  |  | Питание | Неперезаряжаемая батарея
26.60.13.190-00000334 | Дефибриллятор внешний для профессионального использования | Штука | 2019-07-02 | Максимальное значение энергии дефибрилляции | ≥320 и ≤360; ≥191 и ≤230; ≥150 и ≤190; ≥231 и ≤270 | Джоуль
|  |  |  | Минимальное значение энергии дефибрилляции | ≤150; ≤50; ≤20; ≤2 | Джоуль
|  |  |  | Форма импульса | Монофазная
|  |  |  | Функция контроля качества СЛР | Нет; Да
|  |  |  | Пульсоксиметрия | Да
|  |  |  | Режим Дети | Нет
|  |  |  | Регистрация ЭКГ в 12 отведениях | Нет; Да
|  |  |  | Время накопления заряда | ≤12; ≤10; ≤9; ≤8; ≤6; ≤5 | Секунда
|  |  |  | Подключение к ПК | Нет; Да
|  |  |  | Тип электрода | Наклеиваемый взрослый, без кабеля
|  |  |  | Режим работы | Полуавтоматический; Автоматический
|  |  |  | Измерение артериального давления | Да
|  |  |  | Отображение результата | Неважно; Дисплей
|  |  |  | Вывод ЭКГ на печать | Неважно; Внешний принтер; Встроенный принтер
|  |  |  | Питание | Неперезаряжаемая батарея
26.60.13.190-00000333 | Дефибриллятор внешний для профессионального использования | Штука | 2019-07-02 | Максимальное значение энергии дефибрилляции | ≥320 и ≤360; ≥191 и ≤230; ≥150 и ≤190; ≥231 и ≤270 | Джоуль
|  |  |  | Минимальное значение энергии дефибрилляции | ≤150; ≤50; ≤20; ≤2 | Джоуль
|  |  |  | Форма импульса | Монофазная
|  |  |  | Функция контроля качества СЛР | Нет; Да
|  |  |  | Пульсоксиметрия | Да
|  |  |  | Режим Дети | Нет
|  |  |  | Регистрация ЭКГ в 12 отведениях | Нет; Да
|  |  |  | Время накопления заряда | ≤12; ≤10; ≤9; ≤8; ≤6; ≤5 | Секунда
|  |  |  | Подключение к ПК | Нет; Да
|  |  |  | Тип электрода | Наклеиваемый взрослый, без кабеля
|  |  |  | Режим работы | Полуавтоматический; Автоматический
|  |  |  | Измерение артериального давления | Нет
|  |  |  | Отображение результата | Неважно; Дисплей
|  |  |  | Вывод ЭКГ на печать | Неважно; Внешний принтер; Встроенный принтер
|  |  |  | Питание | Неперезаряжаемая батарея
26.60.13.190-00000332 | Дефибриллятор внешний для профессионального использования | Штука | 2019-07-02 | Максимальное значение энергии дефибрилляции | ≥320 и ≤360; ≥191 и ≤230; ≥150 и ≤190; ≥231 и ≤270 | Джоуль
|  |  |  | Минимальное значение энергии дефибрилляции | ≤150; ≤50; ≤20; ≤2 | Джоуль
|  |  |  | Форма импульса | Монофазная
|  |  |  | Функция контроля качества СЛР | Нет; Да
|  |  |  | Пульсоксиметрия | Нет
|  |  |  | Режим Дети | Нет
|  |  |  | Регистрация ЭКГ в 12 отведениях | Нет; Да
|  |  |  | Время накопления заряда | ≤12; ≤10; ≤9; ≤8; ≤6; ≤5 | Секунда
|  |  |  | Подключение к ПК | Нет; Да
|  |  |  | Тип электрода | Наклеиваемый взрослый, без кабеля
|  |  |  | Режим работы | Полуавтоматический; Автоматический
|  |  |  | Измерение артериального давления | Да
|  |  |  | Отображение результата | Неважно; Дисплей
|  |  |  | Вывод ЭКГ на печать | Неважно; Внешний принтер; Встроенный принтер
|  |  |  | Питание | Неперезаряжаемая батарея
26.60.13.190-00000331 | Дефибриллятор внешний для профессионального использования | Штука | 2019-07-02 | Максимальное значение энергии дефибрилляции | ≥320 и ≤360; ≥191 и ≤230; ≥150 и ≤190; ≥231 и ≤270 | Джоуль
|  |  |  | Минимальное значение энергии дефибрилляции | ≤150; ≤50; ≤20; ≤2 | Джоуль
|  |  |  | Форма импульса | Монофазная
|  |  |  | Функция контроля качества СЛР | Нет; Да
|  |  |  | Пульсоксиметрия | Нет
|  |  |  | Режим Дети | Нет
|  |  |  | Регистрация ЭКГ в 12 отведениях | Нет; Да
|  |  |  | Время накопления заряда | ≤12; ≤10; ≤9; ≤8; ≤6; ≤5 | Секунда
|  |  |  | Подключение к ПК | Нет; Да
|  |  |  | Тип электрода | Наклеиваемый взрослый, без кабеля
|  |  |  | Режим работы | Полуавтоматический; Автоматический
|  |  |  | Измерение артериального давления | Нет
|  |  |  | Отображение результата | Неважно; Дисплей
|  |  |  | Вывод ЭКГ на печать | Неважно; Внешний принтер; Встроенный принтер
|  |  |  | Питание | Неперезаряжаемая батарея
26.60.13.190-00000330 | Дефибриллятор внешний для профессионального использования | Штука | 2019-07-02 | Максимальное значение энергии дефибрилляции | ≥320 и ≤360; ≥191 и ≤230; ≥150 и ≤190; ≥231 и ≤270 | Джоуль
|  |  |  | Минимальное значение энергии дефибрилляции | ≤150; ≤50; ≤20; ≤2 | Джоуль
|  |  |  | Форма импульса | Бифазная
|  |  |  | Функция контроля качества СЛР | Нет; Да
|  |  |  | Пульсоксиметрия | Да
|  |  |  | Режим Дети | Да
|  |  |  | Регистрация ЭКГ в 12 отведениях | Нет; Да
|  |  |  | Время накопления заряда | ≤12; ≤10; ≤9; ≤8; ≤6; ≤5 | Секунда
|  |  |  | Подключение к ПК | Нет; Да
|  |  |  | Тип электрода | Наклеиваемый взрослый, без кабеля
|  |  |  | Режим работы | Полуавтоматический; Автоматический
|  |  |  | Измерение артериального давления | Да
|  |  |  | Отображение результата | Неважно; Дисплей
|  |  |  | Вывод ЭКГ на печать | Неважно; Внешний принтер; Встроенный принтер
|  |  |  | Питание | Неперезаряжаемая батарея
26.60.13.190-00000329 | Дефибриллятор внешний для профессионального использования | Штука | 2019-07-02 | Максимальное значение энергии дефибрилляции | ≥320 и ≤360; ≥191 и ≤230; ≥150 и ≤190; ≥231 и ≤270 | Джоуль
|  |  |  | Минимальное значение энергии дефибрилляции | ≤150; ≤50; ≤20; ≤2 | Джоуль
|  |  |  | Форма импульса | Бифазная
|  |  |  | Функция контроля качества СЛР | Нет; Да
|  |  |  | Пульсоксиметрия | Да
|  |  |  | Режим Дети | Да
|  |  |  | Регистрация ЭКГ в 12 отведениях | Нет; Да
|  |  |  | Время накопления заряда | ≤12; ≤10; ≤9; ≤8; ≤6; ≤5 | Секунда
|  |  |  | Подключение к ПК | Нет; Да
|  |  |  | Тип электрода | Наклеиваемый взрослый, без кабеля
|  |  |  | Режим работы | Полуавтоматический; Автоматический
|  |  |  | Измерение артериального давления | Нет
|  |  |  | Отображение результата | Неважно; Дисплей
|  |  |  | Вывод ЭКГ на печать | Неважно; Внешний принтер; Встроенный принтер
|  |  |  | Питание | Неперезаряжаемая батарея
26.60.13.190-00000328 | Дефибриллятор внешний для профессионального использования | Штука | 2019-07-02 | Максимальное значение энергии дефибрилляции | ≥320 и ≤360; ≥191 и ≤230; ≥150 и ≤190; ≥231 и ≤270 | Джоуль
|  |  |  | Минимальное значение энергии дефибрилляции | ≤150; ≤50; ≤20; ≤2 | Джоуль
|  |  |  | Форма импульса | Бифазная
|  |  |  | Функция контроля качества СЛР | Нет; Да
|  |  |  | Пульсоксиметрия | Нет
|  |  |  | Режим Дети | Да
|  |  |  | Регистрация ЭКГ в 12 отведениях | Нет; Да
|  |  |  | Время накопления заряда | ≤12; ≤10; ≤9; ≤8; ≤6; ≤5 | Секунда
|  |  |  | Подключение к ПК | Нет; Да
|  |  |  | Тип электрода | Наклеиваемый взрослый, без кабеля
|  |  |  | Режим работы | Полуавтоматический; Автоматический
|  |  |  | Измерение артериального давления | Да
|  |  |  | Отображение результата | Неважно; Дисплей
|  |  |  | Вывод ЭКГ на печать | Неважно; Внешний принтер; Встроенный принтер
|  |  |  | Питание | Неперезаряжаемая батарея
26.60.13.190-00000327 | Дефибриллятор внешний для профессионального использования | Штука | 2019-07-02 | Максимальное значение энергии дефибрилляции | ≥320 и ≤360; ≥191 и ≤230; ≥150 и ≤190; ≥231 и ≤270 | Джоуль
|  |  |  | Минимальное значение энергии дефибрилляции | ≤150; ≤50; ≤20; ≤2 | Джоуль
|  |  |  | Форма импульса | Бифазная
|  |  |  | Функция контроля качества СЛР | Нет; Да
|  |  |  | Пульсоксиметрия | Нет
|  |  |  | Режим Дети | Да
|  |  |  | Регистрация ЭКГ в 12 отведениях | Нет; Да
|  |  |  | Время накопления заряда | ≤12; ≤10; ≤9; ≤8; ≤6; ≤5 | Секунда
|  |  |  | Подключение к ПК | Нет; Да
|  |  |  | Тип электрода | Наклеиваемый взрослый, без кабеля
|  |  |  | Режим работы | Полуавтоматический; Автоматический
|  |  |  | Измерение артериального давления | Нет
|  |  |  | Отображение результата | Неважно; Дисплей
|  |  |  | Вывод ЭКГ на печать | Неважно; Внешний принтер; Встроенный принтер
|  |  |  | Питание | Неперезаряжаемая батарея
26.60.13.190-00000326 | Дефибриллятор внешний для профессионального использования | Штука | 2019-07-02 | Максимальное значение энергии дефибрилляции | ≥191 и ≤230; ≥150 и ≤190; ≥231 и ≤270; ≥320 и ≤360 | Джоуль
|  |  |  | Минимальное значение энергии дефибрилляции | ≤150; ≤50; ≤20; ≤2 | Джоуль
|  |  |  | Форма импульса | Бифазная
|  |  |  | Функция контроля качества СЛР | Нет; Да
|  |  |  | Пульсоксиметрия | Да
|  |  |  | Режим Дети | Нет
|  |  |  | Регистрация ЭКГ в 12 отведениях | Нет; Да
|  |  |  | Время накопления заряда | ≤12; ≤10; ≤9; ≤8; ≤6; ≤5 | Секунда
|  |  |  | Подключение к ПК | Нет; Да
|  |  |  | Тип электрода | Наклеиваемый взрослый, без кабеля
|  |  |  | Режим работы | Полуавтоматический; Автоматический
|  |  |  | Измерение артериального давления | Да
|  |  |  | Отображение результата | Неважно; Дисплей
|  |  |  | Вывод ЭКГ на печать | Неважно; Внешний принтер; Встроенный принтер
|  |  |  | Питание | Неперезаряжаемая батарея
26.60.13.190-00000325 | Дефибриллятор внешний для профессионального использования | Штука | 2019-07-02 | Максимальное значение энергии дефибрилляции | ≥320 и ≤360; ≥191 и ≤230; ≥150 и ≤190; ≥231 и ≤270 | Джоуль
|  |  |  | Минимальное значение энергии дефибрилляции | ≤150; ≤50; ≤20; ≤2 | Джоуль
|  |  |  | Форма импульса | Бифазная
|  |  |  | Функция контроля качества СЛР | Нет; Да
|  |  |  | Пульсоксиметрия | Да
|  |  |  | Режим Дети | Нет
|  |  |  | Регистрация ЭКГ в 12 отведениях | Нет; Да
|  |  |  | Время накопления заряда | ≤12; ≤10; ≤9; ≤8; ≤6; ≤5 | Секунда
|  |  |  | Подключение к ПК | Нет; Да
|  |  |  | Тип электрода | Наклеиваемый взрослый, без кабеля
|  |  |  | Режим работы | Полуавтоматический; Автоматический
|  |  |  | Измерение артериального давления | Нет
|  |  |  | Отображение результата | Неважно; Дисплей
|  |  |  | Вывод ЭКГ на печать | Неважно; Внешний принтер; Встроенный принтер
|  |  |  | Питание | Неперезаряжаемая батарея
26.60.13.190-00000324 | Дефибриллятор внешний для профессионального использования | Штука | 2019-07-02 | Максимальное значение энергии дефибрилляции | ≥320 и ≤360; ≥191 и ≤230; ≥150 и ≤190; ≥231 и ≤270 | Джоуль
|  |  |  | Минимальное значение энергии дефибрилляции | ≤150; ≤50; ≤20; ≤2 | Джоуль
|  |  |  | Форма импульса | Бифазная
|  |  |  | Функция контроля качества СЛР | Нет; Да
|  |  |  | Пульсоксиметрия | Нет
|  |  |  | Режим Дети | Нет
|  |  |  | Регистрация ЭКГ в 12 отведениях | Нет; Да
|  |  |  | Время накопления заряда | ≤12; ≤10; ≤9; ≤8; ≤6; ≤5 | Секунда
|  |  |  | Подключение к ПК | Нет; Да
|  |  |  | Тип электрода | Наклеиваемый взрослый, без кабеля
|  |  |  | Режим работы | Полуавтоматический; Автоматический
|  |  |  | Измерение артериального давления | Да
|  |  |  | Отображение результата | Неважно; Дисплей
|  |  |  | Вывод ЭКГ на печать | Неважно; Внешний принтер; Встроенный принтер
|  |  |  | Питание | Неперезаряжаемая батарея
26.60.13.190-00000323 | Дефибриллятор внешний для профессионального использования | Штука | 2019-07-02 | Максимальное значение энергии дефибрилляции | ≥320 и ≤360; ≥191 и ≤230; ≥150 и ≤190; ≥231 и ≤270 | Джоуль
|  |  |  | Минимальное значение энергии дефибрилляции | ≤150; ≤50; ≤20; ≤2 | Джоуль
|  |  |  | Форма импульса | Бифазная
|  |  |  | Функция контроля качества СЛР | Нет; Да
|  |  |  | Пульсоксиметрия | Нет
|  |  |  | Режим Дети | Нет
|  |  |  | Регистрация ЭКГ в 12 отведениях | Нет; Да
|  |  |  | Время накопления заряда | ≤12; ≤10; ≤9; ≤8; ≤6; ≤5 | Секунда
|  |  |  | Подключение к ПК | Нет; Да
|  |  |  | Тип электрода | Наклеиваемый взрослый, без кабеля
|  |  |  | Режим работы | Полуавтоматический; Автоматический
|  |  |  | Измерение артериального давления | Нет
|  |  |  | Отображение результата | Неважно; Дисплей
|  |  |  | Вывод ЭКГ на печать | Неважно; Внешний принтер; Встроенный принтер
|  |  |  | Питание | Неперезаряжаемая батарея
26.60.13.190-00000322 | Дефибриллятор внешний для профессионального использования | Штука | 2019-07-02 | Максимальное значение энергии дефибрилляции | ≥320 и ≤360; ≥191 и ≤230; ≥150 и ≤190; ≥231 и ≤270 | Джоуль
|  |  |  | Минимальное значение энергии дефибрилляции | ≤150; ≤50; ≤20; ≤2 | Джоуль
|  |  |  | Форма импульса | Монофазная
|  |  |  | Функция контроля качества СЛР | Нет; Да
|  |  |  | Пульсоксиметрия | Да
|  |  |  | Режим Дети | Да
|  |  |  | Регистрация ЭКГ в 12 отведениях | Нет; Да
|  |  |  | Время накопления заряда | ≤12; ≤10; ≤9; ≤8; ≤6; ≤5 | Секунда
|  |  |  | Подключение к ПК | Нет; Да
|  |  |  | Тип электрода | Наклеиваемый педиатрический, без кабеля
|  |  |  | Режим работы | Полуавтоматический; Автоматический
|  |  |  | Измерение артериального давления | Да
|  |  |  | Отображение результата | Неважно; Дисплей
|  |  |  | Вывод ЭКГ на печать | Неважно; Внешний принтер; Встроенный принтер
|  |  |  | Питание | Аккумулятор
26.60.13.190-00000321 | Дефибриллятор внешний для профессионального использования | Штука | 2019-07-02 | Максимальное значение энергии дефибрилляции | ≥320 и ≤360; ≥191 и ≤230; ≥150 и ≤190; ≥231 и ≤270 | Джоуль
|  |  |  | Минимальное значение энергии дефибрилляции | ≤50; ≤150; ≤20; ≤2 | Джоуль
|  |  |  | Форма импульса | Монофазная
|  |  |  | Функция контроля качества СЛР | Нет; Да
|  |  |  | Пульсоксиметрия | Да
|  |  |  | Режим Дети | Да
|  |  |  | Регистрация ЭКГ в 12 отведениях | Нет; Да
|  |  |  | Время накопления заряда | ≤12; ≤10; ≤9; ≤8; ≤6; ≤5 | Секунда
|  |  |  | Подключение к ПК | Нет; Да
|  |  |  | Тип электрода | Наклеиваемый педиатрический, без кабеля
|  |  |  | Режим работы | Полуавтоматический; Автоматический
|  |  |  | Измерение артериального давления | Нет
|  |  |  | Отображение результата | Неважно; Дисплей
|  |  |  | Вывод ЭКГ на печать | Неважно; Внешний принтер; Встроенный принтер
|  |  |  | Питание | Аккумулятор
26.60.13.190-00000320 | Дефибриллятор внешний для профессионального использования | Штука | 2019-07-02 | Максимальное значение энергии дефибрилляции | ≥320 и ≤360; ≥191 и ≤230; ≥150 и ≤190; ≥231 и ≤270 | Джоуль
|  |  |  | Минимальное значение энергии дефибрилляции | ≤150; ≤50; ≤20; ≤2 | Джоуль
|  |  |  | Форма импульса | Монофазная
|  |  |  | Функция контроля качества СЛР | Нет; Да
|  |  |  | Пульсоксиметрия | Нет
|  |  |  | Режим Дети | Да
|  |  |  | Регистрация ЭКГ в 12 отведениях | Нет; Да
|  |  |  | Время накопления заряда | ≤12; ≤10; ≤9; ≤8; ≤6; ≤5 | Секунда
|  |  |  | Подключение к ПК | Нет; Да
|  |  |  | Тип электрода | Наклеиваемый педиатрический, без кабеля
|  |  |  | Режим работы | Полуавтоматический; Автоматический
|  |  |  | Измерение артериального давления | Да
|  |  |  | Отображение результата | Неважно; Дисплей
|  |  |  | Вывод ЭКГ на печать | Неважно; Внешний принтер; Встроенный принтер
|  |  |  | Питание | Аккумулятор
26.60.13.190-00000319 | Дефибриллятор внешний для профессионального использования | Штука | 2019-07-02 | Максимальное значение энергии дефибрилляции | ≥320 и ≤360; ≥191 и ≤230; ≥150 и ≤190; ≥231 и ≤270 | Джоуль
|  |  |  | Минимальное значение энергии дефибрилляции | ≤150; ≤50; ≤20; ≤2 | Джоуль
|  |  |  | Форма импульса | Монофазная
|  |  |  | Функция контроля качества СЛР | Нет; Да
|  |  |  | Пульсоксиметрия | Нет
|  |  |  | Режим Дети | Да
|  |  |  | Регистрация ЭКГ в 12 отведениях | Нет; Да
|  |  |  | Время накопления заряда | ≤12; ≤10; ≤9; ≤8; ≤6; ≤5 | Секунда
|  |  |  | Подключение к ПК | Нет; Да
|  |  |  | Тип электрода | Наклеиваемый педиатрический, без кабеля
|  |  |  | Режим работы | Полуавтоматический; Автоматический
|  |  |  | Измерение артериального давления | Нет
|  |  |  | Отображение результата | Неважно; Дисплей
|  |  |  | Вывод ЭКГ на печать | Неважно; Внешний принтер; Встроенный принтер
|  |  |  | Питание | Аккумулятор
26.60.13.190-00000318 | Дефибриллятор внешний для профессионального использования | Штука | 2019-07-02 | Максимальное значение энергии дефибрилляции | ≥320 и ≤360; ≥191 и ≤230; ≥150 и ≤190; ≥231 и ≤270 | Джоуль
|  |  |  | Минимальное значение энергии дефибрилляции | ≤150; ≤50; ≤20; ≤2 | Джоуль
|  |  |  | Форма импульса | Монофазная
|  |  |  | Функция контроля качества СЛР | Нет; Да
|  |  |  | Пульсоксиметрия | Да
|  |  |  | Режим Дети | Нет
|  |  |  | Регистрация ЭКГ в 12 отведениях | Нет; Да
|  |  |  | Время накопления заряда | ≤12; ≤10; ≤9; ≤8; ≤6; ≤5 | Секунда
|  |  |  | Подключение к ПК | Нет; Да
|  |  |  | Тип электрода | Наклеиваемый педиатрический, без кабеля
|  |  |  | Режим работы | Полуавтоматический; Автоматический
|  |  |  | Измерение артериального давления | Да
|  |  |  | Отображение результата | Неважно; Дисплей
|  |  |  | Вывод ЭКГ на печать | Неважно; Внешний принтер; Встроенный принтер
|  |  |  | Питание | Аккумулятор
26.60.13.190-00000317 | Дефибриллятор внешний для профессионального использования | Штука | 2019-07-02 | Максимальное значение энергии дефибрилляции | ≥320 и ≤360; ≥191 и ≤230; ≥150 и ≤190; ≥231 и ≤270 | Джоуль
|  |  |  | Минимальное значение энергии дефибрилляции | ≤150; ≤50; ≤20; ≤2 | Джоуль
|  |  |  | Форма импульса | Монофазная
|  |  |  | Функция контроля качества СЛР | Нет; Да
|  |  |  | Пульсоксиметрия | Да
|  |  |  | Режим Дети | Нет
|  |  |  | Регистрация ЭКГ в 12 отведениях | Нет; Да
|  |  |  | Время накопления заряда | ≤12; ≤10; ≤9; ≤8; ≤6; ≤5 | Секунда
|  |  |  | Подключение к ПК | Нет; Да
|  |  |  | Тип электрода | Наклеиваемый педиатрический, без кабеля
|  |  |  | Режим работы | Полуавтоматический; Автоматический
|  |  |  | Измерение артериального давления | Нет
|  |  |  | Отображение результата | Неважно; Дисплей
|  |  |  | Вывод ЭКГ на печать | Неважно; Внешний принтер; Встроенный принтер
|  |  |  | Питание | Аккумулятор
26.60.13.190-00000316 | Дефибриллятор внешний для профессионального использования | Штука | 2019-07-02 | Максимальное значение энергии дефибрилляции | ≥320 и ≤360; ≥191 и ≤230; ≥150 и ≤190; ≥231 и ≤270 | Джоуль
|  |  |  | Минимальное значение энергии дефибрилляции | ≤150; ≤50; ≤20; ≤2 | Джоуль
|  |  |  | Форма импульса | Монофазная
|  |  |  | Функция контроля качества СЛР | Нет; Да
|  |  |  | Пульсоксиметрия | Нет
|  |  |  | Режим Дети | Нет
|  |  |  | Регистрация ЭКГ в 12 отведениях | Нет; Да
|  |  |  | Время накопления заряда | ≤12; ≤10; ≤9; ≤8; ≤6; ≤5 | Секунда
|  |  |  | Подключение к ПК | Нет; Да
|  |  |  | Тип электрода | Наклеиваемый педиатрический, без кабеля
|  |  |  | Режим работы | Полуавтоматический; Автоматический
|  |  |  | Измерение артериального давления | Да
|  |  |  | Отображение результата | Неважно; Дисплей
|  |  |  | Вывод ЭКГ на печать | Неважно; Внешний принтер; Встроенный принтер
|  |  |  | Питание | Аккумулятор
26.60.13.190-00000315 | Дефибриллятор внешний для профессионального использования | Штука | 2019-07-02 | Максимальное значение энергии дефибрилляции | ≥320 и ≤360; ≥191 и ≤230; ≥150 и ≤190; ≥231 и ≤270 | Джоуль
|  |  |  | Минимальное значение энергии дефибрилляции | ≤150; ≤50; ≤20; ≤2 | Джоуль
|  |  |  | Форма импульса | Монофазная
|  |  |  | Функция контроля качества СЛР | Нет; Да
|  |  |  | Пульсоксиметрия | Нет
|  |  |  | Режим Дети | Нет
|  |  |  | Регистрация ЭКГ в 12 отведениях | Нет; Да
|  |  |  | Время накопления заряда | ≤12; ≤10; ≤9; ≤8; ≤6; ≤5 | Секунда
|  |  |  | Подключение к ПК | Нет; Да
|  |  |  | Тип электрода | Наклеиваемый педиатрический, без кабеля
|  |  |  | Режим работы | Полуавтоматический; Автоматический
|  |  |  | Измерение артериального давления | Нет
|  |  |  | Отображение результата | Неважно; Дисплей
|  |  |  | Вывод ЭКГ на печать | Неважно; Внешний принтер; Встроенный принтер
|  |  |  | Питание | Аккумулятор
26.60.13.190-00000314 | Дефибриллятор внешний для профессионального использования | Штука | 2019-07-02 | Максимальное значение энергии дефибрилляции | ≥320 и ≤360; ≥191 и ≤230; ≥150 и ≤190; ≥231 и ≤270 | Джоуль
|  |  |  | Минимальное значение энергии дефибрилляции | ≤150; ≤50; ≤20; ≤2 | Джоуль
|  |  |  | Форма импульса | Бифазная
|  |  |  | Функция контроля качества СЛР | Нет; Да
|  |  |  | Пульсоксиметрия | Да
|  |  |  | Режим Дети | Да
|  |  |  | Регистрация ЭКГ в 12 отведениях | Нет; Да
|  |  |  | Время накопления заряда | ≤12; ≤10; ≤9; ≤8; ≤6; ≤5 | Секунда
|  |  |  | Подключение к ПК | Нет; Да
|  |  |  | Тип электрода | Наклеиваемый педиатрический, без кабеля
|  |  |  | Режим работы | Полуавтоматический; Автоматический
|  |  |  | Измерение артериального давления | Да
|  |  |  | Отображение результата | Неважно; Дисплей
|  |  |  | Вывод ЭКГ на печать | Неважно; Внешний принтер; Встроенный принтер
|  |  |  | Питание | Неперезаряжаемая батарея
26.60.13.190-00000313 | Дефибриллятор внешний для профессионального использования | Штука | 2019-07-02 | Максимальное значение энергии дефибрилляции | ≥320 и ≤360; ≥191 и ≤230; ≥150 и ≤190; ≥231 и ≤270 | Джоуль
|  |  |  | Минимальное значение энергии дефибрилляции | ≤150; ≤50; ≤20; ≤2 | Джоуль
|  |  |  | Форма импульса | Бифазная
|  |  |  | Функция контроля качества СЛР | Нет; Да
|  |  |  | Пульсоксиметрия | Да
|  |  |  | Режим Дети | Да
|  |  |  | Регистрация ЭКГ в 12 отведениях | Нет; Да
|  |  |  | Время накопления заряда | ≤12; ≤10; ≤9; ≤8; ≤6; ≤5 | Секунда
|  |  |  | Подключение к ПК | Нет; Да
|  |  |  | Тип электрода | Наклеиваемый педиатрический, без кабеля
|  |  |  | Режим работы | Полуавтоматический; Автоматический
|  |  |  | Измерение артериального давления | Нет
|  |  |  | Отображение результата | Неважно; Дисплей
|  |  |  | Вывод ЭКГ на печать | Неважно; Внешний принтер; Встроенный принтер
|  |  |  | Питание | Неперезаряжаемая батарея
26.60.13.190-00000312 | Дефибриллятор внешний для профессионального использования | Штука | 2019-07-02 | Максимальное значение энергии дефибрилляции | ≥320 и ≤360; ≥191 и ≤230; ≥150 и ≤190; ≥231 и ≤270 | Джоуль
|  |  |  | Минимальное значение энергии дефибрилляции | ≤150; ≤50; ≤20; ≤2 | Джоуль
|  |  |  | Форма импульса | Бифазная
|  |  |  | Функция контроля качества СЛР | Нет; Да
|  |  |  | Пульсоксиметрия | Нет
|  |  |  | Режим Дети | Да
|  |  |  | Регистрация ЭКГ в 12 отведениях | Нет; Да
|  |  |  | Время накопления заряда | ≤12; ≤10; ≤9; ≤8; ≤6; ≤5 | Секунда
|  |  |  | Подключение к ПК | Нет; Да
|  |  |  | Тип электрода | Наклеиваемый педиатрический, без кабеля
|  |  |  | Режим работы | Полуавтоматический; Автоматический
|  |  |  | Измерение артериального давления | Да
|  |  |  | Отображение результата | Неважно; Дисплей
|  |  |  | Вывод ЭКГ на печать | Неважно; Внешний принтер; Встроенный принтер
|  |  |  | Питание | Неперезаряжаемая батарея
26.60.13.190-00000311 | Дефибриллятор внешний для профессионального использования | Штука | 2019-07-02 | Максимальное значение энергии дефибрилляции | ≥320 и ≤360; ≥191 и ≤230; ≥150 и ≤190; ≥231 и ≤270 | Джоуль
|  |  |  | Минимальное значение энергии дефибрилляции | ≤150; ≤50; ≤20; ≤2 | Джоуль
|  |  |  | Форма импульса | Бифазная
|  |  |  | Функция контроля качества СЛР | Нет; Да
|  |  |  | Пульсоксиметрия | Нет
|  |  |  | Режим Дети | Да
|  |  |  | Регистрация ЭКГ в 12 отведениях | Нет; Да
|  |  |  | Время накопления заряда | ≤12; ≤10; ≤9; ≤8; ≤6; ≤5 | Секунда
|  |  |  | Подключение к ПК | Нет; Да
|  |  |  | Тип электрода | Наклеиваемый педиатрический, без кабеля
|  |  |  | Режим работы | Полуавтоматический; Автоматический
|  |  |  | Измерение артериального давления | Нет
|  |  |  | Отображение результата | Неважно; Дисплей
|  |  |  | Вывод ЭКГ на печать | Неважно; Внешний принтер; Встроенный принтер
|  |  |  | Питание | Неперезаряжаемая батарея
26.60.13.190-00000310 | Дефибриллятор внешний для профессионального использования | Штука | 2019-07-02 | Максимальное значение энергии дефибрилляции | ≥320 и ≤360; ≥191 и ≤230; ≥150 и ≤190; ≥231 и ≤270 | Джоуль
|  |  |  | Минимальное значение энергии дефибрилляции | ≤150; ≤50; ≤20; ≤2 | Джоуль
|  |  |  | Форма импульса | Бифазная
|  |  |  | Функция контроля качества СЛР | Нет; Да
|  |  |  | Пульсоксиметрия | Да
|  |  |  | Режим Дети | Нет
|  |  |  | Регистрация ЭКГ в 12 отведениях | Нет; Да
|  |  |  | Время накопления заряда | ≤12; ≤10; ≤9; ≤8; ≤6; ≤5 | Секунда
|  |  |  | Подключение к ПК | Нет; Да
|  |  |  | Тип электрода | Наклеиваемый педиатрический, без кабеля
|  |  |  | Режим работы | Полуавтоматический; Автоматический
|  |  |  | Измерение артериального давления | Да
|  |  |  | Отображение результата | Неважно; Дисплей
|  |  |  | Вывод ЭКГ на печать | Неважно; Внешний принтер; Встроенный принтер
|  |  |  | Питание | Неперезаряжаемая батарея
26.60.13.190-00000309 | Дефибриллятор внешний для профессионального использования | Штука | 2019-07-02 | Максимальное значение энергии дефибрилляции | ≥320 и ≤360; ≥191 и ≤230; ≥150 и ≤190; ≥231 и ≤270 | Джоуль
|  |  |  | Минимальное значение энергии дефибрилляции | ≤150; ≤50; ≤20; ≤2 | Джоуль
|  |  |  | Форма импульса | Бифазная
|  |  |  | Функция контроля качества СЛР | Нет; Да
|  |  |  | Пульсоксиметрия | Да
|  |  |  | Режим Дети | Нет
|  |  |  | Регистрация ЭКГ в 12 отведениях | Нет; Да
|  |  |  | Время накопления заряда | ≤12; ≤10; ≤9; ≤8; ≤6; ≤5 | Секунда
|  |  |  | Подключение к ПК | Нет; Да
|  |  |  | Тип электрода | Наклеиваемый педиатрический, без кабеля
|  |  |  | Режим работы | Полуавтоматический; Автоматический
|  |  |  | Измерение артериального давления | Нет
|  |  |  | Отображение результата | Неважно; Дисплей
|  |  |  | Вывод ЭКГ на печать | Неважно; Внешний принтер; Встроенный принтер
|  |  |  | Питание | Неперезаряжаемая батарея
26.60.13.190-00000308 | Дефибриллятор внешний для профессионального использования | Штука | 2019-07-02 | Максимальное значение энергии дефибрилляции | ≥320 и ≤360; ≥191 и ≤230; ≥150 и ≤190; ≥231 и ≤270 | Джоуль
|  |  |  | Минимальное значение энергии дефибрилляции | ≤150; ≤50; ≤20; ≤2 | Джоуль
|  |  |  | Форма импульса | Бифазная
|  |  |  | Функция контроля качества СЛР | Нет; Да
|  |  |  | Пульсоксиметрия | Нет
|  |  |  | Режим Дети | Нет
|  |  |  | Регистрация ЭКГ в 12 отведениях | Нет; Да
|  |  |  | Время накопления заряда | ≤12; ≤10; ≤9; ≤8; ≤6; ≤5 | Секунда
|  |  |  | Подключение к ПК | Нет; Да
|  |  |  | Тип электрода | Наклеиваемый педиатрический, без кабеля
|  |  |  | Режим работы | Полуавтоматический; Автоматический
|  |  |  | Измерение артериального давления | Да
|  |  |  | Отображение результата | Неважно; Дисплей
|  |  |  | Вывод ЭКГ на печать | Неважно; Внешний принтер; Встроенный принтер
|  |  |  | Питание | Неперезаряжаемая батарея
26.60.13.190-00000307 | Дефибриллятор внешний для профессионального использования | Штука | 2019-07-02 | Максимальное значение энергии дефибрилляции | ≥320 и ≤360; ≥191 и ≤230; ≥150 и ≤190; ≥231 и ≤270 | Джоуль
|  |  |  | Минимальное значение энергии дефибрилляции | ≤150; ≤50; ≤20; ≤2 | Джоуль
|  |  |  | Форма импульса | Бифазная
|  |  |  | Функция контроля качества СЛР | Нет; Да
|  |  |  | Пульсоксиметрия | Нет
|  |  |  | Режим Дети | Нет
|  |  |  | Регистрация ЭКГ в 12 отведениях | Нет; Да
|  |  |  | Время накопления заряда | ≤12; ≤10; ≤9; ≤8; ≤6; ≤5 | Секунда
|  |  |  | Подключение к ПК | Нет; Да
|  |  |  | Тип электрода | Наклеиваемый педиатрический, без кабеля
|  |  |  | Режим работы | Полуавтоматический; Автоматический
|  |  |  | Измерение артериального давления | Нет
|  |  |  | Отображение результата | Неважно; Дисплей
|  |  |  | Вывод ЭКГ на печать | Неважно; Внешний принтер; Встроенный принтер
|  |  |  | Питание | Неперезаряжаемая батарея
26.60.13.190-00000306 | Дефибриллятор внешний для профессионального использования | Штука | 2019-07-02 | Максимальное значение энергии дефибрилляции | ≥320 и ≤360; ≥191 и ≤230; ≥150 и ≤190; ≥231 и ≤270 | Джоуль
|  |  |  | Минимальное значение энергии дефибрилляции | ≤150; ≤50; ≤20; ≤2 | Джоуль
|  |  |  | Форма импульса | Бифазная
|  |  |  | Функция контроля качества СЛР | Нет; Да
|  |  |  | Пульсоксиметрия | Да
|  |  |  | Режим Дети | Да
|  |  |  | Регистрация ЭКГ в 12 отведениях | Нет; Да
|  |  |  | Время накопления заряда | ≤12; ≤10; ≤9; ≤8; ≤6; ≤5 | Секунда
|  |  |  | Подключение к ПК | Нет; Да
|  |  |  | Тип электрода | Наклеиваемый педиатрический, без кабеля
|  |  |  | Режим работы | Полуавтоматический; Автоматический
|  |  |  | Измерение артериального давления | Да
|  |  |  | Отображение результата | Неважно; Дисплей
|  |  |  | Вывод ЭКГ на печать | Неважно; Внешний принтер; Встроенный принтер
|  |  |  | Питание | Аккумулятор
26.60.13.190-00000305 | Дефибриллятор внешний для профессионального использования | Штука | 2019-07-02 | Максимальное значение энергии дефибрилляции | ≥320 и ≤360; ≥191 и ≤230; ≥150 и ≤190; ≥231 и ≤270 | Джоуль
|  |  |  | Минимальное значение энергии дефибрилляции | ≤150; ≤50; ≤20; ≤2 | Джоуль
|  |  |  | Форма импульса | Бифазная
|  |  |  | Функция контроля качества СЛР | Нет; Да
|  |  |  | Пульсоксиметрия | Да
|  |  |  | Режим Дети | Да
|  |  |  | Регистрация ЭКГ в 12 отведениях | Нет; Да
|  |  |  | Время накопления заряда | ≤12; ≤10; ≤9; ≤8; ≤6; ≤5 | Секунда
|  |  |  | Подключение к ПК | Нет; Да
|  |  |  | Тип электрода | Наклеиваемый педиатрический, без кабеля
|  |  |  | Режим работы | Полуавтоматический; Автоматический
|  |  |  | Измерение артериального давления | Нет
|  |  |  | Отображение результата | Неважно; Дисплей
|  |  |  | Вывод ЭКГ на печать | Неважно; Внешний принтер; Встроенный принтер
|  |  |  | Питание | Аккумулятор
26.60.13.190-00000304 | Дефибриллятор внешний для профессионального использования | Штука | 2019-07-02 | Максимальное значение энергии дефибрилляции | ≥320 и ≤360; ≥191 и ≤230; ≥150 и ≤190; ≥231 и ≤270 | Джоуль
|  |  |  | Минимальное значение энергии дефибрилляции | ≤150; ≤50; ≤20; ≤2 | Джоуль
|  |  |  | Форма импульса | Бифазная
|  |  |  | Функция контроля качества СЛР | Нет; Да
|  |  |  | Пульсоксиметрия | Нет
|  |  |  | Режим Дети | Да
|  |  |  | Регистрация ЭКГ в 12 отведениях | Нет; Да
|  |  |  | Время накопления заряда | ≤12; ≤10; ≤9; ≤8; ≤6; ≤5 | Секунда
|  |  |  | Подключение к ПК | Нет; Да
|  |  |  | Тип электрода | Наклеиваемый педиатрический, без кабеля
|  |  |  | Режим работы | Полуавтоматический; Автоматический
|  |  |  | Измерение артериального давления | Да
|  |  |  | Отображение результата | Неважно; Дисплей
|  |  |  | Вывод ЭКГ на печать | Неважно; Внешний принтер; Встроенный принтер
|  |  |  | Питание | Аккумулятор
26.60.13.190-00000303 | Дефибриллятор внешний для профессионального использования | Штука | 2019-07-02 | Максимальное значение энергии дефибрилляции | ≥320 и ≤360; ≥191 и ≤230; ≥150 и ≤190; ≥231 и ≤270 | Джоуль
|  |  |  | Минимальное значение энергии дефибрилляции | ≤150; ≤50; ≤20; ≤2 | Джоуль
|  |  |  | Форма импульса | Бифазная
|  |  |  | Функция контроля качества СЛР | Нет; Да
|  |  |  | Пульсоксиметрия | Нет
|  |  |  | Режим Дети | Да
|  |  |  | Регистрация ЭКГ в 12 отведениях | Нет; Да
|  |  |  | Время накопления заряда | ≤12; ≤10; ≤9; ≤8; ≤6; ≤5 | Секунда
|  |  |  | Подключение к ПК | Нет; Да
|  |  |  | Тип электрода | Наклеиваемый педиатрический, без кабеля
|  |  |  | Режим работы | Полуавтоматический; Автоматический
|  |  |  | Измерение артериального давления | Нет
|  |  |  | Отображение результата | Неважно; Дисплей
|  |  |  | Вывод ЭКГ на печать | Неважно; Внешний принтер; Встроенный принтер
|  |  |  | Питание | Аккумулятор
26.60.13.190-00000302 | Дефибриллятор внешний для профессионального использования | Штука | 2019-07-02 | Максимальное значение энергии дефибрилляции | ≥320 и ≤360; ≥191 и ≤230; ≥150 и ≤190; ≥231 и ≤270 | Джоуль
|  |  |  | Минимальное значение энергии дефибрилляции | ≤150; ≤50; ≤20; ≤2 | Джоуль
|  |  |  | Форма импульса | Бифазная
|  |  |  | Функция контроля качества СЛР | Нет; Да
|  |  |  | Пульсоксиметрия | Да
|  |  |  | Режим Дети | Нет
|  |  |  | Регистрация ЭКГ в 12 отведениях | Нет; Да
|  |  |  | Время накопления заряда | ≤12; ≤10; ≤9; ≤8; ≤6; ≤5 | Секунда
|  |  |  | Подключение к ПК | Нет; Да
|  |  |  | Тип электрода | Наклеиваемый педиатрический, без кабеля
|  |  |  | Режим работы | Полуавтоматический; Автоматический
|  |  |  | Измерение артериального давления | Да
|  |  |  | Отображение результата | Неважно; Дисплей
|  |  |  | Вывод ЭКГ на печать | Неважно; Внешний принтер; Встроенный принтер
|  |  |  | Питание | Аккумулятор
26.60.13.190-00000301 | Дефибриллятор внешний для профессионального использования | Штука | 2019-07-02 | Максимальное значение энергии дефибрилляции | ≥320 и ≤360; ≥191 и ≤230; ≥150 и ≤190; ≥231 и ≤270 | Джоуль
|  |  |  | Минимальное значение энергии дефибрилляции | ≤150; ≤50; ≤20; ≤2 | Джоуль
|  |  |  | Форма импульса | Бифазная
|  |  |  | Функция контроля качества СЛР | Нет; Да
|  |  |  | Пульсоксиметрия | Да
|  |  |  | Режим Дети | Нет
|  |  |  | Регистрация ЭКГ в 12 отведениях | Нет; Да
|  |  |  | Время накопления заряда | ≤12; ≤10; ≤9; ≤8; ≤6; ≤5 | Секунда
|  |  |  | Подключение к ПК | Нет; Да
|  |  |  | Тип электрода | Наклеиваемый педиатрический, без кабеля
|  |  |  | Режим работы | Полуавтоматический; Автоматический
|  |  |  | Измерение артериального давления | Нет
|  |  |  | Отображение результата | Неважно; Дисплей
|  |  |  | Вывод ЭКГ на печать | Неважно; Внешний принтер; Встроенный принтер
|  |  |  | Питание | Аккумулятор
26.60.13.190-00000300 | Дефибриллятор внешний для профессионального использования | Штука | 2019-07-02 | Максимальное значение энергии дефибрилляции | ≥320 и ≤360; ≥191 и ≤230; ≥150 и ≤190; ≥231 и ≤270 | Джоуль
|  |  |  | Минимальное значение энергии дефибрилляции | ≤150; ≤50; ≤20; ≤2 | Джоуль
|  |  |  | Форма импульса | Бифазная
|  |  |  | Функция контроля качества СЛР | Нет; Да
|  |  |  | Пульсоксиметрия | Нет
|  |  |  | Режим Дети | Нет
|  |  |  | Регистрация ЭКГ в 12 отведениях | Нет; Да
|  |  |  | Время накопления заряда | ≤12; ≤10; ≤9; ≤8; ≤6; ≤5 | Секунда
|  |  |  | Подключение к ПК | Нет; Да
|  |  |  | Тип электрода | Наклеиваемый педиатрический, без кабеля
|  |  |  | Режим работы | Полуавтоматический; Автоматический
|  |  |  | Измерение артериального давления | Да
|  |  |  | Отображение результата | Неважно; Дисплей
|  |  |  | Вывод ЭКГ на печать | Неважно; Внешний принтер; Встроенный принтер
|  |  |  | Питание | Аккумулятор
26.60.13.190-00000299 | Дефибриллятор внешний для профессионального использования | Штука | 2019-07-02 | Максимальное значение энергии дефибрилляции | ≥320 и ≤360; ≥191 и ≤230; ≥150 и ≤190; ≥231 и ≤270 | Джоуль
|  |  |  | Минимальное значение энергии дефибрилляции | ≤50; ≤20; ≤2; ≤150 | Джоуль
|  |  |  | Форма импульса | Бифазная
|  |  |  | Функция контроля качества СЛР | Нет; Да
|  |  |  | Пульсоксиметрия | Нет
|  |  |  | Режим Дети | Нет
|  |  |  | Регистрация ЭКГ в 12 отведениях | Нет; Да
|  |  |  | Время накопления заряда | ≤10; ≤9; ≤8; ≤6; ≤5; ≤12 | Секунда
|  |  |  | Подключение к ПК | Нет; Да
|  |  |  | Тип электрода | Наклеиваемый педиатрический, без кабеля
|  |  |  | Режим работы | Полуавтоматический; Автоматический
|  |  |  | Измерение артериального давления | Нет
|  |  |  | Отображение результата | Неважно; Дисплей
|  |  |  | Вывод ЭКГ на печать | Неважно; Внешний принтер; Встроенный принтер
|  |  |  | Питание | Аккумулятор
26.60.13.190-00000298 | Дефибриллятор внешний для профессионального использования | Штука | 2019-07-02 | Максимальное значение энергии дефибрилляции | ≥320 и ≤360; ≥191 и ≤230; ≥150 и ≤190; ≥231 и ≤270 | Джоуль
|  |  |  | Минимальное значение энергии дефибрилляции | ≤150; ≤50; ≤20; ≤2 | Джоуль
|  |  |  | Форма импульса | Монофазная
|  |  |  | Функция контроля качества СЛР | Нет; Да
|  |  |  | Пульсоксиметрия | Да
|  |  |  | Режим Дети | Да
|  |  |  | Регистрация ЭКГ в 12 отведениях | Нет; Да
|  |  |  | Время накопления заряда | ≤12; ≤10; ≤9; ≤8; ≤6; ≤5 | Секунда
|  |  |  | Подключение к ПК | Нет; Да
|  |  |  | Тип электрода | Наклеиваемый педиатрический, без кабеля
|  |  |  | Режим работы | Полуавтоматический; Автоматический
|  |  |  | Измерение артериального давления | Да
|  |  |  | Отображение результата | Неважно; Дисплей
|  |  |  | Вывод ЭКГ на печать | Неважно; Внешний принтер; Встроенный принтер
|  |  |  | Питание | Неперезаряжаемая батарея
26.60.13.190-00000297 | Дефибриллятор внешний для профессионального использования | Штука | 2019-07-02 | Максимальное значение энергии дефибрилляции | ≥320 и ≤360; ≥191 и ≤230; ≥150 и ≤190; ≥231 и ≤270 | Джоуль
|  |  |  | Минимальное значение энергии дефибрилляции | ≤150; ≤50; ≤20; ≤2 | Джоуль
|  |  |  | Форма импульса | Монофазная
|  |  |  | Функция контроля качества СЛР | Нет; Да
|  |  |  | Пульсоксиметрия | Да
|  |  |  | Режим Дети | Да
|  |  |  | Регистрация ЭКГ в 12 отведениях | Нет; Да
|  |  |  | Время накопления заряда | ≤12; ≤10; ≤9; ≤8; ≤6; ≤5 | Секунда
|  |  |  | Подключение к ПК | Нет; Да
|  |  |  | Тип электрода | Наклеиваемый педиатрический, без кабеля
|  |  |  | Режим работы | Полуавтоматический; Автоматический
|  |  |  | Измерение артериального давления | Нет
|  |  |  | Отображение результата | Неважно; Дисплей
|  |  |  | Вывод ЭКГ на печать | Неважно; Внешний принтер; Встроенный принтер
|  |  |  | Питание | Неперезаряжаемая батарея
26.60.13.190-00000296 | Дефибриллятор внешний для профессионального использования | Штука | 2019-07-02 | Максимальное значение энергии дефибрилляции | ≥320 и ≤360; ≥191 и ≤230; ≥150 и ≤190; ≥231 и ≤270 | Джоуль
|  |  |  | Минимальное значение энергии дефибрилляции | ≤150; ≤50; ≤20; ≤2 | Джоуль
|  |  |  | Форма импульса | Монофазная
|  |  |  | Функция контроля качества СЛР | Нет; Да
|  |  |  | Пульсоксиметрия | Нет
|  |  |  | Режим Дети | Да
|  |  |  | Регистрация ЭКГ в 12 отведениях | Нет; Да
|  |  |  | Время накопления заряда | ≤12; ≤10; ≤9; ≤8; ≤6; ≤5 | Секунда
|  |  |  | Подключение к ПК | Нет; Да
|  |  |  | Тип электрода | Наклеиваемый педиатрический, без кабеля
|  |  |  | Режим работы | Полуавтоматический; Автоматический
|  |  |  | Измерение артериального давления | Да
|  |  |  | Отображение результата | Неважно; Дисплей
|  |  |  | Вывод ЭКГ на печать | Неважно; Внешний принтер; Встроенный принтер
|  |  |  | Питание | Неперезаряжаемая батарея
26.60.13.190-00000295 | Дефибриллятор внешний для профессионального использования | Штука | 2019-07-02 | Максимальное значение энергии дефибрилляции | ≥320 и ≤360; ≥191 и ≤230; ≥150 и ≤190; ≥231 и ≤270 | Джоуль
|  |  |  | Минимальное значение энергии дефибрилляции | ≤150; ≤50; ≤20; ≤2 | Джоуль
|  |  |  | Форма импульса | Монофазная
|  |  |  | Функция контроля качества СЛР | Нет; Да
|  |  |  | Пульсоксиметрия | Нет
|  |  |  | Режим Дети | Да
|  |  |  | Регистрация ЭКГ в 12 отведениях | Нет; Да
|  |  |  | Время накопления заряда | ≤12; ≤10; ≤9; ≤8; ≤6; ≤5 | Секунда
|  |  |  | Подключение к ПК | Нет; Да
|  |  |  | Тип электрода | Наклеиваемый педиатрический, без кабеля
|  |  |  | Режим работы | Полуавтоматический; Автоматический
|  |  |  | Измерение артериального давления | Нет
|  |  |  | Отображение результата | Неважно; Дисплей
|  |  |  | Вывод ЭКГ на печать | Неважно; Внешний принтер; Встроенный принтер
|  |  |  | Питание | Неперезаряжаемая батарея
26.60.13.190-00000294 | Дефибриллятор внешний для профессионального использования | Штука | 2019-07-02 | Максимальное значение энергии дефибрилляции | ≥320 и ≤360; ≥191 и ≤230; ≥150 и ≤190; ≥231 и ≤270 | Джоуль
|  |  |  | Минимальное значение энергии дефибрилляции | ≤150; ≤50; ≤20; ≤2 | Джоуль
|  |  |  | Форма импульса | Монофазная
|  |  |  | Функция контроля качества СЛР | Нет; Да
|  |  |  | Пульсоксиметрия | Да
|  |  |  | Режим Дети | Нет
|  |  |  | Регистрация ЭКГ в 12 отведениях | Нет; Да
|  |  |  | Время накопления заряда | ≤12; ≤10; ≤9; ≤8; ≤6; ≤5 | Секунда
|  |  |  | Подключение к ПК | Нет; Да
|  |  |  | Тип электрода | Наклеиваемый педиатрический, без кабеля
|  |  |  | Режим работы | Полуавтоматический; Автоматический
|  |  |  | Измерение артериального давления | Да
|  |  |  | Отображение результата | Неважно; Дисплей
|  |  |  | Вывод ЭКГ на печать | Неважно; Внешний принтер; Встроенный принтер
|  |  |  | Питание | Неперезаряжаемая батарея
26.60.13.190-00000293 | Дефибриллятор внешний для профессионального использования | Штука | 2019-07-02 | Максимальное значение энергии дефибрилляции | ≥320 и ≤360; ≥191 и ≤230; ≥150 и ≤190; ≥231 и ≤270 | Джоуль
|  |  |  | Минимальное значение энергии дефибрилляции | ≤150; ≤50; ≤20; ≤2 | Джоуль
|  |  |  | Форма импульса | Монофазная
|  |  |  | Функция контроля качества СЛР | Нет; Да
|  |  |  | Пульсоксиметрия | Да
|  |  |  | Режим Дети | Нет
|  |  |  | Регистрация ЭКГ в 12 отведениях | Нет; Да
|  |  |  | Время накопления заряда | ≤12; ≤10; ≤9; ≤8; ≤6; ≤5 | Секунда
|  |  |  | Подключение к ПК | Нет; Да
|  |  |  | Тип электрода | Наклеиваемый педиатрический, без кабеля
|  |  |  | Режим работы | Полуавтоматический; Автоматический
|  |  |  | Измерение артериального давления | Нет
|  |  |  | Отображение результата | Неважно; Дисплей
|  |  |  | Вывод ЭКГ на печать | Неважно; Внешний принтер; Встроенный принтер
|  |  |  | Питание | Неперезаряжаемая батарея
26.60.13.190-00000292 | Дефибриллятор внешний для профессионального использования | Штука | 2019-07-02 | Максимальное значение энергии дефибрилляции | ≥320 и ≤360; ≥191 и ≤230; ≥150 и ≤190; ≥231 и ≤270 | Джоуль
|  |  |  | Минимальное значение энергии дефибрилляции | ≤150; ≤50; ≤20; ≤2 | Джоуль
|  |  |  | Форма импульса | Монофазная
|  |  |  | Функция контроля качества СЛР | Нет; Да
|  |  |  | Пульсоксиметрия | Нет
|  |  |  | Режим Дети | Нет
|  |  |  | Регистрация ЭКГ в 12 отведениях | Нет; Да
|  |  |  | Время накопления заряда | ≤12; ≤10; ≤9; ≤8; ≤6; ≤5 | Секунда
|  |  |  | Подключение к ПК | Нет; Да
|  |  |  | Тип электрода | Наклеиваемый педиатрический, без кабеля
|  |  |  | Режим работы | Полуавтоматический; Автоматический
|  |  |  | Измерение артериального давления | Да
|  |  |  | Отображение результата | Неважно; Дисплей
|  |  |  | Вывод ЭКГ на печать | Неважно; Внешний принтер; Встроенный принтер
|  |  |  | Питание | Неперезаряжаемая батарея
26.60.13.190-00000291 | Дефибриллятор внешний для профессионального использования | Штука | 2019-07-02 | Максимальное значение энергии дефибрилляции | ≥320 и ≤360; ≥191 и ≤230; ≥150 и ≤190; ≥231 и ≤270 | Джоуль
|  |  |  | Минимальное значение энергии дефибрилляции | ≤150; ≤50; ≤20; ≤2 | Джоуль
|  |  |  | Форма импульса | Монофазная
|  |  |  | Функция контроля качества СЛР | Нет; Да
|  |  |  | Пульсоксиметрия | Нет
|  |  |  | Режим Дети | Нет
|  |  |  | Регистрация ЭКГ в 12 отведениях | Нет; Да
|  |  |  | Время накопления заряда | ≤12; ≤10; ≤9; ≤8; ≤6; ≤5 | Секунда
|  |  |  | Подключение к ПК | Нет; Да
|  |  |  | Тип электрода | Наклеиваемый педиатрический, без кабеля
|  |  |  | Режим работы | Полуавтоматический; Автоматический
|  |  |  | Измерение артериального давления | Нет
|  |  |  | Отображение результата | Неважно; Дисплей
|  |  |  | Вывод ЭКГ на печать | Неважно; Внешний принтер; Встроенный принтер
|  |  |  | Питание | Неперезаряжаемая батарея
26.60.13.190-00000290 | Дефибриллятор внешний для профессионального использования | Штука | 2019-07-02 | Максимальное значение энергии дефибрилляции | ≥320 и ≤360; ≥191 и ≤230; ≥150 и ≤190; ≥231 и ≤270 | Джоуль
|  |  |  | Минимальное значение энергии дефибрилляции | ≤150; ≤50; ≤20; ≤2 | Джоуль
|  |  |  | Форма импульса | Монофазная
|  |  |  | Функция контроля качества СЛР | Нет; Да
|  |  |  | Пульсоксиметрия | Да
|  |  |  | Режим Дети | Да
|  |  |  | Регистрация ЭКГ в 12 отведениях | Нет; Да
|  |  |  | Время накопления заряда | ≤12; ≤10; ≤9; ≤8; ≤6; ≤5 | Секунда
|  |  |  | Подключение к ПК | Нет; Да
|  |  |  | Тип электрода | Наклеиваемый многоразовый взрослый
|  |  |  | Режим работы | Полуавтоматический; Автоматический
|  |  |  | Измерение артериального давления | Да
|  |  |  | Отображение результата | Неважно; Дисплей
|  |  |  | Вывод ЭКГ на печать | Неважно; Внешний принтер; Встроенный принтер
|  |  |  | Питание | Аккумулятор
26.60.13.190-00000289 | Дефибриллятор внешний для профессионального использования | Штука | 2019-07-02 | Максимальное значение энергии дефибрилляции | ≥320 и ≤360; ≥191 и ≤230; ≥150 и ≤190; ≥231 и ≤270 | Джоуль
|  |  |  | Минимальное значение энергии дефибрилляции | ≤150; ≤50; ≤20; ≤2 | Джоуль
|  |  |  | Форма импульса | Монофазная
|  |  |  | Функция контроля качества СЛР | Нет; Да
|  |  |  | Пульсоксиметрия | Да
|  |  |  | Режим Дети | Да
|  |  |  | Регистрация ЭКГ в 12 отведениях | Нет; Да
|  |  |  | Время накопления заряда | ≤12; ≤10; ≤9; ≤8; ≤6; ≤5 | Секунда
|  |  |  | Подключение к ПК | Нет; Да
|  |  |  | Тип электрода | Наклеиваемый многоразовый взрослый
|  |  |  | Режим работы | Полуавтоматический; Автоматический
|  |  |  | Измерение артериального давления | Нет
|  |  |  | Отображение результата | Неважно; Дисплей
|  |  |  | Вывод ЭКГ на печать | Неважно; Внешний принтер; Встроенный принтер
|  |  |  | Питание | Аккумулятор
26.60.13.190-00000288 | Дефибриллятор внешний для профессионального использования | Штука | 2019-07-02 | Максимальное значение энергии дефибрилляции | ≥320 и ≤360; ≥191 и ≤230; ≥150 и ≤190; ≥231 и ≤270 | Джоуль
|  |  |  | Минимальное значение энергии дефибрилляции | ≤150; ≤50; ≤20; ≤2 | Джоуль
|  |  |  | Форма импульса | Монофазная
|  |  |  | Функция контроля качества СЛР | Нет; Да
|  |  |  | Пульсоксиметрия | Нет
|  |  |  | Режим Дети | Да
|  |  |  | Регистрация ЭКГ в 12 отведениях | Нет; Да
|  |  |  | Время накопления заряда | ≤12; ≤10; ≤9; ≤8; ≤6; ≤5 | Секунда
|  |  |  | Подключение к ПК | Нет; Да
|  |  |  | Тип электрода | Наклеиваемый многоразовый взрослый
|  |  |  | Режим работы | Полуавтоматический; Автоматический
|  |  |  | Измерение артериального давления | Да
|  |  |  | Отображение результата | Неважно; Дисплей
|  |  |  | Вывод ЭКГ на печать | Неважно; Внешний принтер; Встроенный принтер
|  |  |  | Питание | Аккумулятор
26.60.13.190-00000287 | Дефибриллятор внешний для профессионального использования | Штука | 2019-07-02 | Максимальное значение энергии дефибрилляции | ≥320 и ≤360; ≥191 и ≤230; ≥150 и ≤190; ≥231 и ≤270 | Джоуль
|  |  |  | Минимальное значение энергии дефибрилляции | ≤150; ≤50; ≤20; ≤2 | Джоуль
|  |  |  | Форма импульса | Монофазная
|  |  |  | Функция контроля качества СЛР | Нет; Да
|  |  |  | Пульсоксиметрия | Нет
|  |  |  | Режим Дети | Да
|  |  |  | Регистрация ЭКГ в 12 отведениях | Нет; Да
|  |  |  | Время накопления заряда | ≤12; ≤10; ≤9; ≤8; ≤6; ≤5 | Секунда
|  |  |  | Подключение к ПК | Нет; Да
|  |  |  | Тип электрода | Наклеиваемый многоразовый взрослый
|  |  |  | Режим работы | Полуавтоматический; Автоматический
|  |  |  | Измерение артериального давления | Нет
|  |  |  | Отображение результата | Неважно; Дисплей
|  |  |  | Вывод ЭКГ на печать | Неважно; Внешний принтер; Встроенный принтер
|  |  |  | Питание | Аккумулятор
26.60.13.190-00000286 | Дефибриллятор внешний для профессионального использования | Штука | 2019-07-02 | Максимальное значение энергии дефибрилляции | ≥320 и ≤360; ≥191 и ≤230; ≥150 и ≤190; ≥231 и ≤270 | Джоуль
|  |  |  | Минимальное значение энергии дефибрилляции | ≤150; ≤50; ≤20; ≤2 | Джоуль
|  |  |  | Форма импульса | Монофазная
|  |  |  | Функция контроля качества СЛР | Нет; Да
|  |  |  | Пульсоксиметрия | Да
|  |  |  | Режим Дети | Нет
|  |  |  | Регистрация ЭКГ в 12 отведениях | Нет; Да
|  |  |  | Время накопления заряда | ≤12; ≤10; ≤9; ≤8; ≤6; ≤5 | Секунда
|  |  |  | Подключение к ПК | Нет; Да
|  |  |  | Тип электрода | Наклеиваемый многоразовый взрослый
|  |  |  | Режим работы | Полуавтоматический; Автоматический
|  |  |  | Измерение артериального давления | Да
|  |  |  | Отображение результата | Неважно; Дисплей
|  |  |  | Вывод ЭКГ на печать | Неважно; Внешний принтер; Встроенный принтер
|  |  |  | Питание | Аккумулятор
26.60.13.190-00000285 | Дефибриллятор внешний для профессионального использования | Штука | 2019-07-02 | Максимальное значение энергии дефибрилляции | ≥320 и ≤360; ≥191 и ≤230; ≥150 и ≤190; ≥231 и ≤270 | Джоуль
|  |  |  | Минимальное значение энергии дефибрилляции | ≤150; ≤50; ≤20; ≤2 | Джоуль
|  |  |  | Форма импульса | Монофазная
|  |  |  | Функция контроля качества СЛР | Нет; Да
|  |  |  | Пульсоксиметрия | Да
|  |  |  | Режим Дети | Нет
|  |  |  | Регистрация ЭКГ в 12 отведениях | Нет; Да
|  |  |  | Время накопления заряда | ≤12; ≤10; ≤9; ≤8; ≤6; ≤5 | Секунда
|  |  |  | Подключение к ПК | Нет; Да
|  |  |  | Тип электрода | Наклеиваемый многоразовый взрослый
|  |  |  | Режим работы | Полуавтоматический; Автоматический
|  |  |  | Измерение артериального давления | Нет
|  |  |  | Отображение результата | Неважно; Дисплей
|  |  |  | Вывод ЭКГ на печать | Неважно; Внешний принтер; Встроенный принтер
|  |  |  | Питание | Аккумулятор
26.60.13.190-00000284 | Дефибриллятор внешний для профессионального использования | Штука | 2019-07-02 | Максимальное значение энергии дефибрилляции | ≥320 и ≤360; ≥191 и ≤230; ≥150 и ≤190; ≥231 и ≤270 | Джоуль
|  |  |  | Минимальное значение энергии дефибрилляции | ≤150; ≤50; ≤20; ≤2 | Джоуль
|  |  |  | Форма импульса | Монофазная
|  |  |  | Функция контроля качества СЛР | Нет; Да
|  |  |  | Пульсоксиметрия | Нет
|  |  |  | Режим Дети | Нет
|  |  |  | Регистрация ЭКГ в 12 отведениях | Нет; Да
|  |  |  | Время накопления заряда | ≤12; ≤10; ≤9; ≤8; ≤6; ≤5 | Секунда
|  |  |  | Подключение к ПК | Нет; Да
|  |  |  | Тип электрода | Наклеиваемый многоразовый взрослый
|  |  |  | Режим работы | Полуавтоматический; Автоматический
|  |  |  | Измерение артериального давления | Да
|  |  |  | Отображение результата | Неважно; Дисплей
|  |  |  | Вывод ЭКГ на печать | Неважно; Внешний принтер; Встроенный принтер
|  |  |  | Питание | Аккумулятор
26.60.13.190-00000283 | Дефибриллятор внешний для профессионального использования | Штука | 2019-07-02 | Максимальное значение энергии дефибрилляции | ≥320 и ≤360; ≥191 и ≤230; ≥150 и ≤190; ≥231 и ≤270 | Джоуль
|  |  |  | Минимальное значение энергии дефибрилляции | ≤150; ≤50; ≤20; ≤2 | Джоуль
|  |  |  | Форма импульса | Монофазная
|  |  |  | Функция контроля качества СЛР | Нет; Да
|  |  |  | Пульсоксиметрия | Нет
|  |  |  | Режим Дети | Нет
|  |  |  | Регистрация ЭКГ в 12 отведениях | Нет; Да
|  |  |  | Время накопления заряда | ≤12; ≤10; ≤9; ≤8; ≤6; ≤5 | Секунда
|  |  |  | Подключение к ПК | Нет; Да
|  |  |  | Тип электрода | Наклеиваемый многоразовый взрослый
|  |  |  | Режим работы | Полуавтоматический; Автоматический
|  |  |  | Измерение артериального давления | Нет
|  |  |  | Отображение результата | Неважно; Дисплей
|  |  |  | Вывод ЭКГ на печать | Неважно; Внешний принтер; Встроенный принтер
|  |  |  | Питание | Аккумулятор
26.60.13.190-00000282 | Дефибриллятор внешний для профессионального использования | Штука | 2019-07-02 | Максимальное значение энергии дефибрилляции | ≥320 и ≤360; ≥191 и ≤230; ≥150 и ≤190; ≥231 и ≤270 | Джоуль
|  |  |  | Минимальное значение энергии дефибрилляции | ≤150; ≤50; ≤20; ≤2 | Джоуль
|  |  |  | Форма импульса | Бифазная
|  |  |  | Функция контроля качества СЛР | Нет; Да
|  |  |  | Пульсоксиметрия | Да
|  |  |  | Режим Дети | Да
|  |  |  | Регистрация ЭКГ в 12 отведениях | Нет; Да
|  |  |  | Время накопления заряда | ≤5; ≤12; ≤10; ≤9; ≤8; ≤6 | Секунда
|  |  |  | Подключение к ПК | Нет; Да
|  |  |  | Тип электрода | Наклеиваемый многоразовый взрослый
|  |  |  | Режим работы | Полуавтоматический; Автоматический
|  |  |  | Измерение артериального давления | Да
|  |  |  | Отображение результата | Неважно; Дисплей
|  |  |  | Вывод ЭКГ на печать | Неважно; Внешний принтер; Встроенный принтер
|  |  |  | Питание | Аккумулятор
26.60.13.190-00000281 | Дефибриллятор внешний для профессионального использования | Штука | 2019-07-02 | Максимальное значение энергии дефибрилляции | ≥320 и ≤360; ≥191 и ≤230; ≥150 и ≤190; ≥231 и ≤270 | Джоуль
|  |  |  | Минимальное значение энергии дефибрилляции | ≤150; ≤50; ≤20; ≤2 | Джоуль
|  |  |  | Форма импульса | Бифазная
|  |  |  | Функция контроля качества СЛР | Нет; Да
|  |  |  | Пульсоксиметрия | Да
|  |  |  | Режим Дети | Да
|  |  |  | Регистрация ЭКГ в 12 отведениях | Нет; Да
|  |  |  | Время накопления заряда | ≤12; ≤10; ≤9; ≤8; ≤6; ≤5 | Секунда
|  |  |  | Подключение к ПК | Нет; Да
|  |  |  | Тип электрода | Наклеиваемый многоразовый взрослый
|  |  |  | Режим работы | Полуавтоматический; Автоматический
|  |  |  | Измерение артериального давления | Нет
|  |  |  | Отображение результата | Неважно; Дисплей
|  |  |  | Вывод ЭКГ на печать | Неважно; Внешний принтер; Встроенный принтер
|  |  |  | Питание | Аккумулятор
26.60.13.190-00000280 | Дефибриллятор внешний для профессионального использования | Штука | 2019-07-02 | Максимальное значение энергии дефибрилляции | ≥320 и ≤360; ≥191 и ≤230; ≥150 и ≤190; ≥231 и ≤270 | Джоуль
|  |  |  | Минимальное значение энергии дефибрилляции | ≤150; ≤50; ≤20; ≤2 | Джоуль
|  |  |  | Форма импульса | Бифазная
|  |  |  | Функция контроля качества СЛР | Нет; Да
|  |  |  | Пульсоксиметрия | Нет
|  |  |  | Режим Дети | Да
|  |  |  | Регистрация ЭКГ в 12 отведениях | Нет; Да
|  |  |  | Время накопления заряда | ≤12; ≤10; ≤9; ≤8; ≤6; ≤5 | Секунда
|  |  |  | Подключение к ПК | Нет; Да
|  |  |  | Тип электрода | Наклеиваемый многоразовый взрослый
|  |  |  | Режим работы | Полуавтоматический; Автоматический
|  |  |  | Измерение артериального давления | Да
|  |  |  | Отображение результата | Неважно; Дисплей
|  |  |  | Вывод ЭКГ на печать | Неважно; Внешний принтер; Встроенный принтер
|  |  |  | Питание | Аккумулятор
26.60.13.190-00000279 | Дефибриллятор внешний для профессионального использования | Штука | 2019-07-02 | Максимальное значение энергии дефибрилляции | ≥320 и ≤360; ≥191 и ≤230; ≥150 и ≤190; ≥231 и ≤270 | Джоуль
|  |  |  | Минимальное значение энергии дефибрилляции | ≤150; ≤50; ≤20; ≤2 | Джоуль
|  |  |  | Форма импульса | Бифазная
|  |  |  | Функция контроля качества СЛР | Нет; Да
|  |  |  | Пульсоксиметрия | Нет
|  |  |  | Режим Дети | Да
|  |  |  | Регистрация ЭКГ в 12 отведениях | Нет; Да
|  |  |  | Время накопления заряда | ≤12; ≤10; ≤9; ≤8; ≤6; ≤5 | Секунда
|  |  |  | Подключение к ПК | Нет; Да
|  |  |  | Тип электрода | Наклеиваемый многоразовый взрослый
|  |  |  | Режим работы | Автоматический; Полуавтоматический
|  |  |  | Измерение артериального давления | Нет
|  |  |  | Отображение результата | Неважно; Дисплей
|  |  |  | Вывод ЭКГ на печать | Неважно; Внешний принтер; Встроенный принтер
|  |  |  | Питание | Аккумулятор
26.60.13.190-00000278 | Дефибриллятор внешний для профессионального использования | Штука | 2019-07-02 | Максимальное значение энергии дефибрилляции | ≥320 и ≤360; ≥191 и ≤230; ≥150 и ≤190; ≥231 и ≤270 | Джоуль
|  |  |  | Минимальное значение энергии дефибрилляции | ≤150; ≤50; ≤20; ≤2 | Джоуль
|  |  |  | Форма импульса | Бифазная
|  |  |  | Функция контроля качества СЛР | Нет; Да
|  |  |  | Пульсоксиметрия | Да
|  |  |  | Режим Дети | Нет
|  |  |  | Регистрация ЭКГ в 12 отведениях | Нет; Да
|  |  |  | Время накопления заряда | ≤12; ≤10; ≤9; ≤8; ≤6; ≤5 | Секунда
|  |  |  | Подключение к ПК | Нет; Да
|  |  |  | Тип электрода | Наклеиваемый многоразовый взрослый
|  |  |  | Режим работы | Полуавтоматический; Автоматический
|  |  |  | Измерение артериального давления | Да
|  |  |  | Отображение результата | Неважно; Дисплей
|  |  |  | Вывод ЭКГ на печать | Неважно; Внешний принтер; Встроенный принтер
|  |  |  | Питание | Аккумулятор
26.60.13.190-00000277 | Дефибриллятор внешний для профессионального использования | Штука | 2019-07-02 | Максимальное значение энергии дефибрилляции | ≥320 и ≤360; ≥191 и ≤230; ≥150 и ≤190; ≥231 и ≤270 | Джоуль
|  |  |  | Минимальное значение энергии дефибрилляции | ≤150; ≤50; ≤20; ≤2 | Джоуль
|  |  |  | Форма импульса | Бифазная
|  |  |  | Функция контроля качества СЛР | Нет; Да
|  |  |  | Пульсоксиметрия | Да
|  |  |  | Режим Дети | Нет
|  |  |  | Регистрация ЭКГ в 12 отведениях | Нет; Да
|  |  |  | Время накопления заряда | ≤12; ≤10; ≤9; ≤8; ≤6; ≤5 | Секунда
|  |  |  | Подключение к ПК | Нет; Да
|  |  |  | Тип электрода | Наклеиваемый многоразовый взрослый
|  |  |  | Режим работы | Полуавтоматический; Автоматический
|  |  |  | Измерение артериального давления | Нет
|  |  |  | Отображение результата | Неважно; Дисплей
|  |  |  | Вывод ЭКГ на печать | Неважно; Внешний принтер; Встроенный принтер
|  |  |  | Питание | Аккумулятор
26.60.13.190-00000276 | Дефибриллятор внешний для профессионального использования | Штука | 2019-07-02 | Максимальное значение энергии дефибрилляции | ≥320 и ≤360; ≥191 и ≤230; ≥150 и ≤190; ≥231 и ≤270 | Джоуль
|  |  |  | Минимальное значение энергии дефибрилляции | ≤150; ≤50; ≤20; ≤2 | Джоуль
|  |  |  | Форма импульса | Бифазная
|  |  |  | Функция контроля качества СЛР | Нет; Да
|  |  |  | Пульсоксиметрия | Нет
|  |  |  | Режим Дети | Нет
|  |  |  | Регистрация ЭКГ в 12 отведениях | Нет; Да
|  |  |  | Время накопления заряда | ≤12; ≤10; ≤9; ≤8; ≤6; ≤5 | Секунда
|  |  |  | Подключение к ПК | Нет; Да
|  |  |  | Тип электрода | Наклеиваемый многоразовый взрослый
|  |  |  | Режим работы | Полуавтоматический; Автоматический
|  |  |  | Измерение артериального давления | Да
|  |  |  | Отображение результата | Неважно; Дисплей
|  |  |  | Вывод ЭКГ на печать | Неважно; Внешний принтер; Встроенный принтер
|  |  |  | Питание | Аккумулятор
26.60.13.190-00000275 | Дефибриллятор внешний для профессионального использования | Штука | 2019-07-02 | Максимальное значение энергии дефибрилляции | ≥320 и ≤360; ≥191 и ≤230; ≥150 и ≤190; ≥231 и ≤270 | Джоуль
|  |  |  | Минимальное значение энергии дефибрилляции | ≤150; ≤50; ≤20; ≤2 | Джоуль
|  |  |  | Форма импульса | Бифазная
|  |  |  | Функция контроля качества СЛР | Нет; Да
|  |  |  | Пульсоксиметрия | Нет
|  |  |  | Режим Дети | Нет
|  |  |  | Регистрация ЭКГ в 12 отведениях | Нет; Да
|  |  |  | Время накопления заряда | ≤12; ≤10; ≤9; ≤8; ≤6; ≤5 | Секунда
|  |  |  | Подключение к ПК | Нет; Да
|  |  |  | Тип электрода | Наклеиваемый многоразовый взрослый
|  |  |  | Режим работы | Полуавтоматический; Автоматический
|  |  |  | Измерение артериального давления | Нет
|  |  |  | Отображение результата | Неважно; Дисплей
|  |  |  | Вывод ЭКГ на печать | Неважно; Внешний принтер; Встроенный принтер
|  |  |  | Питание | Аккумулятор
26.60.13.190-00000274 | Дефибриллятор внешний для профессионального использования | Штука | 2019-07-02 | Максимальное значение энергии дефибрилляции | ≥320 и ≤360; ≥191 и ≤230; ≥150 и ≤190; ≥231 и ≤270 | Джоуль
|  |  |  | Минимальное значение энергии дефибрилляции | ≤150; ≤50; ≤20; ≤2 | Джоуль
|  |  |  | Форма импульса | Монофазная
|  |  |  | Функция контроля качества СЛР | Нет; Да
|  |  |  | Пульсоксиметрия | Да
|  |  |  | Режим Дети | Да
|  |  |  | Регистрация ЭКГ в 12 отведениях | Нет; Да
|  |  |  | Время накопления заряда | ≤12; ≤10; ≤9; ≤8; ≤6; ≤5 | Секунда
|  |  |  | Подключение к ПК | Нет; Да
|  |  |  | Тип электрода | Наклеиваемый многоразовый взрослый
|  |  |  | Режим работы | Полуавтоматический; Автоматический
|  |  |  | Измерение артериального давления | Да
|  |  |  | Отображение результата | Неважно; Дисплей
|  |  |  | Вывод ЭКГ на печать | Неважно; Внешний принтер; Встроенный принтер
|  |  |  | Питание | Неперезаряжаемая батарея
26.60.13.190-00000273 | Дефибриллятор внешний для профессионального использования | Штука | 2019-07-02 | Максимальное значение энергии дефибрилляции | ≥320 и ≤360; ≥191 и ≤230; ≥150 и ≤190; ≥231 и ≤270 | Джоуль
|  |  |  | Минимальное значение энергии дефибрилляции | ≤150; ≤50; ≤20; ≤2 | Джоуль
|  |  |  | Форма импульса | Монофазная
|  |  |  | Функция контроля качества СЛР | Нет; Да
|  |  |  | Пульсоксиметрия | Да
|  |  |  | Режим Дети | Да
|  |  |  | Регистрация ЭКГ в 12 отведениях | Нет; Да
|  |  |  | Время накопления заряда | ≤12; ≤10; ≤9; ≤8; ≤6; ≤5 | Секунда
|  |  |  | Подключение к ПК | Нет; Да
|  |  |  | Тип электрода | Наклеиваемый многоразовый взрослый
|  |  |  | Режим работы | Полуавтоматический; Автоматический
|  |  |  | Измерение артериального давления | Нет
|  |  |  | Отображение результата | Неважно; Дисплей
|  |  |  | Вывод ЭКГ на печать | Неважно; Внешний принтер; Встроенный принтер
|  |  |  | Питание | Неперезаряжаемая батарея
26.60.13.190-00000272 | Дефибриллятор внешний для профессионального использования | Штука | 2019-07-02 | Максимальное значение энергии дефибрилляции | ≥320 и ≤360; ≥191 и ≤230; ≥150 и ≤190; ≥231 и ≤270 | Джоуль
|  |  |  | Минимальное значение энергии дефибрилляции | ≤150; ≤50; ≤20; ≤2 | Джоуль
|  |  |  | Форма импульса | Монофазная
|  |  |  | Функция контроля качества СЛР | Нет; Да
|  |  |  | Пульсоксиметрия | Нет
|  |  |  | Режим Дети | Да
|  |  |  | Регистрация ЭКГ в 12 отведениях | Нет; Да
|  |  |  | Время накопления заряда | ≤12; ≤10; ≤9; ≤8; ≤6; ≤5 | Секунда
|  |  |  | Подключение к ПК | Нет; Да
|  |  |  | Тип электрода | Наклеиваемый многоразовый взрослый
|  |  |  | Режим работы | Полуавтоматический; Автоматический
|  |  |  | Измерение артериального давления | Да
|  |  |  | Отображение результата | Неважно; Дисплей
|  |  |  | Вывод ЭКГ на печать | Неважно; Внешний принтер; Встроенный принтер
|  |  |  | Питание | Неперезаряжаемая батарея
26.60.13.190-00000271 | Дефибриллятор внешний для профессионального использования | Штука | 2019-07-02 | Максимальное значение энергии дефибрилляции | ≥320 и ≤360; ≥191 и ≤230; ≥150 и ≤190; ≥231 и ≤270 | Джоуль
|  |  |  | Минимальное значение энергии дефибрилляции | ≤150; ≤50; ≤20; ≤2 | Джоуль
|  |  |  | Форма импульса | Монофазная
|  |  |  | Функция контроля качества СЛР | Нет; Да
|  |  |  | Пульсоксиметрия | Нет
|  |  |  | Режим Дети | Да
|  |  |  | Регистрация ЭКГ в 12 отведениях | Нет; Да
|  |  |  | Время накопления заряда | ≤12; ≤10; ≤9; ≤8; ≤6; ≤5 | Секунда
|  |  |  | Подключение к ПК | Нет; Да
|  |  |  | Тип электрода | Наклеиваемый многоразовый взрослый
|  |  |  | Режим работы | Полуавтоматический; Автоматический
|  |  |  | Измерение артериального давления | Нет
|  |  |  | Отображение результата | Неважно; Дисплей
|  |  |  | Вывод ЭКГ на печать | Неважно; Внешний принтер; Встроенный принтер
|  |  |  | Питание | Неперезаряжаемая батарея
26.60.13.190-00000270 | Дефибриллятор внешний для профессионального использования | Штука | 2019-07-02 | Максимальное значение энергии дефибрилляции | ≥320 и ≤360; ≥191 и ≤230; ≥150 и ≤190; ≥231 и ≤270 | Джоуль
|  |  |  | Минимальное значение энергии дефибрилляции | ≤150; ≤50; ≤20; ≤2 | Джоуль
|  |  |  | Форма импульса | Монофазная
|  |  |  | Функция контроля качества СЛР | Нет; Да
|  |  |  | Пульсоксиметрия | Да
|  |  |  | Режим Дети | Нет
|  |  |  | Регистрация ЭКГ в 12 отведениях | Нет; Да
|  |  |  | Время накопления заряда | ≤12; ≤10; ≤9; ≤8; ≤6; ≤5 | Секунда
|  |  |  | Подключение к ПК | Нет; Да
|  |  |  | Тип электрода | Наклеиваемый многоразовый взрослый
|  |  |  | Режим работы | Полуавтоматический; Автоматический
|  |  |  | Измерение артериального давления | Да
|  |  |  | Отображение результата | Неважно; Дисплей
|  |  |  | Вывод ЭКГ на печать | Неважно; Внешний принтер; Встроенный принтер
|  |  |  | Питание | Неперезаряжаемая батарея
26.60.13.190-00000269 | Дефибриллятор внешний для профессионального использования | Штука | 2019-07-02 | Максимальное значение энергии дефибрилляции | ≥320 и ≤360; ≥191 и ≤230; ≥150 и ≤190; ≥231 и ≤270 | Джоуль
|  |  |  | Минимальное значение энергии дефибрилляции | ≤150; ≤50; ≤20; ≤2 | Джоуль
|  |  |  | Форма импульса | Монофазная
|  |  |  | Функция контроля качества СЛР | Нет; Да
|  |  |  | Пульсоксиметрия | Да
|  |  |  | Режим Дети | Нет
|  |  |  | Регистрация ЭКГ в 12 отведениях | Нет; Да
|  |  |  | Время накопления заряда | ≤12; ≤10; ≤9; ≤8; ≤6; ≤5 | Секунда
|  |  |  | Подключение к ПК | Нет; Да
|  |  |  | Тип электрода | Наклеиваемый многоразовый взрослый
|  |  |  | Режим работы | Полуавтоматический; Автоматический
|  |  |  | Измерение артериального давления | Нет
|  |  |  | Отображение результата | Неважно; Дисплей
|  |  |  | Вывод ЭКГ на печать | Неважно; Внешний принтер; Встроенный принтер
|  |  |  | Питание | Неперезаряжаемая батарея
26.60.13.190-00000268 | Дефибриллятор внешний для профессионального использования | Штука | 2019-07-02 | Максимальное значение энергии дефибрилляции | ≥320 и ≤360; ≥191 и ≤230; ≥150 и ≤190; ≥231 и ≤270 | Джоуль
|  |  |  | Минимальное значение энергии дефибрилляции | ≤150; ≤50; ≤20; ≤2 | Джоуль
|  |  |  | Форма импульса | Монофазная
|  |  |  | Функция контроля качества СЛР | Нет; Да
|  |  |  | Пульсоксиметрия | Нет
|  |  |  | Режим Дети | Нет
|  |  |  | Регистрация ЭКГ в 12 отведениях | Нет; Да
|  |  |  | Время накопления заряда | ≤12; ≤10; ≤9; ≤8; ≤6; ≤5 | Секунда
|  |  |  | Подключение к ПК | Нет; Да
|  |  |  | Тип электрода | Наклеиваемый многоразовый взрослый
|  |  |  | Режим работы | Полуавтоматический; Автоматический
|  |  |  | Измерение артериального давления | Да
|  |  |  | Отображение результата | Неважно; Дисплей
|  |  |  | Вывод ЭКГ на печать | Неважно; Внешний принтер; Встроенный принтер
|  |  |  | Питание | Неперезаряжаемая батарея
26.60.13.190-00000267 | Дефибриллятор внешний для профессионального использования | Штука | 2019-07-02 | Максимальное значение энергии дефибрилляции | ≥320 и ≤360; ≥191 и ≤230; ≥150 и ≤190; ≥231 и ≤270 | Джоуль
|  |  |  | Минимальное значение энергии дефибрилляции | ≤150; ≤50; ≤20; ≤2 | Джоуль
|  |  |  | Форма импульса | Монофазная
|  |  |  | Функция контроля качества СЛР | Нет; Да
|  |  |  | Пульсоксиметрия | Нет
|  |  |  | Режим Дети | Нет
|  |  |  | Регистрация ЭКГ в 12 отведениях | Нет; Да
|  |  |  | Время накопления заряда | ≤12; ≤10; ≤9; ≤8; ≤6; ≤5 | Секунда
|  |  |  | Подключение к ПК | Нет; Да
|  |  |  | Тип электрода | Наклеиваемый многоразовый взрослый
|  |  |  | Режим работы | Полуавтоматический; Автоматический
|  |  |  | Измерение артериального давления | Нет
|  |  |  | Отображение результата | Неважно; Дисплей
|  |  |  | Вывод ЭКГ на печать | Неважно; Внешний принтер; Встроенный принтер
|  |  |  | Питание | Неперезаряжаемая батарея
26.60.13.190-00000266 | Дефибриллятор внешний для профессионального использования | Штука | 2019-07-02 | Максимальное значение энергии дефибрилляции | ≥320 и ≤360; ≥191 и ≤230; ≥150 и ≤190; ≥231 и ≤270 | Джоуль
|  |  |  | Минимальное значение энергии дефибрилляции | ≤150; ≤50; ≤20; ≤2 | Джоуль
|  |  |  | Форма импульса | Бифазная
|  |  |  | Функция контроля качества СЛР | Нет; Да
|  |  |  | Пульсоксиметрия | Да
|  |  |  | Режим Дети | Да
|  |  |  | Регистрация ЭКГ в 12 отведениях | Нет; Да
|  |  |  | Время накопления заряда | ≤12; ≤10; ≤9; ≤8; ≤6; ≤5 | Секунда
|  |  |  | Подключение к ПК | Нет; Да
|  |  |  | Тип электрода | Наклеиваемый многоразовый взрослый
|  |  |  | Режим работы | Полуавтоматический; Автоматический
|  |  |  | Измерение артериального давления | Да
|  |  |  | Отображение результата | Неважно; Дисплей
|  |  |  | Вывод ЭКГ на печать | Неважно; Внешний принтер; Встроенный принтер
|  |  |  | Питание | Неперезаряжаемая батарея
26.60.13.190-00000265 | Дефибриллятор внешний для профессионального использования | Штука | 2019-07-02 | Максимальное значение энергии дефибрилляции | ≥320 и ≤360; ≥191 и ≤230; ≥150 и ≤190; ≥231 и ≤270 | Джоуль
|  |  |  | Минимальное значение энергии дефибрилляции | ≤150; ≤50; ≤20; ≤2 | Джоуль
|  |  |  | Форма импульса | Бифазная
|  |  |  | Функция контроля качества СЛР | Нет; Да
|  |  |  | Пульсоксиметрия | Да
|  |  |  | Режим Дети | Да
|  |  |  | Регистрация ЭКГ в 12 отведениях | Нет; Да
|  |  |  | Время накопления заряда | ≤12; ≤10; ≤9; ≤8; ≤6; ≤5 | Секунда
|  |  |  | Подключение к ПК | Нет; Да
|  |  |  | Тип электрода | Наклеиваемый многоразовый взрослый
|  |  |  | Режим работы | Полуавтоматический; Автоматический
|  |  |  | Измерение артериального давления | Нет
|  |  |  | Отображение результата | Неважно; Дисплей
|  |  |  | Вывод ЭКГ на печать | Неважно; Внешний принтер; Встроенный принтер
|  |  |  | Питание | Неперезаряжаемая батарея
26.60.13.190-00000264 | Дефибриллятор внешний для профессионального использования | Штука | 2019-07-02 | Максимальное значение энергии дефибрилляции | ≥320 и ≤360; ≥191 и ≤230; ≥150 и ≤190; ≥231 и ≤270 | Джоуль
|  |  |  | Минимальное значение энергии дефибрилляции | ≤150; ≤50; ≤20; ≤2 | Джоуль
|  |  |  | Форма импульса | Бифазная
|  |  |  | Функция контроля качества СЛР | Нет; Да
|  |  |  | Пульсоксиметрия | Нет
|  |  |  | Режим Дети | Да
|  |  |  | Регистрация ЭКГ в 12 отведениях | Нет; Да
|  |  |  | Время накопления заряда | ≤12; ≤10; ≤9; ≤8; ≤6; ≤5 | Секунда
|  |  |  | Подключение к ПК | Нет; Да
|  |  |  | Тип электрода | Наклеиваемый многоразовый взрослый
|  |  |  | Режим работы | Полуавтоматический; Автоматический
|  |  |  | Измерение артериального давления | Да
|  |  |  | Отображение результата | Неважно; Дисплей
|  |  |  | Вывод ЭКГ на печать | Неважно; Внешний принтер; Встроенный принтер
|  |  |  | Питание | Неперезаряжаемая батарея
26.60.13.190-00000263 | Дефибриллятор внешний для профессионального использования | Штука | 2019-07-02 | Максимальное значение энергии дефибрилляции | ≥320 и ≤360; ≥191 и ≤230; ≥150 и ≤190; ≥231 и ≤270 | Джоуль
|  |  |  | Минимальное значение энергии дефибрилляции | ≤150; ≤50; ≤20; ≤2 | Джоуль
|  |  |  | Форма импульса | Бифазная
|  |  |  | Функция контроля качества СЛР | Нет; Да
|  |  |  | Пульсоксиметрия | Нет
|  |  |  | Режим Дети | Да
|  |  |  | Регистрация ЭКГ в 12 отведениях | Нет; Да
|  |  |  | Время накопления заряда | ≤12; ≤10; ≤9; ≤8; ≤6; ≤5 | Секунда
|  |  |  | Подключение к ПК | Нет; Да
|  |  |  | Тип электрода | Наклеиваемый многоразовый взрослый
|  |  |  | Режим работы | Полуавтоматический; Автоматический
|  |  |  | Измерение артериального давления | Нет
|  |  |  | Отображение результата | Неважно; Дисплей
|  |  |  | Вывод ЭКГ на печать | Неважно; Внешний принтер; Встроенный принтер
|  |  |  | Питание | Неперезаряжаемая батарея
26.60.13.190-00000262 | Дефибриллятор внешний для профессионального использования | Штука | 2019-07-02 | Максимальное значение энергии дефибрилляции | ≥320 и ≤360; ≥191 и ≤230; ≥150 и ≤190; ≥231 и ≤270 | Джоуль
|  |  |  | Минимальное значение энергии дефибрилляции | ≤150; ≤50; ≤20; ≤2 | Джоуль
|  |  |  | Форма импульса | Бифазная
|  |  |  | Функция контроля качества СЛР | Нет; Да
|  |  |  | Пульсоксиметрия | Да
|  |  |  | Режим Дети | Нет
|  |  |  | Регистрация ЭКГ в 12 отведениях | Нет; Да
|  |  |  | Время накопления заряда | ≤12; ≤10; ≤9; ≤8; ≤6; ≤5 | Секунда
|  |  |  | Подключение к ПК | Нет; Да
|  |  |  | Тип электрода | Наклеиваемый многоразовый взрослый
|  |  |  | Режим работы | Полуавтоматический; Автоматический
|  |  |  | Измерение артериального давления | Да
|  |  |  | Отображение результата | Неважно; Дисплей
|  |  |  | Вывод ЭКГ на печать | Неважно; Внешний принтер; Встроенный принтер
|  |  |  | Питание | Неперезаряжаемая батарея
26.60.13.190-00000261 | Дефибриллятор внешний для профессионального использования | Штука | 2019-07-02 | Максимальное значение энергии дефибрилляции | ≥231 и ≤270; ≥320 и ≤360; ≥191 и ≤230; ≥150 и ≤190 | Джоуль
|  |  |  | Минимальное значение энергии дефибрилляции | ≤150; ≤50; ≤20; ≤2 | Джоуль
|  |  |  | Форма импульса | Бифазная
|  |  |  | Функция контроля качества СЛР | Нет; Да
|  |  |  | Пульсоксиметрия | Да
|  |  |  | Режим Дети | Нет
|  |  |  | Регистрация ЭКГ в 12 отведениях | Нет; Да
|  |  |  | Время накопления заряда | ≤12; ≤10; ≤9; ≤8; ≤6; ≤5 | Секунда
|  |  |  | Подключение к ПК | Нет; Да
|  |  |  | Тип электрода | Наклеиваемый многоразовый взрослый
|  |  |  | Режим работы | Полуавтоматический; Автоматический
|  |  |  | Измерение артериального давления | Нет
|  |  |  | Отображение результата | Неважно; Дисплей
|  |  |  | Вывод ЭКГ на печать | Неважно; Внешний принтер; Встроенный принтер
|  |  |  | Питание | Неперезаряжаемая батарея
26.60.13.190-00000260 | Дефибриллятор внешний для профессионального использования | Штука | 2019-07-02 | Максимальное значение энергии дефибрилляции | ≥320 и ≤360; ≥191 и ≤230; ≥150 и ≤190; ≥231 и ≤270 | Джоуль
|  |  |  | Минимальное значение энергии дефибрилляции | ≤150; ≤50; ≤20; ≤2 | Джоуль
|  |  |  | Форма импульса | Бифазная
|  |  |  | Функция контроля качества СЛР | Нет; Да
|  |  |  | Пульсоксиметрия | Нет
|  |  |  | Режим Дети | Нет
|  |  |  | Регистрация ЭКГ в 12 отведениях | Нет; Да
|  |  |  | Время накопления заряда | ≤12; ≤10; ≤9; ≤8; ≤6; ≤5 | Секунда
|  |  |  | Подключение к ПК | Нет; Да
|  |  |  | Тип электрода | Наклеиваемый многоразовый взрослый
|  |  |  | Режим работы | Полуавтоматический; Автоматический
|  |  |  | Измерение артериального давления | Да
|  |  |  | Отображение результата | Неважно; Дисплей
|  |  |  | Вывод ЭКГ на печать | Неважно; Внешний принтер; Встроенный принтер
|  |  |  | Питание | Неперезаряжаемая батарея
26.60.13.190-00000259 | Дефибриллятор внешний для профессионального использования | Штука | 2019-07-02 | Максимальное значение энергии дефибрилляции | ≥320 и ≤360; ≥191 и ≤230; ≥150 и ≤190; ≥231 и ≤270 | Джоуль
|  |  |  | Минимальное значение энергии дефибрилляции | ≤150; ≤50; ≤20; ≤2 | Джоуль
|  |  |  | Форма импульса | Бифазная
|  |  |  | Функция контроля качества СЛР | Нет; Да
|  |  |  | Пульсоксиметрия | Нет
|  |  |  | Режим Дети | Нет
|  |  |  | Регистрация ЭКГ в 12 отведениях | Нет; Да
|  |  |  | Время накопления заряда | ≤12; ≤10; ≤9; ≤8; ≤6; ≤5 | Секунда
|  |  |  | Подключение к ПК | Нет; Да
|  |  |  | Тип электрода | Наклеиваемый многоразовый взрослый
|  |  |  | Режим работы | Полуавтоматический; Автоматический
|  |  |  | Измерение артериального давления | Нет
|  |  |  | Отображение результата | Неважно; Дисплей
|  |  |  | Вывод ЭКГ на печать | Неважно; Внешний принтер; Встроенный принтер
|  |  |  | Питание | Неперезаряжаемая батарея
26.60.13.190-00000258 | Дефибриллятор внешний для профессионального использования | Штука | 2019-07-02 | Максимальное значение энергии дефибрилляции | ≥320 и ≤360; ≥191 и ≤230; ≥150 и ≤190; ≥231 и ≤270 | Джоуль
|  |  |  | Минимальное значение энергии дефибрилляции | ≤150; ≤50; ≤20; ≤2 | Джоуль
|  |  |  | Форма импульса | Монофазная
|  |  |  | Функция контроля качества СЛР | Нет; Да
|  |  |  | Пульсоксиметрия | Да
|  |  |  | Режим Дети | Да
|  |  |  | Регистрация ЭКГ в 12 отведениях | Нет; Да
|  |  |  | Время накопления заряда | ≤12; ≤10; ≤9; ≤8; ≤6; ≤5 | Секунда
|  |  |  | Подключение к ПК | Нет; Да
|  |  |  | Тип электрода | Наклеиваемый взрослый, рентгенопрозрачный
|  |  |  | Режим работы | Полуавтоматический; Автоматический
|  |  |  | Измерение артериального давления | Да
|  |  |  | Отображение результата | Неважно; Дисплей
|  |  |  | Вывод ЭКГ на печать | Неважно; Внешний принтер; Встроенный принтер
|  |  |  | Питание | Аккумулятор
26.60.13.190-00000257 | Дефибриллятор внешний для профессионального использования | Штука | 2019-07-02 | Максимальное значение энергии дефибрилляции | ≥320 и ≤360; ≥191 и ≤230; ≥150 и ≤190; ≥231 и ≤270 | Джоуль
|  |  |  | Минимальное значение энергии дефибрилляции | ≤150; ≤50; ≤20; ≤2 | Джоуль
|  |  |  | Форма импульса | Монофазная
|  |  |  | Функция контроля качества СЛР | Нет; Да
|  |  |  | Пульсоксиметрия | Да
|  |  |  | Режим Дети | Да
|  |  |  | Регистрация ЭКГ в 12 отведениях | Нет; Да
|  |  |  | Время накопления заряда | ≤12; ≤10; ≤9; ≤8; ≤6; ≤5 | Секунда
|  |  |  | Подключение к ПК | Нет; Да
|  |  |  | Тип электрода | Наклеиваемый взрослый, рентгенопрозрачный
|  |  |  | Режим работы | Полуавтоматический; Автоматический
|  |  |  | Измерение артериального давления | Нет
|  |  |  | Отображение результата | Неважно; Дисплей
|  |  |  | Вывод ЭКГ на печать | Неважно; Внешний принтер; Встроенный принтер
|  |  |  | Питание | Аккумулятор
26.60.13.190-00000256 | Дефибриллятор внешний для профессионального использования | Штука | 2019-07-02 | Максимальное значение энергии дефибрилляции | ≥320 и ≤360; ≥191 и ≤230; ≥150 и ≤190; ≥231 и ≤270 | Джоуль
|  |  |  | Минимальное значение энергии дефибрилляции | ≤150; ≤50; ≤20; ≤2 | Джоуль
|  |  |  | Форма импульса | Монофазная
|  |  |  | Функция контроля качества СЛР | Нет; Да
|  |  |  | Пульсоксиметрия | Нет
|  |  |  | Режим Дети | Да
|  |  |  | Регистрация ЭКГ в 12 отведениях | Нет; Да
|  |  |  | Время накопления заряда | ≤12; ≤10; ≤9; ≤8; ≤6; ≤5 | Секунда
|  |  |  | Подключение к ПК | Нет; Да
|  |  |  | Тип электрода | Наклеиваемый взрослый, рентгенопрозрачный
|  |  |  | Режим работы | Полуавтоматический; Автоматический
|  |  |  | Измерение артериального давления | Да
|  |  |  | Отображение результата | Неважно; Дисплей
|  |  |  | Вывод ЭКГ на печать | Неважно; Внешний принтер; Встроенный принтер
|  |  |  | Питание | Аккумулятор
26.60.13.190-00000255 | Дефибриллятор внешний для профессионального использования | Штука | 2019-07-02 | Максимальное значение энергии дефибрилляции | ≥320 и ≤360; ≥191 и ≤230; ≥150 и ≤190; ≥231 и ≤270 | Джоуль
|  |  |  | Минимальное значение энергии дефибрилляции | ≤150; ≤50; ≤20; ≤2 | Джоуль
|  |  |  | Форма импульса | Монофазная
|  |  |  | Функция контроля качества СЛР | Нет; Да
|  |  |  | Пульсоксиметрия | Нет
|  |  |  | Режим Дети | Да
|  |  |  | Регистрация ЭКГ в 12 отведениях | Нет; Да
|  |  |  | Время накопления заряда | ≤12; ≤10; ≤9; ≤8; ≤6; ≤5 | Секунда
|  |  |  | Подключение к ПК | Нет; Да
|  |  |  | Тип электрода | Наклеиваемый взрослый, рентгенопрозрачный
|  |  |  | Режим работы | Полуавтоматический; Автоматический
|  |  |  | Измерение артериального давления | Нет
|  |  |  | Отображение результата | Неважно; Дисплей
|  |  |  | Вывод ЭКГ на печать | Неважно; Внешний принтер; Встроенный принтер
|  |  |  | Питание | Аккумулятор
26.60.13.190-00000254 | Дефибриллятор внешний для профессионального использования | Штука | 2019-07-02 | Максимальное значение энергии дефибрилляции | ≥320 и ≤360; ≥191 и ≤230; ≥150 и ≤190; ≥231 и ≤270 | Джоуль
|  |  |  | Минимальное значение энергии дефибрилляции | ≤150; ≤50; ≤20; ≤2 | Джоуль
|  |  |  | Форма импульса | Монофазная
|  |  |  | Функция контроля качества СЛР | Нет; Да
|  |  |  | Пульсоксиметрия | Да
|  |  |  | Режим Дети | Нет
|  |  |  | Регистрация ЭКГ в 12 отведениях | Нет; Да
|  |  |  | Время накопления заряда | ≤12; ≤10; ≤9; ≤8; ≤6; ≤5 | Секунда
|  |  |  | Подключение к ПК | Нет; Да
|  |  |  | Тип электрода | Наклеиваемый взрослый, рентгенопрозрачный
|  |  |  | Режим работы | Полуавтоматический; Автоматический
|  |  |  | Измерение артериального давления | Да
|  |  |  | Отображение результата | Неважно; Дисплей
|  |  |  | Вывод ЭКГ на печать | Неважно; Внешний принтер; Встроенный принтер
|  |  |  | Питание | Аккумулятор
26.60.13.190-00000253 | Дефибриллятор внешний для профессионального использования | Штука | 2019-07-02 | Максимальное значение энергии дефибрилляции | ≥320 и ≤360; ≥191 и ≤230; ≥150 и ≤190; ≥231 и ≤270 | Джоуль
|  |  |  | Минимальное значение энергии дефибрилляции | ≤150; ≤50; ≤20; ≤2 | Джоуль
|  |  |  | Форма импульса | Монофазная
|  |  |  | Функция контроля качества СЛР | Нет; Да
|  |  |  | Пульсоксиметрия | Да
|  |  |  | Режим Дети | Нет
|  |  |  | Регистрация ЭКГ в 12 отведениях | Нет; Да
|  |  |  | Время накопления заряда | ≤12; ≤10; ≤9; ≤8; ≤6; ≤5 | Секунда
|  |  |  | Подключение к ПК | Нет; Да
|  |  |  | Тип электрода | Наклеиваемый взрослый, рентгенопрозрачный
|  |  |  | Режим работы | Полуавтоматический; Автоматический
|  |  |  | Измерение артериального давления | Нет
|  |  |  | Отображение результата | Неважно; Дисплей
|  |  |  | Вывод ЭКГ на печать | Неважно; Внешний принтер; Встроенный принтер
|  |  |  | Питание | Аккумулятор
26.60.13.190-00000252 | Дефибриллятор внешний для профессионального использования | Штука | 2019-07-02 | Максимальное значение энергии дефибрилляции | ≥320 и ≤360; ≥191 и ≤230; ≥150 и ≤190; ≥231 и ≤270 | Джоуль
|  |  |  | Минимальное значение энергии дефибрилляции | ≤150; ≤50; ≤20; ≤2 | Джоуль
|  |  |  | Форма импульса | Монофазная
|  |  |  | Функция контроля качества СЛР | Нет; Да
|  |  |  | Пульсоксиметрия | Нет
|  |  |  | Режим Дети | Нет
|  |  |  | Регистрация ЭКГ в 12 отведениях | Нет; Да
|  |  |  | Время накопления заряда | ≤12; ≤10; ≤9; ≤8; ≤6; ≤5 | Секунда
|  |  |  | Подключение к ПК | Нет; Да
|  |  |  | Тип электрода | Наклеиваемый взрослый, рентгенопрозрачный
|  |  |  | Режим работы | Полуавтоматический; Автоматический
|  |  |  | Измерение артериального давления | Да
|  |  |  | Отображение результата | Неважно; Дисплей
|  |  |  | Вывод ЭКГ на печать | Неважно; Внешний принтер; Встроенный принтер
|  |  |  | Питание | Аккумулятор
26.60.13.190-00000251 | Дефибриллятор внешний для профессионального использования | Штука | 2019-07-02 | Максимальное значение энергии дефибрилляции | ≥320 и ≤360; ≥191 и ≤230; ≥150 и ≤190; ≥231 и ≤270 | Джоуль
|  |  |  | Минимальное значение энергии дефибрилляции | ≤150; ≤50; ≤20; ≤2 | Джоуль
|  |  |  | Форма импульса | Монофазная
|  |  |  | Функция контроля качества СЛР | Нет; Да
|  |  |  | Пульсоксиметрия | Нет
|  |  |  | Режим Дети | Нет
|  |  |  | Регистрация ЭКГ в 12 отведениях | Нет; Да
|  |  |  | Время накопления заряда | ≤12; ≤10; ≤9; ≤8; ≤6; ≤5 | Секунда
|  |  |  | Подключение к ПК | Нет; Да
|  |  |  | Тип электрода | Наклеиваемый взрослый, рентгенопрозрачный
|  |  |  | Режим работы | Полуавтоматический; Автоматический
|  |  |  | Измерение артериального давления | Нет
|  |  |  | Отображение результата | Неважно; Дисплей
|  |  |  | Вывод ЭКГ на печать | Неважно; Внешний принтер; Встроенный принтер
|  |  |  | Питание | Аккумулятор
26.60.13.190-00000250 | Дефибриллятор внешний для профессионального использования | Штука | 2019-07-02 | Максимальное значение энергии дефибрилляции | ≥320 и ≤360; ≥191 и ≤230; ≥150 и ≤190; ≥231 и ≤270 | Джоуль
|  |  |  | Минимальное значение энергии дефибрилляции | ≤150; ≤50; ≤20; ≤2 | Джоуль
|  |  |  | Форма импульса | Бифазная
|  |  |  | Функция контроля качества СЛР | Нет; Да
|  |  |  | Пульсоксиметрия | Да
|  |  |  | Режим Дети | Да
|  |  |  | Регистрация ЭКГ в 12 отведениях | Нет; Да
|  |  |  | Время накопления заряда | ≤12; ≤10; ≤9; ≤8; ≤6; ≤5 | Секунда
|  |  |  | Подключение к ПК | Нет; Да
|  |  |  | Тип электрода | Наклеиваемый взрослый, рентгенопрозрачный
|  |  |  | Режим работы | Полуавтоматический; Автоматический
|  |  |  | Измерение артериального давления | Да
|  |  |  | Отображение результата | Неважно; Дисплей
|  |  |  | Вывод ЭКГ на печать | Неважно; Внешний принтер; Встроенный принтер
|  |  |  | Питание | Аккумулятор
26.60.13.190-00000249 | Дефибриллятор внешний для профессионального использования | Штука | 2019-07-02 | Максимальное значение энергии дефибрилляции | ≥320 и ≤360; ≥191 и ≤230; ≥150 и ≤190; ≥231 и ≤270 | Джоуль
|  |  |  | Минимальное значение энергии дефибрилляции | ≤150; ≤50; ≤20; ≤2 | Джоуль
|  |  |  | Форма импульса | Бифазная
|  |  |  | Функция контроля качества СЛР | Нет; Да
|  |  |  | Пульсоксиметрия | Да
|  |  |  | Режим Дети | Да
|  |  |  | Регистрация ЭКГ в 12 отведениях | Нет; Да
|  |  |  | Время накопления заряда | ≤12; ≤10; ≤9; ≤8; ≤6; ≤5 | Секунда
|  |  |  | Подключение к ПК | Нет; Да
|  |  |  | Тип электрода | Наклеиваемый взрослый, рентгенопрозрачный
|  |  |  | Режим работы | Полуавтоматический; Автоматический
|  |  |  | Измерение артериального давления | Нет
|  |  |  | Отображение результата | Неважно; Дисплей
|  |  |  | Вывод ЭКГ на печать | Неважно; Внешний принтер; Встроенный принтер
|  |  |  | Питание | Аккумулятор
26.60.13.190-00000248 | Дефибриллятор внешний для профессионального использования | Штука | 2019-07-02 | Максимальное значение энергии дефибрилляции | ≥320 и ≤360; ≥191 и ≤230; ≥150 и ≤190; ≥231 и ≤270 | Джоуль
|  |  |  | Минимальное значение энергии дефибрилляции | ≤150; ≤50; ≤20; ≤2 | Джоуль
|  |  |  | Форма импульса | Бифазная
|  |  |  | Функция контроля качества СЛР | Нет; Да
|  |  |  | Пульсоксиметрия | Нет
|  |  |  | Режим Дети | Да
|  |  |  | Регистрация ЭКГ в 12 отведениях | Нет; Да
|  |  |  | Время накопления заряда | ≤12; ≤10; ≤9; ≤8; ≤6; ≤5 | Секунда
|  |  |  | Подключение к ПК | Нет; Да
|  |  |  | Тип электрода | Наклеиваемый взрослый, рентгенопрозрачный
|  |  |  | Режим работы | Полуавтоматический; Автоматический
|  |  |  | Измерение артериального давления | Да
|  |  |  | Отображение результата | Неважно; Дисплей
|  |  |  | Вывод ЭКГ на печать | Неважно; Внешний принтер; Встроенный принтер
|  |  |  | Питание | Аккумулятор
26.60.13.190-00000247 | Дефибриллятор внешний для профессионального использования | Штука | 2019-07-02 | Максимальное значение энергии дефибрилляции | ≥320 и ≤360; ≥191 и ≤230; ≥150 и ≤190; ≥231 и ≤270 | Джоуль
|  |  |  | Минимальное значение энергии дефибрилляции | ≤150; ≤50; ≤20; ≤2 | Джоуль
|  |  |  | Форма импульса | Бифазная
|  |  |  | Функция контроля качества СЛР | Нет; Да
|  |  |  | Пульсоксиметрия | Нет
|  |  |  | Режим Дети | Да
|  |  |  | Регистрация ЭКГ в 12 отведениях | Нет; Да
|  |  |  | Время накопления заряда | ≤12; ≤10; ≤9; ≤8; ≤6; ≤5 | Секунда
|  |  |  | Подключение к ПК | Нет; Да
|  |  |  | Тип электрода | Наклеиваемый взрослый, рентгенопрозрачный
|  |  |  | Режим работы | Полуавтоматический; Автоматический
|  |  |  | Измерение артериального давления | Нет
|  |  |  | Отображение результата | Неважно; Дисплей
|  |  |  | Вывод ЭКГ на печать | Неважно; Внешний принтер; Встроенный принтер
|  |  |  | Питание | Аккумулятор
26.60.13.190-00000246 | Дефибриллятор внешний для профессионального использования | Штука | 2019-07-02 | Максимальное значение энергии дефибрилляции | ≥320 и ≤360; ≥191 и ≤230; ≥150 и ≤190; ≥231 и ≤270 | Джоуль
|  |  |  | Минимальное значение энергии дефибрилляции | ≤150; ≤50; ≤20; ≤2 | Джоуль
|  |  |  | Форма импульса | Бифазная
|  |  |  | Функция контроля качества СЛР | Нет; Да
|  |  |  | Пульсоксиметрия | Да
|  |  |  | Режим Дети | Нет
|  |  |  | Регистрация ЭКГ в 12 отведениях | Нет; Да
|  |  |  | Время накопления заряда | ≤12; ≤10; ≤9; ≤8; ≤6; ≤5 | Секунда
|  |  |  | Подключение к ПК | Нет; Да
|  |  |  | Тип электрода | Наклеиваемый взрослый, рентгенопрозрачный
|  |  |  | Режим работы | Полуавтоматический; Автоматический
|  |  |  | Измерение артериального давления | Да
|  |  |  | Отображение результата | Неважно; Дисплей
|  |  |  | Вывод ЭКГ на печать | Неважно; Внешний принтер; Встроенный принтер
|  |  |  | Питание | Аккумулятор
26.60.13.190-00000245 | Дефибриллятор внешний для профессионального использования | Штука | 2019-07-02 | Максимальное значение энергии дефибрилляции | ≥320 и ≤360; ≥191 и ≤230; ≥150 и ≤190; ≥231 и ≤270 | Джоуль
|  |  |  | Минимальное значение энергии дефибрилляции | ≤150; ≤50; ≤20; ≤2 | Джоуль
|  |  |  | Форма импульса | Бифазная
|  |  |  | Функция контроля качества СЛР | Нет; Да
|  |  |  | Пульсоксиметрия | Да
|  |  |  | Режим Дети | Нет
|  |  |  | Регистрация ЭКГ в 12 отведениях | Нет; Да
|  |  |  | Время накопления заряда | ≤12; ≤10; ≤9; ≤8; ≤6; ≤5 | Секунда
|  |  |  | Подключение к ПК | Нет; Да
|  |  |  | Тип электрода | Наклеиваемый взрослый, рентгенопрозрачный
|  |  |  | Режим работы | Полуавтоматический; Автоматический
|  |  |  | Измерение артериального давления | Нет
|  |  |  | Отображение результата | Неважно; Дисплей
|  |  |  | Вывод ЭКГ на печать | Неважно; Внешний принтер; Встроенный принтер
|  |  |  | Питание | Аккумулятор
26.60.13.190-00000244 | Дефибриллятор внешний для профессионального использования | Штука | 2019-07-02 | Максимальное значение энергии дефибрилляции | ≥320 и ≤360; ≥191 и ≤230; ≥150 и ≤190; ≥231 и ≤270 | Джоуль
|  |  |  | Минимальное значение энергии дефибрилляции | ≤150; ≤50; ≤20; ≤2 | Джоуль
|  |  |  | Форма импульса | Бифазная
|  |  |  | Функция контроля качества СЛР | Нет; Да
|  |  |  | Пульсоксиметрия | Нет
|  |  |  | Режим Дети | Нет
|  |  |  | Регистрация ЭКГ в 12 отведениях | Нет; Да
|  |  |  | Время накопления заряда | ≤12; ≤10; ≤9; ≤8; ≤6; ≤5 | Секунда
|  |  |  | Подключение к ПК | Нет; Да
|  |  |  | Тип электрода | Наклеиваемый взрослый, рентгенопрозрачный
|  |  |  | Режим работы | Полуавтоматический; Автоматический
|  |  |  | Измерение артериального давления | Да
|  |  |  | Отображение результата | Неважно; Дисплей
|  |  |  | Вывод ЭКГ на печать | Неважно; Внешний принтер; Встроенный принтер
|  |  |  | Питание | Аккумулятор
26.60.13.190-00000243 | Дефибриллятор внешний для профессионального использования | Штука | 2019-07-02 | Максимальное значение энергии дефибрилляции | ≥320 и ≤360; ≥191 и ≤230; ≥150 и ≤190; ≥231 и ≤270 | Джоуль
|  |  |  | Минимальное значение энергии дефибрилляции | ≤150; ≤50; ≤20; ≤2 | Джоуль
|  |  |  | Форма импульса | Бифазная
|  |  |  | Функция контроля качества СЛР | Нет; Да
|  |  |  | Пульсоксиметрия | Нет
|  |  |  | Режим Дети | Нет
|  |  |  | Регистрация ЭКГ в 12 отведениях | Нет; Да
|  |  |  | Время накопления заряда | ≤12; ≤10; ≤9; ≤8; ≤6; ≤5 | Секунда
|  |  |  | Подключение к ПК | Нет; Да
|  |  |  | Тип электрода | Наклеиваемый взрослый, рентгенопрозрачный
|  |  |  | Режим работы | Полуавтоматический; Автоматический
|  |  |  | Измерение артериального давления | Нет
|  |  |  | Отображение результата | Неважно; Дисплей
|  |  |  | Вывод ЭКГ на печать | Неважно; Внешний принтер; Встроенный принтер
|  |  |  | Питание | Аккумулятор
26.60.13.190-00000242 | Дефибриллятор внешний для профессионального использования | Штука | 2019-07-02 | Максимальное значение энергии дефибрилляции | ≥320 и ≤360; ≥191 и ≤230; ≥150 и ≤190; ≥231 и ≤270 | Джоуль
|  |  |  | Минимальное значение энергии дефибрилляции | ≤150; ≤50; ≤20; ≤2 | Джоуль
|  |  |  | Форма импульса | Монофазная
|  |  |  | Функция контроля качества СЛР | Нет; Да
|  |  |  | Пульсоксиметрия | Да
|  |  |  | Режим Дети | Да
|  |  |  | Регистрация ЭКГ в 12 отведениях | Нет; Да
|  |  |  | Время накопления заряда | ≤12; ≤10; ≤9; ≤8; ≤6; ≤5 | Секунда
|  |  |  | Подключение к ПК | Нет; Да
|  |  |  | Тип электрода | Наклеиваемый взрослый, рентгенопрозрачный
|  |  |  | Режим работы | Полуавтоматический; Автоматический
|  |  |  | Измерение артериального давления | Да
|  |  |  | Отображение результата | Неважно; Дисплей
|  |  |  | Вывод ЭКГ на печать | Неважно; Внешний принтер; Встроенный принтер
|  |  |  | Питание | Неперезаряжаемая батарея
26.60.13.190-00000241 | Дефибриллятор внешний для профессионального использования | Штука | 2019-07-02 | Максимальное значение энергии дефибрилляции | ≥320 и ≤360; ≥191 и ≤230; ≥150 и ≤190; ≥231 и ≤270 | Джоуль
|  |  |  | Минимальное значение энергии дефибрилляции | ≤150; ≤50; ≤20; ≤2 | Джоуль
|  |  |  | Форма импульса | Монофазная
|  |  |  | Функция контроля качества СЛР | Нет; Да
|  |  |  | Пульсоксиметрия | Да
|  |  |  | Режим Дети | Да
|  |  |  | Регистрация ЭКГ в 12 отведениях | Нет; Да
|  |  |  | Время накопления заряда | ≤12; ≤10; ≤9; ≤8; ≤6; ≤5 | Секунда
|  |  |  | Подключение к ПК | Нет; Да
|  |  |  | Тип электрода | Наклеиваемый взрослый, рентгенопрозрачный
|  |  |  | Режим работы | Полуавтоматический; Автоматический
|  |  |  | Измерение артериального давления | Нет
|  |  |  | Отображение результата | Неважно; Дисплей
|  |  |  | Вывод ЭКГ на печать | Неважно; Внешний принтер; Встроенный принтер
|  |  |  | Питание | Неперезаряжаемая батарея
26.60.13.190-00000240 | Дефибриллятор внешний для профессионального использования | Штука | 2019-07-02 | Максимальное значение энергии дефибрилляции | ≥320 и ≤360; ≥191 и ≤230; ≥150 и ≤190; ≥231 и ≤270 | Джоуль
|  |  |  | Минимальное значение энергии дефибрилляции | ≤150; ≤50; ≤20; ≤2 | Джоуль
|  |  |  | Форма импульса | Монофазная
|  |  |  | Функция контроля качества СЛР | Нет; Да
|  |  |  | Пульсоксиметрия | Нет
|  |  |  | Режим Дети | Да
|  |  |  | Регистрация ЭКГ в 12 отведениях | Нет; Да
|  |  |  | Время накопления заряда | ≤12; ≤10; ≤9; ≤8; ≤6; ≤5 | Секунда
|  |  |  | Подключение к ПК | Нет; Да
|  |  |  | Тип электрода | Наклеиваемый взрослый, рентгенопрозрачный
|  |  |  | Режим работы | Полуавтоматический; Автоматический
|  |  |  | Измерение артериального давления | Да
|  |  |  | Отображение результата | Неважно; Дисплей
|  |  |  | Вывод ЭКГ на печать | Неважно; Внешний принтер; Встроенный принтер
|  |  |  | Питание | Неперезаряжаемая батарея
26.60.13.190-00000239 | Дефибриллятор внешний для профессионального использования | Штука | 2019-07-02 | Максимальное значение энергии дефибрилляции | ≥320 и ≤360; ≥191 и ≤230; ≥150 и ≤190; ≥231 и ≤270 | Джоуль
|  |  |  | Минимальное значение энергии дефибрилляции | ≤150; ≤50; ≤20; ≤2 | Джоуль
|  |  |  | Форма импульса | Монофазная
|  |  |  | Функция контроля качества СЛР | Нет; Да
|  |  |  | Пульсоксиметрия | Нет
|  |  |  | Режим Дети | Да
|  |  |  | Регистрация ЭКГ в 12 отведениях | Нет; Да
|  |  |  | Время накопления заряда | ≤12; ≤10; ≤9; ≤8; ≤6; ≤5 | Секунда
|  |  |  | Подключение к ПК | Нет; Да
|  |  |  | Тип электрода | Наклеиваемый взрослый, рентгенопрозрачный
|  |  |  | Режим работы | Полуавтоматический; Автоматический
|  |  |  | Измерение артериального давления | Нет
|  |  |  | Отображение результата | Неважно; Дисплей
|  |  |  | Вывод ЭКГ на печать | Неважно; Внешний принтер; Встроенный принтер
|  |  |  | Питание | Неперезаряжаемая батарея
26.60.13.190-00000238 | Дефибриллятор внешний для профессионального использования | Штука | 2019-07-02 | Максимальное значение энергии дефибрилляции | ≥320 и ≤360; ≥191 и ≤230; ≥150 и ≤190; ≥231 и ≤270 | Джоуль
|  |  |  | Минимальное значение энергии дефибрилляции | ≤150; ≤50; ≤20; ≤2 | Джоуль
|  |  |  | Форма импульса | Монофазная
|  |  |  | Функция контроля качества СЛР | Нет; Да
|  |  |  | Пульсоксиметрия | Да
|  |  |  | Режим Дети | Нет
|  |  |  | Регистрация ЭКГ в 12 отведениях | Нет; Да
|  |  |  | Время накопления заряда | ≤12; ≤10; ≤9; ≤8; ≤6; ≤5 | Секунда
|  |  |  | Подключение к ПК | Нет; Да
|  |  |  | Тип электрода | Наклеиваемый взрослый, рентгенопрозрачный
|  |  |  | Режим работы | Полуавтоматический; Автоматический
|  |  |  | Измерение артериального давления | Да
|  |  |  | Отображение результата | Неважно; Дисплей
|  |  |  | Вывод ЭКГ на печать | Неважно; Внешний принтер; Встроенный принтер
|  |  |  | Питание | Неперезаряжаемая батарея
26.60.13.190-00000237 | Дефибриллятор внешний для профессионального использования | Штука | 2019-07-02 | Максимальное значение энергии дефибрилляции | ≥320 и ≤360; ≥191 и ≤230; ≥150 и ≤190; ≥231 и ≤270 | Джоуль
|  |  |  | Минимальное значение энергии дефибрилляции | ≤150; ≤50; ≤20; ≤2 | Джоуль
|  |  |  | Форма импульса | Монофазная
|  |  |  | Функция контроля качества СЛР | Нет; Да
|  |  |  | Пульсоксиметрия | Да
|  |  |  | Режим Дети | Нет
|  |  |  | Регистрация ЭКГ в 12 отведениях | Нет; Да
|  |  |  | Время накопления заряда | ≤12; ≤10; ≤9; ≤8; ≤6; ≤5 | Секунда
|  |  |  | Подключение к ПК | Нет; Да
|  |  |  | Тип электрода | Наклеиваемый взрослый, рентгенопрозрачный
|  |  |  | Режим работы | Полуавтоматический; Автоматический
|  |  |  | Измерение артериального давления | Нет
|  |  |  | Отображение результата | Неважно; Дисплей
|  |  |  | Вывод ЭКГ на печать | Неважно; Внешний принтер; Встроенный принтер
|  |  |  | Питание | Неперезаряжаемая батарея
26.60.13.190-00000236 | Дефибриллятор внешний для профессионального использования | Штука | 2019-07-02 | Максимальное значение энергии дефибрилляции | ≥320 и ≤360; ≥191 и ≤230; ≥150 и ≤190; ≥231 и ≤270 | Джоуль
|  |  |  | Минимальное значение энергии дефибрилляции | ≤150; ≤50; ≤20; ≤2 | Джоуль
|  |  |  | Форма импульса | Монофазная
|  |  |  | Функция контроля качества СЛР | Нет; Да
|  |  |  | Пульсоксиметрия | Нет
|  |  |  | Режим Дети | Нет
|  |  |  | Регистрация ЭКГ в 12 отведениях | Нет; Да
|  |  |  | Время накопления заряда | ≤12; ≤10; ≤9; ≤8; ≤6; ≤5 | Секунда
|  |  |  | Подключение к ПК | Нет; Да
|  |  |  | Тип электрода | Наклеиваемый взрослый, рентгенопрозрачный
|  |  |  | Режим работы | Полуавтоматический; Автоматический
|  |  |  | Измерение артериального давления | Да
|  |  |  | Отображение результата | Неважно; Дисплей
|  |  |  | Вывод ЭКГ на печать | Неважно; Внешний принтер; Встроенный принтер
|  |  |  | Питание | Неперезаряжаемая батарея
26.60.13.190-00000235 | Дефибриллятор внешний для профессионального использования | Штука | 2019-07-02 | Максимальное значение энергии дефибрилляции | ≥320 и ≤360; ≥191 и ≤230; ≥150 и ≤190; ≥231 и ≤270 | Джоуль
|  |  |  | Минимальное значение энергии дефибрилляции | ≤150; ≤50; ≤20; ≤2 | Джоуль
|  |  |  | Форма импульса | Монофазная
|  |  |  | Функция контроля качества СЛР | Нет; Да
|  |  |  | Пульсоксиметрия | Нет
|  |  |  | Режим Дети | Нет
|  |  |  | Регистрация ЭКГ в 12 отведениях | Нет; Да
|  |  |  | Время накопления заряда | ≤12; ≤10; ≤9; ≤8; ≤6; ≤5 | Секунда
|  |  |  | Подключение к ПК | Нет; Да
|  |  |  | Тип электрода | Наклеиваемый взрослый, рентгенопрозрачный
|  |  |  | Режим работы | Полуавтоматический; Автоматический
|  |  |  | Измерение артериального давления | Нет
|  |  |  | Отображение результата | Неважно; Дисплей
|  |  |  | Вывод ЭКГ на печать | Неважно; Внешний принтер; Встроенный принтер
|  |  |  | Питание | Неперезаряжаемая батарея
26.60.13.190-00000234 | Дефибриллятор внешний для профессионального использования | Штука | 2019-07-02 | Максимальное значение энергии дефибрилляции | ≥320 и ≤360; ≥191 и ≤230; ≥150 и ≤190; ≥231 и ≤270 | Джоуль
|  |  |  | Минимальное значение энергии дефибрилляции | ≤150; ≤50; ≤20; ≤2 | Джоуль
|  |  |  | Форма импульса | Бифазная
|  |  |  | Функция контроля качества СЛР | Нет; Да
|  |  |  | Пульсоксиметрия | Да
|  |  |  | Режим Дети | Да
|  |  |  | Регистрация ЭКГ в 12 отведениях | Нет; Да
|  |  |  | Время накопления заряда | ≤12; ≤10; ≤9; ≤8; ≤6; ≤5 | Секунда
|  |  |  | Подключение к ПК | Нет; Да
|  |  |  | Тип электрода | Наклеиваемый взрослый, рентгенопрозрачный
|  |  |  | Режим работы | Полуавтоматический; Автоматический
|  |  |  | Измерение артериального давления | Да
|  |  |  | Отображение результата | Неважно; Дисплей
|  |  |  | Вывод ЭКГ на печать | Неважно; Внешний принтер; Встроенный принтер
|  |  |  | Питание | Неперезаряжаемая батарея
26.60.13.190-00000233 | Дефибриллятор внешний для профессионального использования | Штука | 2019-07-02 | Максимальное значение энергии дефибрилляции | ≥320 и ≤360; ≥191 и ≤230; ≥150 и ≤190; ≥231 и ≤270 | Джоуль
|  |  |  | Минимальное значение энергии дефибрилляции | ≤150; ≤50; ≤20; ≤2 | Джоуль
|  |  |  | Форма импульса | Бифазная
|  |  |  | Функция контроля качества СЛР | Нет; Да
|  |  |  | Пульсоксиметрия | Да
|  |  |  | Режим Дети | Да
|  |  |  | Регистрация ЭКГ в 12 отведениях | Нет; Да
|  |  |  | Время накопления заряда | ≤12; ≤10; ≤9; ≤8; ≤6; ≤5 | Секунда
|  |  |  | Подключение к ПК | Нет; Да
|  |  |  | Тип электрода | Наклеиваемый взрослый, рентгенопрозрачный
|  |  |  | Режим работы | Полуавтоматический; Автоматический
|  |  |  | Измерение артериального давления | Нет
|  |  |  | Отображение результата | Неважно; Дисплей
|  |  |  | Вывод ЭКГ на печать | Неважно; Внешний принтер; Встроенный принтер
|  |  |  | Питание | Неперезаряжаемая батарея
26.60.13.190-00000232 | Дефибриллятор внешний для профессионального использования | Штука | 2019-07-02 | Максимальное значение энергии дефибрилляции | ≥320 и ≤360; ≥191 и ≤230; ≥150 и ≤190; ≥231 и ≤270 | Джоуль
|  |  |  | Минимальное значение энергии дефибрилляции | ≤150; ≤50; ≤20; ≤2 | Джоуль
|  |  |  | Форма импульса | Бифазная
|  |  |  | Функция контроля качества СЛР | Нет; Да
|  |  |  | Пульсоксиметрия | Нет
|  |  |  | Режим Дети | Да
|  |  |  | Регистрация ЭКГ в 12 отведениях | Нет; Да
|  |  |  | Время накопления заряда | ≤12; ≤10; ≤9; ≤8; ≤6; ≤5 | Секунда
|  |  |  | Подключение к ПК | Нет; Да
|  |  |  | Тип электрода | Наклеиваемый взрослый, рентгенопрозрачный
|  |  |  | Режим работы | Полуавтоматический; Автоматический
|  |  |  | Измерение артериального давления | Да
|  |  |  | Отображение результата | Неважно; Дисплей
|  |  |  | Вывод ЭКГ на печать | Внешний принтер; Встроенный принтер; Неважно
|  |  |  | Питание | Неперезаряжаемая батарея
26.60.13.190-00000231 | Дефибриллятор внешний для профессионального использования | Штука | 2019-07-02 | Максимальное значение энергии дефибрилляции | ≥320 и ≤360; ≥191 и ≤230; ≥150 и ≤190; ≥231 и ≤270 | Джоуль
|  |  |  | Минимальное значение энергии дефибрилляции | ≤150; ≤50; ≤20; ≤2 | Джоуль
|  |  |  | Форма импульса | Бифазная
|  |  |  | Функция контроля качества СЛР | Нет; Да
|  |  |  | Пульсоксиметрия | Нет
|  |  |  | Режим Дети | Да
|  |  |  | Регистрация ЭКГ в 12 отведениях | Нет; Да
|  |  |  | Время накопления заряда | ≤12; ≤10; ≤9; ≤8; ≤6; ≤5 | Секунда
|  |  |  | Подключение к ПК | Нет; Да
|  |  |  | Тип электрода | Наклеиваемый взрослый, рентгенопрозрачный
|  |  |  | Режим работы | Полуавтоматический; Автоматический
|  |  |  | Измерение артериального давления | Нет
|  |  |  | Отображение результата | Неважно; Дисплей
|  |  |  | Вывод ЭКГ на печать | Неважно; Внешний принтер; Встроенный принтер
|  |  |  | Питание | Неперезаряжаемая батарея
26.60.13.190-00000230 | Дефибриллятор внешний для профессионального использования | Штука | 2019-07-02 | Максимальное значение энергии дефибрилляции | ≥320 и ≤360; ≥191 и ≤230; ≥150 и ≤190; ≥231 и ≤270 | Джоуль
|  |  |  | Минимальное значение энергии дефибрилляции | ≤150; ≤50; ≤20; ≤2 | Джоуль
|  |  |  | Форма импульса | Бифазная
|  |  |  | Функция контроля качества СЛР | Нет; Да
|  |  |  | Пульсоксиметрия | Да
|  |  |  | Режим Дети | Нет
|  |  |  | Регистрация ЭКГ в 12 отведениях | Нет; Да
|  |  |  | Время накопления заряда | ≤12; ≤10; ≤9; ≤8; ≤6; ≤5 | Секунда
|  |  |  | Подключение к ПК | Нет; Да
|  |  |  | Тип электрода | Наклеиваемый взрослый, рентгенопрозрачный
|  |  |  | Режим работы | Полуавтоматический; Автоматический
|  |  |  | Измерение артериального давления | Да
|  |  |  | Отображение результата | Неважно; Дисплей
|  |  |  | Вывод ЭКГ на печать | Неважно; Внешний принтер; Встроенный принтер
|  |  |  | Питание | Неперезаряжаемая батарея
26.60.13.190-00000229 | Дефибриллятор внешний для профессионального использования | Штука | 2019-07-02 | Максимальное значение энергии дефибрилляции | ≥320 и ≤360; ≥191 и ≤230; ≥150 и ≤190; ≥231 и ≤270 | Джоуль
|  |  |  | Минимальное значение энергии дефибрилляции | ≤150; ≤50; ≤20; ≤2 | Джоуль
|  |  |  | Форма импульса | Бифазная
|  |  |  | Функция контроля качества СЛР | Нет; Да
|  |  |  | Пульсоксиметрия | Да
|  |  |  | Режим Дети | Нет
|  |  |  | Регистрация ЭКГ в 12 отведениях | Нет; Да
|  |  |  | Время накопления заряда | ≤12; ≤10; ≤9; ≤8; ≤6; ≤5 | Секунда
|  |  |  | Подключение к ПК | Нет; Да
|  |  |  | Тип электрода | Наклеиваемый взрослый, рентгенопрозрачный
|  |  |  | Режим работы | Полуавтоматический; Автоматический
|  |  |  | Измерение артериального давления | Нет
|  |  |  | Отображение результата | Неважно; Дисплей
|  |  |  | Вывод ЭКГ на печать | Неважно; Внешний принтер; Встроенный принтер
|  |  |  | Питание | Неперезаряжаемая батарея
26.60.13.190-00000228 | Дефибриллятор внешний для профессионального использования | Штука | 2019-07-02 | Максимальное значение энергии дефибрилляции | ≥320 и ≤360; ≥191 и ≤230; ≥150 и ≤190; ≥231 и ≤270 | Джоуль
|  |  |  | Минимальное значение энергии дефибрилляции | ≤150; ≤50; ≤20; ≤2 | Джоуль
|  |  |  | Форма импульса | Бифазная
|  |  |  | Функция контроля качества СЛР | Нет; Да
|  |  |  | Пульсоксиметрия | Нет
|  |  |  | Режим Дети | Нет
|  |  |  | Регистрация ЭКГ в 12 отведениях | Нет; Да
|  |  |  | Время накопления заряда | ≤12; ≤10; ≤9; ≤8; ≤6; ≤5 | Секунда
|  |  |  | Подключение к ПК | Нет; Да
|  |  |  | Тип электрода | Наклеиваемый взрослый, рентгенопрозрачный
|  |  |  | Режим работы | Полуавтоматический; Автоматический
|  |  |  | Измерение артериального давления | Да
|  |  |  | Отображение результата | Неважно; Дисплей
|  |  |  | Вывод ЭКГ на печать | Неважно; Внешний принтер; Встроенный принтер
|  |  |  | Питание | Неперезаряжаемая батарея
26.60.13.190-00000227 | Дефибриллятор внешний для профессионального использования | Штука | 2019-07-02 | Максимальное значение энергии дефибрилляции | ≥320 и ≤360; ≥191 и ≤230; ≥150 и ≤190; ≥231 и ≤270 | Джоуль
|  |  |  | Минимальное значение энергии дефибрилляции | ≤150; ≤50; ≤20; ≤2 | Джоуль
|  |  |  | Форма импульса | Бифазная
|  |  |  | Функция контроля качества СЛР | Нет; Да
|  |  |  | Пульсоксиметрия | Нет
|  |  |  | Режим Дети | Нет
|  |  |  | Регистрация ЭКГ в 12 отведениях | Нет; Да
|  |  |  | Время накопления заряда | ≤12; ≤10; ≤9; ≤8; ≤6; ≤5 | Секунда
|  |  |  | Подключение к ПК | Нет; Да
|  |  |  | Тип электрода | Наклеиваемый взрослый, рентгенопрозрачный
|  |  |  | Режим работы | Полуавтоматический; Автоматический
|  |  |  | Измерение артериального давления | Нет
|  |  |  | Отображение результата | Неважно; Дисплей
|  |  |  | Вывод ЭКГ на печать | Неважно; Внешний принтер; Встроенный принтер
|  |  |  | Питание | Неперезаряжаемая батарея
26.60.13.190-00000226 | Дефибриллятор внешний для профессионального использования | Штука | 2019-07-02 | Максимальное значение энергии дефибрилляции | ≥320 и ≤360; ≥191 и ≤230; ≥150 и ≤190; ≥231 и ≤270 | Джоуль
|  |  |  | Минимальное значение энергии дефибрилляции | ≤150; ≤50; ≤20; ≤2 | Джоуль
|  |  |  | Форма импульса | Монофазная
|  |  |  | Функция контроля качества СЛР | Нет; Да
|  |  |  | Пульсоксиметрия | Да
|  |  |  | Режим Дети | Да
|  |  |  | Регистрация ЭКГ в 12 отведениях | Нет; Да
|  |  |  | Время накопления заряда | ≤12; ≤10; ≤9; ≤8; ≤6; ≤5 | Секунда
|  |  |  | Подключение к ПК | Нет; Да
|  |  |  | Тип электрода | Утюжковый педиатрический
|  |  |  | Режим работы | Полуавтоматический; Автоматический
|  |  |  | Измерение артериального давления | Да
|  |  |  | Отображение результата | Неважно; Дисплей
|  |  |  | Вывод ЭКГ на печать | Неважно; Внешний принтер; Встроенный принтер
|  |  |  | Питание | Аккумулятор
26.60.13.190-00000225 | Дефибриллятор внешний для профессионального использования | Штука | 2019-07-02 | Максимальное значение энергии дефибрилляции | ≥320 и ≤360; ≥191 и ≤230; ≥150 и ≤190; ≥231 и ≤270 | Джоуль
|  |  |  | Минимальное значение энергии дефибрилляции | ≤150; ≤50; ≤20; ≤2 | Джоуль
|  |  |  | Форма импульса | Монофазная
|  |  |  | Функция контроля качества СЛР | Нет; Да
|  |  |  | Пульсоксиметрия | Да
|  |  |  | Режим Дети | Да
|  |  |  | Регистрация ЭКГ в 12 отведениях | Нет; Да
|  |  |  | Время накопления заряда | ≤12; ≤10; ≤9; ≤8; ≤6; ≤5 | Секунда
|  |  |  | Подключение к ПК | Нет; Да
|  |  |  | Тип электрода | Утюжковый педиатрический
|  |  |  | Режим работы | Полуавтоматический; Автоматический
|  |  |  | Измерение артериального давления | Нет
|  |  |  | Отображение результата | Неважно; Дисплей
|  |  |  | Вывод ЭКГ на печать | Неважно; Внешний принтер; Встроенный принтер
|  |  |  | Питание | Аккумулятор
26.60.13.190-00000224 | Дефибриллятор внешний для профессионального использования | Штука | 2019-07-02 | Максимальное значение энергии дефибрилляции | ≥320 и ≤360; ≥191 и ≤230; ≥150 и ≤190; ≥231 и ≤270 | Джоуль
|  |  |  | Минимальное значение энергии дефибрилляции | ≤150; ≤50; ≤20; ≤2 | Джоуль
|  |  |  | Форма импульса | Монофазная
|  |  |  | Функция контроля качества СЛР | Нет; Да
|  |  |  | Пульсоксиметрия | Нет
|  |  |  | Режим Дети | Да
|  |  |  | Регистрация ЭКГ в 12 отведениях | Нет; Да
|  |  |  | Время накопления заряда | ≤12; ≤10; ≤9; ≤8; ≤6; ≤5 | Секунда
|  |  |  | Подключение к ПК | Нет; Да
|  |  |  | Тип электрода | Утюжковый педиатрический
|  |  |  | Режим работы | Полуавтоматический; Автоматический
|  |  |  | Измерение артериального давления | Да
|  |  |  | Отображение результата | Неважно; Дисплей
|  |  |  | Вывод ЭКГ на печать | Неважно; Внешний принтер; Встроенный принтер
|  |  |  | Питание | Аккумулятор
26.60.13.190-00000223 | Дефибриллятор внешний для профессионального использования | Штука | 2019-07-02 | Максимальное значение энергии дефибрилляции | ≥320 и ≤360; ≥191 и ≤230; ≥150 и ≤190; ≥231 и ≤270 | Джоуль
|  |  |  | Минимальное значение энергии дефибрилляции | ≤150; ≤50; ≤20; ≤2 | Джоуль
|  |  |  | Форма импульса | Монофазная
|  |  |  | Функция контроля качества СЛР | Нет; Да
|  |  |  | Пульсоксиметрия | Нет
|  |  |  | Режим Дети | Да
|  |  |  | Регистрация ЭКГ в 12 отведениях | Нет; Да
|  |  |  | Время накопления заряда | ≤12; ≤10; ≤9; ≤8; ≤6; ≤5 | Секунда
|  |  |  | Подключение к ПК | Нет; Да
|  |  |  | Тип электрода | Утюжковый педиатрический
|  |  |  | Режим работы | Полуавтоматический; Автоматический
|  |  |  | Измерение артериального давления | Нет
|  |  |  | Отображение результата | Неважно; Дисплей
|  |  |  | Вывод ЭКГ на печать | Неважно; Внешний принтер; Встроенный принтер
|  |  |  | Питание | Аккумулятор
26.60.13.190-00000222 | Дефибриллятор внешний для профессионального использования | Штука | 2019-07-02 | Максимальное значение энергии дефибрилляции | ≥320 и ≤360; ≥191 и ≤230; ≥150 и ≤190; ≥231 и ≤270 | Джоуль
|  |  |  | Минимальное значение энергии дефибрилляции | ≤150; ≤50; ≤20; ≤2 | Джоуль
|  |  |  | Форма импульса | Монофазная
|  |  |  | Функция контроля качества СЛР | Нет; Да
|  |  |  | Пульсоксиметрия | Да
|  |  |  | Режим Дети | Нет
|  |  |  | Регистрация ЭКГ в 12 отведениях | Нет; Да
|  |  |  | Время накопления заряда | ≤12; ≤10; ≤9; ≤8; ≤6; ≤5 | Секунда
|  |  |  | Подключение к ПК | Нет; Да
|  |  |  | Тип электрода | Утюжковый педиатрический
|  |  |  | Режим работы | Полуавтоматический; Автоматический
|  |  |  | Измерение артериального давления | Да
|  |  |  | Отображение результата | Неважно; Дисплей
|  |  |  | Вывод ЭКГ на печать | Внешний принтер; Встроенный принтер; Неважно
|  |  |  | Питание | Аккумулятор
26.60.13.190-00000221 | Дефибриллятор внешний для профессионального использования | Штука | 2019-07-02 | Максимальное значение энергии дефибрилляции | ≥320 и ≤360; ≥191 и ≤230; ≥150 и ≤190; ≥231 и ≤270 | Джоуль
|  |  |  | Минимальное значение энергии дефибрилляции | ≤150; ≤50; ≤20; ≤2 | Джоуль
|  |  |  | Форма импульса | Монофазная
|  |  |  | Функция контроля качества СЛР | Нет; Да
|  |  |  | Пульсоксиметрия | Да
|  |  |  | Режим Дети | Нет
|  |  |  | Регистрация ЭКГ в 12 отведениях | Нет; Да
|  |  |  | Время накопления заряда | ≤12; ≤10; ≤9; ≤8; ≤6; ≤5 | Секунда
|  |  |  | Подключение к ПК | Нет; Да
|  |  |  | Тип электрода | Утюжковый педиатрический
|  |  |  | Режим работы | Полуавтоматический; Автоматический
|  |  |  | Измерение артериального давления | Нет
|  |  |  | Отображение результата | Неважно; Дисплей
|  |  |  | Вывод ЭКГ на печать | Неважно; Внешний принтер; Встроенный принтер
|  |  |  | Питание | Аккумулятор
26.60.13.190-00000220 | Дефибриллятор внешний для профессионального использования | Штука | 2019-07-02 | Максимальное значение энергии дефибрилляции | ≥320 и ≤360; ≥191 и ≤230; ≥150 и ≤190; ≥231 и ≤270 | Джоуль
|  |  |  | Минимальное значение энергии дефибрилляции | ≤150; ≤50; ≤20; ≤2 | Джоуль
|  |  |  | Форма импульса | Монофазная
|  |  |  | Функция контроля качества СЛР | Нет; Да
|  |  |  | Пульсоксиметрия | Нет
|  |  |  | Режим Дети | Нет
|  |  |  | Регистрация ЭКГ в 12 отведениях | Нет; Да
|  |  |  | Время накопления заряда | ≤12; ≤10; ≤9; ≤8; ≤6; ≤5 | Секунда
|  |  |  | Подключение к ПК | Нет; Да
|  |  |  | Тип электрода | Утюжковый педиатрический
|  |  |  | Режим работы | Полуавтоматический; Автоматический
|  |  |  | Измерение артериального давления | Да
|  |  |  | Отображение результата | Неважно; Дисплей
|  |  |  | Вывод ЭКГ на печать | Неважно; Внешний принтер; Встроенный принтер
|  |  |  | Питание | Аккумулятор
26.60.13.190-00000219 | Дефибриллятор внешний для профессионального использования | Штука | 2019-07-02 | Максимальное значение энергии дефибрилляции | ≥320 и ≤360; ≥191 и ≤230; ≥150 и ≤190; ≥231 и ≤270 | Джоуль
|  |  |  | Минимальное значение энергии дефибрилляции | ≤150; ≤50; ≤20; ≤2 | Джоуль
|  |  |  | Форма импульса | Монофазная
|  |  |  | Функция контроля качества СЛР | Нет; Да
|  |  |  | Пульсоксиметрия | Нет
|  |  |  | Режим Дети | Нет
|  |  |  | Регистрация ЭКГ в 12 отведениях | Нет; Да
|  |  |  | Время накопления заряда | ≤12; ≤10; ≤9; ≤8; ≤6; ≤5 | Секунда
|  |  |  | Подключение к ПК | Нет; Да
|  |  |  | Тип электрода | Утюжковый педиатрический
|  |  |  | Режим работы | Полуавтоматический; Автоматический
|  |  |  | Измерение артериального давления | Нет
|  |  |  | Отображение результата | Неважно; Дисплей
|  |  |  | Вывод ЭКГ на печать | Неважно; Внешний принтер; Встроенный принтер
|  |  |  | Питание | Аккумулятор
26.60.13.190-00000218 | Дефибриллятор внешний для профессионального использования | Штука | 2019-07-02 | Максимальное значение энергии дефибрилляции | ≥320 и ≤360; ≥191 и ≤230; ≥150 и ≤190; ≥231 и ≤270 | Джоуль
|  |  |  | Минимальное значение энергии дефибрилляции | ≤150; ≤50; ≤20; ≤2 | Джоуль
|  |  |  | Форма импульса | Бифазная
|  |  |  | Функция контроля качества СЛР | Нет; Да
|  |  |  | Пульсоксиметрия | Да
|  |  |  | Режим Дети | Да
|  |  |  | Регистрация ЭКГ в 12 отведениях | Нет; Да
|  |  |  | Время накопления заряда | ≤12; ≤10; ≤9; ≤8; ≤6; ≤5 | Секунда
|  |  |  | Подключение к ПК | Нет; Да
|  |  |  | Тип электрода | Утюжковый педиатрический
|  |  |  | Режим работы | Полуавтоматический; Автоматический
|  |  |  | Измерение артериального давления | Да
|  |  |  | Отображение результата | Неважно; Дисплей
|  |  |  | Вывод ЭКГ на печать | Неважно; Внешний принтер; Встроенный принтер
|  |  |  | Питание | Аккумулятор
26.60.13.190-00000217 | Дефибриллятор внешний для профессионального использования | Штука | 2019-07-02 | Максимальное значение энергии дефибрилляции | ≥320 и ≤360; ≥191 и ≤230; ≥150 и ≤190; ≥231 и ≤270 | Джоуль
|  |  |  | Минимальное значение энергии дефибрилляции | ≤150; ≤50; ≤20; ≤2 | Джоуль
|  |  |  | Форма импульса | Бифазная
|  |  |  | Функция контроля качества СЛР | Нет; Да
|  |  |  | Пульсоксиметрия | Да
|  |  |  | Режим Дети | Да
|  |  |  | Регистрация ЭКГ в 12 отведениях | Нет; Да
|  |  |  | Время накопления заряда | ≤12; ≤10; ≤9; ≤8; ≤6; ≤5 | Секунда
|  |  |  | Подключение к ПК | Нет; Да
|  |  |  | Тип электрода | Утюжковый педиатрический
|  |  |  | Режим работы | Полуавтоматический; Автоматический
|  |  |  | Измерение артериального давления | Нет
|  |  |  | Отображение результата | Неважно; Дисплей
|  |  |  | Вывод ЭКГ на печать | Неважно; Внешний принтер; Встроенный принтер
|  |  |  | Питание | Аккумулятор
26.60.13.190-00000216 | Дефибриллятор внешний для профессионального использования | Штука | 2019-07-02 | Максимальное значение энергии дефибрилляции | ≥320 и ≤360; ≥191 и ≤230; ≥150 и ≤190; ≥231 и ≤270 | Джоуль
|  |  |  | Минимальное значение энергии дефибрилляции | ≤150; ≤50; ≤20; ≤2 | Джоуль
|  |  |  | Форма импульса | Бифазная
|  |  |  | Функция контроля качества СЛР | Нет; Да
|  |  |  | Пульсоксиметрия | Нет
|  |  |  | Режим Дети | Да
|  |  |  | Регистрация ЭКГ в 12 отведениях | Нет; Да
|  |  |  | Время накопления заряда | ≤12; ≤10; ≤9; ≤8; ≤6; ≤5 | Секунда
|  |  |  | Подключение к ПК | Нет; Да
|  |  |  | Тип электрода | Утюжковый педиатрический
|  |  |  | Режим работы | Полуавтоматический; Автоматический
|  |  |  | Измерение артериального давления | Да
|  |  |  | Отображение результата | Неважно; Дисплей
|  |  |  | Вывод ЭКГ на печать | Неважно; Внешний принтер; Встроенный принтер
|  |  |  | Питание | Аккумулятор
26.60.13.190-00000215 | Дефибриллятор внешний для профессионального использования | Штука | 2019-07-02 | Максимальное значение энергии дефибрилляции | ≥320 и ≤360; ≥191 и ≤230; ≥150 и ≤190; ≥231 и ≤270 | Джоуль
|  |  |  | Минимальное значение энергии дефибрилляции | ≤150; ≤50; ≤20; ≤2 | Джоуль
|  |  |  | Форма импульса | Бифазная
|  |  |  | Функция контроля качества СЛР | Нет; Да
|  |  |  | Пульсоксиметрия | Нет
|  |  |  | Режим Дети | Да
|  |  |  | Регистрация ЭКГ в 12 отведениях | Нет; Да
|  |  |  | Время накопления заряда | ≤12; ≤10; ≤9; ≤8; ≤6; ≤5 | Секунда
|  |  |  | Подключение к ПК | Нет; Да
|  |  |  | Тип электрода | Утюжковый педиатрический
|  |  |  | Режим работы | Полуавтоматический; Автоматический
|  |  |  | Измерение артериального давления | Нет
|  |  |  | Отображение результата | Неважно; Дисплей
|  |  |  | Вывод ЭКГ на печать | Неважно; Внешний принтер; Встроенный принтер
|  |  |  | Питание | Аккумулятор
26.60.13.190-00000214 | Дефибриллятор внешний для профессионального использования | Штука | 2019-07-02 | Максимальное значение энергии дефибрилляции | ≥320 и ≤360; ≥191 и ≤230; ≥150 и ≤190; ≥231 и ≤270 | Джоуль
|  |  |  | Минимальное значение энергии дефибрилляции | ≤150; ≤50; ≤20; ≤2 | Джоуль
|  |  |  | Форма импульса | Бифазная
|  |  |  | Функция контроля качества СЛР | Нет; Да
|  |  |  | Пульсоксиметрия | Да
|  |  |  | Режим Дети | Нет
|  |  |  | Регистрация ЭКГ в 12 отведениях | Нет; Да
|  |  |  | Время накопления заряда | ≤12; ≤10; ≤9; ≤8; ≤6; ≤5 | Секунда
|  |  |  | Подключение к ПК | Нет; Да
|  |  |  | Тип электрода | Утюжковый педиатрический
|  |  |  | Режим работы | Полуавтоматический; Автоматический
|  |  |  | Измерение артериального давления | Да
|  |  |  | Отображение результата | Неважно; Дисплей
|  |  |  | Вывод ЭКГ на печать | Неважно; Внешний принтер; Встроенный принтер
|  |  |  | Питание | Аккумулятор
26.60.13.190-00000213 | Дефибриллятор внешний для профессионального использования | Штука | 2019-07-02 | Максимальное значение энергии дефибрилляции | ≥320 и ≤360; ≥191 и ≤230; ≥150 и ≤190; ≥231 и ≤270 | Джоуль
|  |  |  | Минимальное значение энергии дефибрилляции | ≤150; ≤50; ≤20; ≤2 | Джоуль
|  |  |  | Форма импульса | Бифазная
|  |  |  | Функция контроля качества СЛР | Нет; Да
|  |  |  | Пульсоксиметрия | Да
|  |  |  | Режим Дети | Нет
|  |  |  | Регистрация ЭКГ в 12 отведениях | Нет; Да
|  |  |  | Время накопления заряда | ≤12; ≤10; ≤9; ≤8; ≤6; ≤5 | Секунда
|  |  |  | Подключение к ПК | Нет; Да
|  |  |  | Тип электрода | Утюжковый педиатрический
|  |  |  | Режим работы | Полуавтоматический; Автоматический
|  |  |  | Измерение артериального давления | Нет
|  |  |  | Отображение результата | Неважно; Дисплей
|  |  |  | Вывод ЭКГ на печать | Неважно; Внешний принтер; Встроенный принтер
|  |  |  | Питание | Аккумулятор
26.60.13.190-00000212 | Дефибриллятор внешний для профессионального использования | Штука | 2019-07-02 | Максимальное значение энергии дефибрилляции | ≥320 и ≤360; ≥191 и ≤230; ≥150 и ≤190; ≥231 и ≤270 | Джоуль
|  |  |  | Минимальное значение энергии дефибрилляции | ≤150; ≤50; ≤20; ≤2 | Джоуль
|  |  |  | Форма импульса | Бифазная
|  |  |  | Функция контроля качества СЛР | Нет; Да
|  |  |  | Пульсоксиметрия | Нет
|  |  |  | Режим Дети | Нет
|  |  |  | Регистрация ЭКГ в 12 отведениях | Нет; Да
|  |  |  | Время накопления заряда | ≤12; ≤10; ≤9; ≤8; ≤6; ≤5 | Секунда
|  |  |  | Подключение к ПК | Нет; Да
|  |  |  | Тип электрода | Утюжковый педиатрический
|  |  |  | Режим работы | Полуавтоматический; Автоматический
|  |  |  | Измерение артериального давления | Да
|  |  |  | Отображение результата | Неважно; Дисплей
|  |  |  | Вывод ЭКГ на печать | Неважно; Внешний принтер; Встроенный принтер
|  |  |  | Питание | Аккумулятор
26.60.13.190-00000211 | Дефибриллятор внешний для профессионального использования | Штука | 2019-07-02 | Максимальное значение энергии дефибрилляции | ≥320 и ≤360; ≥191 и ≤230; ≥150 и ≤190; ≥231 и ≤270 | Джоуль
|  |  |  | Минимальное значение энергии дефибрилляции | ≤150; ≤50; ≤20; ≤2 | Джоуль
|  |  |  | Форма импульса | Бифазная
|  |  |  | Функция контроля качества СЛР | Нет; Да
|  |  |  | Пульсоксиметрия | Нет
|  |  |  | Режим Дети | Нет
|  |  |  | Регистрация ЭКГ в 12 отведениях | Нет; Да
|  |  |  | Время накопления заряда | ≤12; ≤10; ≤9; ≤8; ≤6; ≤5 | Секунда
|  |  |  | Подключение к ПК | Нет; Да
|  |  |  | Тип электрода | Утюжковый педиатрический
|  |  |  | Режим работы | Полуавтоматический; Автоматический
|  |  |  | Измерение артериального давления | Нет
|  |  |  | Отображение результата | Неважно; Дисплей
|  |  |  | Вывод ЭКГ на печать | Неважно; Внешний принтер; Встроенный принтер
|  |  |  | Питание | Аккумулятор
26.60.13.190-00000210 | Дефибриллятор внешний для профессионального использования | Штука | 2019-07-02 | Максимальное значение энергии дефибрилляции | ≥320 и ≤360; ≥191 и ≤230; ≥150 и ≤190; ≥231 и ≤270 | Джоуль
|  |  |  | Минимальное значение энергии дефибрилляции | ≤150; ≤50; ≤20; ≤2 | Джоуль
|  |  |  | Форма импульса | Монофазная
|  |  |  | Функция контроля качества СЛР | Нет; Да
|  |  |  | Пульсоксиметрия | Да
|  |  |  | Режим Дети | Да
|  |  |  | Регистрация ЭКГ в 12 отведениях | Нет; Да
|  |  |  | Время накопления заряда | ≤12; ≤10; ≤9; ≤8; ≤6; ≤5 | Секунда
|  |  |  | Подключение к ПК | Нет; Да
|  |  |  | Тип электрода | Утюжковый педиатрический
|  |  |  | Режим работы | Полуавтоматический; Автоматический
|  |  |  | Измерение артериального давления | Да
|  |  |  | Отображение результата | Неважно; Дисплей
|  |  |  | Вывод ЭКГ на печать | Неважно; Внешний принтер; Встроенный принтер
|  |  |  | Питание | Неперезаряжаемая батарея
26.60.13.190-00000209 | Дефибриллятор внешний для профессионального использования | Штука | 2019-07-02 | Максимальное значение энергии дефибрилляции | ≥320 и ≤360; ≥191 и ≤230; ≥150 и ≤190; ≥231 и ≤270 | Джоуль
|  |  |  | Минимальное значение энергии дефибрилляции | ≤150; ≤50; ≤20; ≤2 | Джоуль
|  |  |  | Форма импульса | Монофазная
|  |  |  | Функция контроля качества СЛР | Нет; Да
|  |  |  | Пульсоксиметрия | Да
|  |  |  | Режим Дети | Да
|  |  |  | Регистрация ЭКГ в 12 отведениях | Нет; Да
|  |  |  | Время накопления заряда | ≤12; ≤10; ≤9; ≤8; ≤6; ≤5 | Секунда
|  |  |  | Подключение к ПК | Нет; Да
|  |  |  | Тип электрода | Утюжковый педиатрический
|  |  |  | Режим работы | Полуавтоматический; Автоматический
|  |  |  | Измерение артериального давления | Нет
|  |  |  | Отображение результата | Неважно; Дисплей
|  |  |  | Вывод ЭКГ на печать | Неважно; Внешний принтер; Встроенный принтер
|  |  |  | Питание | Неперезаряжаемая батарея
26.60.13.190-00000208 | Дефибриллятор внешний для профессионального использования | Штука | 2019-07-02 | Максимальное значение энергии дефибрилляции | ≥320 и ≤360; ≥191 и ≤230; ≥150 и ≤190; ≥231 и ≤270 | Джоуль
|  |  |  | Минимальное значение энергии дефибрилляции | ≤150; ≤50; ≤20; ≤2 | Джоуль
|  |  |  | Форма импульса | Монофазная
|  |  |  | Функция контроля качества СЛР | Нет; Да
|  |  |  | Пульсоксиметрия | Нет
|  |  |  | Режим Дети | Да
|  |  |  | Регистрация ЭКГ в 12 отведениях | Нет; Да
|  |  |  | Время накопления заряда | ≤12; ≤10; ≤9; ≤8; ≤6; ≤5 | Секунда
|  |  |  | Подключение к ПК | Нет; Да
|  |  |  | Тип электрода | Утюжковый педиатрический
|  |  |  | Режим работы | Полуавтоматический; Автоматический
|  |  |  | Измерение артериального давления | Да
|  |  |  | Отображение результата | Неважно; Дисплей
|  |  |  | Вывод ЭКГ на печать | Неважно; Внешний принтер; Встроенный принтер
|  |  |  | Питание | Неперезаряжаемая батарея
26.60.13.190-00000207 | Дефибриллятор внешний для профессионального использования | Штука | 2019-07-02 | Максимальное значение энергии дефибрилляции | ≥320 и ≤360; ≥191 и ≤230; ≥150 и ≤190; ≥231 и ≤270 | Джоуль
|  |  |  | Минимальное значение энергии дефибрилляции | ≤150; ≤50; ≤20; ≤2 | Джоуль
|  |  |  | Форма импульса | Монофазная
|  |  |  | Функция контроля качества СЛР | Нет; Да
|  |  |  | Пульсоксиметрия | Нет
|  |  |  | Режим Дети | Да
|  |  |  | Регистрация ЭКГ в 12 отведениях | Нет; Да
|  |  |  | Время накопления заряда | ≤12; ≤10; ≤9; ≤8; ≤6; ≤5 | Секунда
|  |  |  | Подключение к ПК | Нет; Да
|  |  |  | Тип электрода | Утюжковый педиатрический
|  |  |  | Режим работы | Полуавтоматический; Автоматический
|  |  |  | Измерение артериального давления | Нет
|  |  |  | Отображение результата | Неважно; Дисплей
|  |  |  | Вывод ЭКГ на печать | Неважно; Внешний принтер; Встроенный принтер
|  |  |  | Питание | Неперезаряжаемая батарея
26.60.13.190-00000206 | Дефибриллятор внешний для профессионального использования | Штука | 2019-07-02 | Максимальное значение энергии дефибрилляции | ≥320 и ≤360; ≥191 и ≤230; ≥150 и ≤190; ≥231 и ≤270 | Джоуль
|  |  |  | Минимальное значение энергии дефибрилляции | ≤150; ≤50; ≤20; ≤2 | Джоуль
|  |  |  | Форма импульса | Монофазная
|  |  |  | Функция контроля качества СЛР | Нет; Да
|  |  |  | Пульсоксиметрия | Да
|  |  |  | Режим Дети | Нет
|  |  |  | Регистрация ЭКГ в 12 отведениях | Нет; Да
|  |  |  | Время накопления заряда | ≤12; ≤10; ≤9; ≤8; ≤6; ≤5 | Секунда
|  |  |  | Подключение к ПК | Нет; Да
|  |  |  | Тип электрода | Утюжковый педиатрический
|  |  |  | Режим работы | Полуавтоматический; Автоматический
|  |  |  | Измерение артериального давления | Да
|  |  |  | Отображение результата | Неважно; Дисплей
|  |  |  | Вывод ЭКГ на печать | Неважно; Внешний принтер; Встроенный принтер
|  |  |  | Питание | Неперезаряжаемая батарея
26.60.13.190-00000205 | Дефибриллятор внешний для профессионального использования | Штука | 2019-07-02 | Максимальное значение энергии дефибрилляции | ≥320 и ≤360; ≥191 и ≤230; ≥150 и ≤190; ≥231 и ≤270 | Джоуль
|  |  |  | Минимальное значение энергии дефибрилляции | ≤150; ≤50; ≤20; ≤2 | Джоуль
|  |  |  | Форма импульса | Монофазная
|  |  |  | Функция контроля качества СЛР | Нет; Да
|  |  |  | Пульсоксиметрия | Да
|  |  |  | Режим Дети | Нет
|  |  |  | Регистрация ЭКГ в 12 отведениях | Нет; Да
|  |  |  | Время накопления заряда | ≤12; ≤10; ≤9; ≤8; ≤6; ≤5 | Секунда
|  |  |  | Подключение к ПК | Нет; Да
|  |  |  | Тип электрода | Утюжковый педиатрический
|  |  |  | Режим работы | Полуавтоматический; Автоматический
|  |  |  | Измерение артериального давления | Нет
|  |  |  | Отображение результата | Неважно; Дисплей
|  |  |  | Вывод ЭКГ на печать | Неважно; Внешний принтер; Встроенный принтер
|  |  |  | Питание | Неперезаряжаемая батарея
26.60.13.190-00000204 | Дефибриллятор внешний для профессионального использования | Штука | 2019-07-02 | Максимальное значение энергии дефибрилляции | ≥320 и ≤360; ≥191 и ≤230; ≥150 и ≤190; ≥231 и ≤270 | Джоуль
|  |  |  | Минимальное значение энергии дефибрилляции | ≤150; ≤50; ≤20; ≤2 | Джоуль
|  |  |  | Форма импульса | Монофазная
|  |  |  | Функция контроля качества СЛР | Нет; Да
|  |  |  | Пульсоксиметрия | Нет
|  |  |  | Режим Дети | Нет
|  |  |  | Регистрация ЭКГ в 12 отведениях | Нет; Да
|  |  |  | Время накопления заряда | ≤12; ≤10; ≤9; ≤8; ≤6; ≤5 | Секунда
|  |  |  | Подключение к ПК | Нет; Да
|  |  |  | Тип электрода | Утюжковый педиатрический
|  |  |  | Режим работы | Полуавтоматический; Автоматический
|  |  |  | Измерение артериального давления | Да
|  |  |  | Отображение результата | Неважно; Дисплей
|  |  |  | Вывод ЭКГ на печать | Неважно; Внешний принтер; Встроенный принтер
|  |  |  | Питание | Неперезаряжаемая батарея
26.60.13.190-00000203 | Дефибриллятор внешний для профессионального использования | Штука | 2019-07-02 | Максимальное значение энергии дефибрилляции | ≥320 и ≤360; ≥191 и ≤230; ≥150 и ≤190; ≥231 и ≤270 | Джоуль
|  |  |  | Минимальное значение энергии дефибрилляции | ≤150; ≤50; ≤20; ≤2 | Джоуль
|  |  |  | Форма импульса | Монофазная
|  |  |  | Функция контроля качества СЛР | Нет; Да
|  |  |  | Пульсоксиметрия | Нет
|  |  |  | Режим Дети | Нет
|  |  |  | Регистрация ЭКГ в 12 отведениях | Нет; Да
|  |  |  | Время накопления заряда | ≤12; ≤10; ≤9; ≤8; ≤6; ≤5 | Секунда
|  |  |  | Подключение к ПК | Нет; Да
|  |  |  | Тип электрода | Утюжковый педиатрический
|  |  |  | Режим работы | Полуавтоматический; Автоматический
|  |  |  | Измерение артериального давления | Нет
|  |  |  | Отображение результата | Неважно; Дисплей
|  |  |  | Вывод ЭКГ на печать | Неважно; Внешний принтер; Встроенный принтер
|  |  |  | Питание | Неперезаряжаемая батарея
26.60.13.190-00000202 | Дефибриллятор внешний для профессионального использования | Штука | 2019-07-02 | Максимальное значение энергии дефибрилляции | ≥320 и ≤360; ≥191 и ≤230; ≥150 и ≤190; ≥231 и ≤270 | Джоуль
|  |  |  | Минимальное значение энергии дефибрилляции | ≤150; ≤50; ≤20; ≤2 | Джоуль
|  |  |  | Форма импульса | Бифазная
|  |  |  | Функция контроля качества СЛР | Нет; Да
|  |  |  | Пульсоксиметрия | Да
|  |  |  | Режим Дети | Да
|  |  |  | Регистрация ЭКГ в 12 отведениях | Нет; Да
|  |  |  | Время накопления заряда | ≤12; ≤10; ≤9; ≤8; ≤6; ≤5 | Секунда
|  |  |  | Подключение к ПК | Нет; Да
|  |  |  | Тип электрода | Утюжковый педиатрический
|  |  |  | Режим работы | Полуавтоматический; Автоматический
|  |  |  | Измерение артериального давления | Да
|  |  |  | Отображение результата | Неважно; Дисплей
|  |  |  | Вывод ЭКГ на печать | Неважно; Внешний принтер; Встроенный принтер
|  |  |  | Питание | Неперезаряжаемая батарея
26.60.13.190-00000201 | Дефибриллятор внешний для профессионального использования | Штука | 2019-07-02 | Максимальное значение энергии дефибрилляции | ≥320 и ≤360; ≥191 и ≤230; ≥150 и ≤190; ≥231 и ≤270 | Джоуль
|  |  |  | Минимальное значение энергии дефибрилляции | ≤150; ≤50; ≤20; ≤2 | Джоуль
|  |  |  | Форма импульса | Бифазная
|  |  |  | Функция контроля качества СЛР | Нет; Да
|  |  |  | Пульсоксиметрия | Да
|  |  |  | Режим Дети | Да
|  |  |  | Регистрация ЭКГ в 12 отведениях | Нет; Да
|  |  |  | Время накопления заряда | ≤12; ≤10; ≤9; ≤8; ≤6; ≤5 | Секунда
|  |  |  | Подключение к ПК | Нет; Да
|  |  |  | Тип электрода | Утюжковый педиатрический
|  |  |  | Режим работы | Полуавтоматический; Автоматический
|  |  |  | Измерение артериального давления | Нет
|  |  |  | Отображение результата | Неважно; Дисплей
|  |  |  | Вывод ЭКГ на печать | Неважно; Внешний принтер; Встроенный принтер
|  |  |  | Питание | Неперезаряжаемая батарея
26.60.13.190-00000200 | Дефибриллятор внешний для профессионального использования | Штука | 2019-07-02 | Максимальное значение энергии дефибрилляции | ≥320 и ≤360; ≥191 и ≤230; ≥150 и ≤190; ≥231 и ≤270 | Джоуль
|  |  |  | Минимальное значение энергии дефибрилляции | ≤150; ≤50; ≤20; ≤2 | Джоуль
|  |  |  | Форма импульса | Бифазная
|  |  |  | Функция контроля качества СЛР | Нет; Да
|  |  |  | Пульсоксиметрия | Нет
|  |  |  | Режим Дети | Да
|  |  |  | Регистрация ЭКГ в 12 отведениях | Нет; Да
|  |  |  | Время накопления заряда | ≤12; ≤10; ≤9; ≤8; ≤6; ≤5 | Секунда
|  |  |  | Подключение к ПК | Нет; Да
|  |  |  | Тип электрода | Утюжковый педиатрический
|  |  |  | Режим работы | Полуавтоматический; Автоматический
|  |  |  | Измерение артериального давления | Да
|  |  |  | Отображение результата | Неважно; Дисплей
|  |  |  | Вывод ЭКГ на печать | Неважно; Внешний принтер; Встроенный принтер
|  |  |  | Питание | Неперезаряжаемая батарея
26.60.13.190-00000199 | Дефибриллятор внешний для профессионального использования | Штука | 2019-07-02 | Максимальное значение энергии дефибрилляции | ≥320 и ≤360; ≥191 и ≤230; ≥150 и ≤190; ≥231 и ≤270 | Джоуль
|  |  |  | Минимальное значение энергии дефибрилляции | ≤150; ≤50; ≤20; ≤2 | Джоуль
|  |  |  | Форма импульса | Бифазная
|  |  |  | Функция контроля качества СЛР | Нет; Да
|  |  |  | Пульсоксиметрия | Нет
|  |  |  | Режим Дети | Да
|  |  |  | Регистрация ЭКГ в 12 отведениях | Нет; Да
|  |  |  | Время накопления заряда | ≤12; ≤10; ≤9; ≤8; ≤6; ≤5 | Секунда
|  |  |  | Подключение к ПК | Нет; Да
|  |  |  | Тип электрода | Утюжковый педиатрический
|  |  |  | Режим работы | Полуавтоматический; Автоматический
|  |  |  | Измерение артериального давления | Нет
|  |  |  | Отображение результата | Неважно; Дисплей
|  |  |  | Вывод ЭКГ на печать | Неважно; Внешний принтер; Встроенный принтер
|  |  |  | Питание | Неперезаряжаемая батарея
26.60.13.190-00000198 | Дефибриллятор внешний для профессионального использования | Штука | 2019-07-02 | Максимальное значение энергии дефибрилляции | ≥320 и ≤360; ≥191 и ≤230; ≥150 и ≤190; ≥231 и ≤270 | Джоуль
|  |  |  | Минимальное значение энергии дефибрилляции | ≤150; ≤50; ≤20; ≤2 | Джоуль
|  |  |  | Форма импульса | Бифазная
|  |  |  | Функция контроля качества СЛР | Нет; Да
|  |  |  | Пульсоксиметрия | Да
|  |  |  | Режим Дети | Нет
|  |  |  | Регистрация ЭКГ в 12 отведениях | Нет; Да
|  |  |  | Время накопления заряда | ≤12; ≤10; ≤9; ≤8; ≤6; ≤5 | Секунда
|  |  |  | Подключение к ПК | Нет; Да
|  |  |  | Тип электрода | Утюжковый педиатрический
|  |  |  | Режим работы | Полуавтоматический; Автоматический
|  |  |  | Измерение артериального давления | Да
|  |  |  | Отображение результата | Неважно; Дисплей
|  |  |  | Вывод ЭКГ на печать | Неважно; Внешний принтер; Встроенный принтер
|  |  |  | Питание | Неперезаряжаемая батарея
26.60.13.190-00000197 | Дефибриллятор внешний для профессионального использования | Штука | 2019-07-02 | Максимальное значение энергии дефибрилляции | ≥320 и ≤360; ≥191 и ≤230; ≥150 и ≤190; ≥231 и ≤270 | Джоуль
|  |  |  | Минимальное значение энергии дефибрилляции | ≤150; ≤50; ≤20; ≤2 | Джоуль
|  |  |  | Форма импульса | Бифазная
|  |  |  | Функция контроля качества СЛР | Нет; Да
|  |  |  | Пульсоксиметрия | Да
|  |  |  | Режим Дети | Нет
|  |  |  | Регистрация ЭКГ в 12 отведениях | Нет; Да
|  |  |  | Время накопления заряда | ≤12; ≤10; ≤9; ≤8; ≤6; ≤5 | Секунда
|  |  |  | Подключение к ПК | Нет; Да
|  |  |  | Тип электрода | Утюжковый педиатрический
|  |  |  | Режим работы | Полуавтоматический; Автоматический
|  |  |  | Измерение артериального давления | Нет
|  |  |  | Отображение результата | Неважно; Дисплей
|  |  |  | Вывод ЭКГ на печать | Неважно; Внешний принтер; Встроенный принтер
|  |  |  | Питание | Неперезаряжаемая батарея
26.60.13.190-00000196 | Дефибриллятор внешний для профессионального использования | Штука | 2019-07-02 | Максимальное значение энергии дефибрилляции | ≥320 и ≤360; ≥191 и ≤230; ≥150 и ≤190; ≥231 и ≤270 | Джоуль
|  |  |  | Минимальное значение энергии дефибрилляции | ≤150; ≤50; ≤20; ≤2 | Джоуль
|  |  |  | Форма импульса | Бифазная
|  |  |  | Функция контроля качества СЛР | Нет; Да
|  |  |  | Пульсоксиметрия | Нет
|  |  |  | Режим Дети | Нет
|  |  |  | Регистрация ЭКГ в 12 отведениях | Нет; Да
|  |  |  | Время накопления заряда | ≤12; ≤10; ≤9; ≤8; ≤6; ≤5 | Секунда
|  |  |  | Подключение к ПК | Нет; Да
|  |  |  | Тип электрода | Утюжковый педиатрический
|  |  |  | Режим работы | Полуавтоматический; Автоматический
|  |  |  | Измерение артериального давления | Да
|  |  |  | Отображение результата | Неважно; Дисплей
|  |  |  | Вывод ЭКГ на печать | Неважно; Внешний принтер; Встроенный принтер
|  |  |  | Питание | Неперезаряжаемая батарея
26.60.13.190-00000195 | Дефибриллятор внешний для профессионального использования | Штука | 2019-07-02 | Максимальное значение энергии дефибрилляции | ≥320 и ≤360; ≥191 и ≤230; ≥150 и ≤190; ≥231 и ≤270 | Джоуль
|  |  |  | Минимальное значение энергии дефибрилляции | ≤150; ≤50; ≤20; ≤2 | Джоуль
|  |  |  | Форма импульса | Бифазная
|  |  |  | Функция контроля качества СЛР | Нет; Да
|  |  |  | Пульсоксиметрия | Нет
|  |  |  | Режим Дети | Нет
|  |  |  | Регистрация ЭКГ в 12 отведениях | Нет; Да
|  |  |  | Время накопления заряда | ≤12; ≤10; ≤9; ≤8; ≤6; ≤5 | Секунда
|  |  |  | Подключение к ПК | Нет; Да
|  |  |  | Тип электрода | Утюжковый педиатрический
|  |  |  | Режим работы | Полуавтоматический; Автоматический
|  |  |  | Измерение артериального давления | Нет
|  |  |  | Отображение результата | Неважно; Дисплей
|  |  |  | Вывод ЭКГ на печать | Неважно; Внешний принтер; Встроенный принтер
|  |  |  | Питание | Неперезаряжаемая батарея
26.60.13.190-00000017 | Дефибриллятор внешний полуавтоматический для использования неподготовленными лицами с питанием от аккумуляторной батареи | Штука | 2019-07-01
26.60.13.190-00000065 | Дефибриллятор внешний полуавтоматический для использования непрофессионалами с питанием от неперезаряжаемой батареи | Штука | 2019-07-01
26.60.13.190-00000063 | Дефибриллятор внешний полуавтоматический для профессионального использования с питанием от неперезаряжаемой батареи | Штука | 2019-07-01
26.60.13.190-00000136 | Дефибриллятор внешний с ручным управлением | Штука | 2020-09-16 | Функция контроля качества СЛР | Не важно; Да
|  |  |  | Минимальное значение энергии дефибрилляции | ≤360; ≤120; ≤25; ≤10; ≤2 | Джоуль
|  |  |  | Отображение результата | Не важно; Дисплей
|  |  |  | Максимальное значение энергии дефибрилляции | ≥360; ≥200; ≥180; ≥150 | Джоуль
|  |  |  | Время накопления заряда | ≤9; ≤15; ≤5; ≤12; ≤10 | Секунда
|  |  |  | Подключение к ПК | Не важно; Да
|  |  |  | Тип электрода | Внутренний, спинной-грушевидный; Утюжковый педиатрический; Наклеиваемый педиатрический; Наклеиваемый взрослый; Наклеиваемый мультифункциональный; Внутренний; Утюжковый
|  |  |  | Вывод ЭКГ на печать | Не важно; Внешний принтер; Встроенный принтер
|  |  |  | Режим дети | Не важно; Да
26.60.13.190-00000135 | Дефибриллятор внешний с ручным управлением | Штука | 2020-09-16 | Функция контроля качества СЛР | Нет; Да
|  |  |  | Минимальное значение энергии дефибрилляции | ≤10 | Джоуль
|  |  |  | Отображение результата | Дисплей; Не важно
|  |  |  | Максимальное значение энергии дефибрилляции | ≥150 | Джоуль
|  |  |  | Время накопления заряда | ≤5 | Секунда
|  |  |  | Подключение к ПК | Не важно; Да
|  |  |  | Тип электрода | Внутренний, спинной-грушевидный; Внутренний; Утюжковый
|  |  |  | Вывод ЭКГ на печать | Не важно; Внешний принтер; Встроенный принтер
|  |  |  | Режим дети | Да
26.60.13.190-00000134 | Дефибриллятор внешний с ручным управлением | Штука | 2020-09-16 | Функция контроля качества СЛР | Нет; Да
|  |  |  | Минимальное значение энергии дефибрилляции | ≤10 | Джоуль
|  |  |  | Отображение результата | Дисплей; Не важно
|  |  |  | Максимальное значение энергии дефибрилляции | ≥150 | Джоуль
|  |  |  | Время накопления заряда | ≤5 | Секунда
|  |  |  | Подключение к ПК | Нет; Да
|  |  |  | Тип электрода | Утюжковый
|  |  |  | Вывод ЭКГ на печать | Не важно; Внешний принтер; Встроенный принтер
|  |  |  | Режим дети | Да
26.60.13.190-00000133 | Дефибриллятор внешний с ручным управлением | Штука | 2020-09-16 | Функция контроля качества СЛР | Нет; Да
|  |  |  | Минимальное значение энергии дефибрилляции | ≤25 | Джоуль
|  |  |  | Отображение результата | Дисплей; Не важно
|  |  |  | Максимальное значение энергии дефибрилляции | ≥360 | Джоуль
|  |  |  | Время накопления заряда | ≤15 | Секунда
|  |  |  | Подключение к ПК | Нет; Да
|  |  |  | Тип электрода | Утюжковый
|  |  |  | Вывод ЭКГ на печать | Не важно; Встроенный принтер
|  |  |  | Режим дети | Да
26.60.13.190-00000132 | Дефибриллятор внешний с ручным управлением | Штука | 2020-09-16 | Функция контроля качества СЛР | Не важно; Да
|  |  |  | Минимальное значение энергии дефибрилляции | ≤10 | Джоуль
|  |  |  | Отображение результата | Дисплей; Не важно
|  |  |  | Максимальное значение энергии дефибрилляции | ≥180 | Джоуль
|  |  |  | Время накопления заряда | ≤9 | Секунда
|  |  |  | Подключение к ПК | Нет; Да
|  |  |  | Тип электрода | Наклеиваемый педиатрический; Наклеиваемый взрослый
|  |  |  | Вывод ЭКГ на печать | Не важно; Внешний принтер
|  |  |  | Режим дети | Не важно; Да
26.60.13.190-00000131 | Дефибриллятор внешний с ручным управлением | Штука | 2020-09-16 | Функция контроля качества СЛР | Не важно; Да
|  |  |  | Минимальное значение энергии дефибрилляции | ≤120 | Джоуль
|  |  |  | Отображение результата | Дисплей; Не важно
|  |  |  | Максимальное значение энергии дефибрилляции | ≥200 | Джоуль
|  |  |  | Время накопления заряда | ≤10 | Секунда
|  |  |  | Подключение к ПК | Не важно; Да
|  |  |  | Тип электрода | Наклеиваемый педиатрический; Наклеиваемый взрослый; Наклеиваемый мультифункциональный
|  |  |  | Вывод ЭКГ на печать | Не важно; Внешний принтер
|  |  |  | Режим дети | Не важно; Да
26.60.13.190-00000130 | Дефибриллятор внешний с ручным управлением | Штука | 2020-09-16 | Функция контроля качества СЛР | Не важно; Да
|  |  |  | Минимальное значение энергии дефибрилляции | ≤2 | Джоуль
|  |  |  | Отображение результата | Дисплей; Не важно
|  |  |  | Максимальное значение энергии дефибрилляции | ≥200 | Джоуль
|  |  |  | Время накопления заряда | ≤12 | Секунда
|  |  |  | Подключение к ПК | Нет; Да
|  |  |  | Тип электрода | Утюжковый педиатрический; Утюжковый
|  |  |  | Вывод ЭКГ на печать | Встроенный принтер; Не важно
|  |  |  | Режим дети | Да; Не важно
26.60.13.190-00000129 | Дефибриллятор внешний с ручным управлением | Штука | 2019-07-02 | Функция контроля качества СЛР | Нет; Да
|  |  |  | Минимальное значение энергии дефибрилляции | ≤120; ≤25; ≤10; ≤2 | Джоуль
|  |  |  | Отображение результата | Неважно; Дисплей
|  |  |  | Максимальное значение энергии дефибрилляции | ≥320 и ≤360; ≥190 и ≤230; ≥150 и ≤190 | Джоуль
|  |  |  | Время накопления заряда | ≤12; ≤10; ≤9; ≤5 | Секунда
|  |  |  | Подключение к ПК | Нет; Да
|  |  |  | Тип электрода | Утюжковый
|  |  |  | Вывод ЭКГ на печать | Не важно; Внешний принтер; Встроенный принтер
|  |  |  | Режим дети | Нет
26.60.13.190-00000128 | Дефибриллятор внешний с ручным управлением | Штука | 2019-07-02 | Функция контроля качества СЛР | Нет; Да
|  |  |  | Минимальное значение энергии дефибрилляции | ≤120; ≤25; ≤10; ≤2 | Джоуль
|  |  |  | Отображение результата | Неважно; Дисплей
|  |  |  | Максимальное значение энергии дефибрилляции | ≥320 и ≤360; ≥190 и ≤230; ≥150 и ≤190 | Джоуль
|  |  |  | Время накопления заряда | ≤5; ≤12; ≤10; ≤9 | Секунда
|  |  |  | Подключение к ПК | Нет; Да
|  |  |  | Тип электрода | Внутренний
|  |  |  | Вывод ЭКГ на печать | Не важно; Внешний принтер; Встроенный принтер
|  |  |  | Режим дети | Нет
26.60.13.190-00000127 | Дефибриллятор внешний с ручным управлением | Штука | 2019-07-02 | Функция контроля качества СЛР | Нет; Да
|  |  |  | Минимальное значение энергии дефибрилляции | ≤120; ≤25; ≤10; ≤2 | Джоуль
|  |  |  | Отображение результата | Неважно; Дисплей
|  |  |  | Максимальное значение энергии дефибрилляции | ≥320 и ≤360; ≥190 и ≤230; ≥150 и ≤190 | Джоуль
|  |  |  | Время накопления заряда | ≤12; ≤10; ≤9; ≤5 | Секунда
|  |  |  | Подключение к ПК | Нет; Да
|  |  |  | Тип электрода | Наклеиваемый мультифункциональный
|  |  |  | Вывод ЭКГ на печать | Не важно; Внешний принтер; Встроенный принтер
|  |  |  | Режим дети | Нет
26.60.13.190-00000126 | Дефибриллятор внешний с ручным управлением | Штука | 2019-07-02 | Функция контроля качества СЛР | Нет; Да
|  |  |  | Минимальное значение энергии дефибрилляции | ≤120; ≤25; ≤10; ≤2 | Джоуль
|  |  |  | Отображение результата | Неважно; Дисплей
|  |  |  | Максимальное значение энергии дефибрилляции | ≥320 и ≤360; ≥190 и ≤230; ≥150 и ≤190 | Джоуль
|  |  |  | Время накопления заряда | ≤12; ≤10; ≤9; ≤5 | Секунда
|  |  |  | Подключение к ПК | Нет; Да
|  |  |  | Тип электрода | Наклеиваемый взрослый
|  |  |  | Вывод ЭКГ на печать | Не важно; Внешний принтер; Встроенный принтер
|  |  |  | Режим дети | Нет
26.60.13.190-00000125 | Дефибриллятор внешний с ручным управлением | Штука | 2019-07-02 | Функция контроля качества СЛР | Нет; Да
|  |  |  | Минимальное значение энергии дефибрилляции | ≤120; ≤25; ≤10; ≤2 | Джоуль
|  |  |  | Отображение результата | Неважно; Дисплей
|  |  |  | Максимальное значение энергии дефибрилляции | ≥320 и ≤360; ≥190 и ≤230; ≥150 и ≤190 | Джоуль
|  |  |  | Время накопления заряда | ≤12; ≤10; ≤9; ≤5 | Секунда
|  |  |  | Подключение к ПК | Нет; Да
|  |  |  | Тип электрода | Наклеиваемый педиатрический
|  |  |  | Вывод ЭКГ на печать | Не важно; Внешний принтер; Встроенный принтер
|  |  |  | Режим дети | Нет
26.60.13.190-00000124 | Дефибриллятор внешний с ручным управлением | Штука | 2019-07-02 | Функция контроля качества СЛР | Нет; Да
|  |  |  | Минимальное значение энергии дефибрилляции | ≤120; ≤25; ≤10; ≤2 | Джоуль
|  |  |  | Отображение результата | Неважно; Дисплей
|  |  |  | Максимальное значение энергии дефибрилляции | ≥320 и ≤360; ≥190 и ≤230; ≥150 и ≤190 | Джоуль
|  |  |  | Время накопления заряда | ≤12; ≤10; ≤9; ≤5 | Секунда
|  |  |  | Подключение к ПК | Нет; Да
|  |  |  | Тип электрода | Утюжковый педиатрический
|  |  |  | Вывод ЭКГ на печать | Не важно; Внешний принтер; Встроенный принтер
|  |  |  | Режим дети | Нет
26.60.12.122-00000005 | Динамометр для спины/ног/груди | Штука | 2019-07-01
26.60.12.122-00000006 | Динамометр ручной, с электропитанием | Штука | 2019-07-01
26.11.20.000-00000001 | Диоды и транзисторы | Штука | 2023-01-01
26.60.12.119-00000697 | Диоптриметр | Штука | 2020-09-15 | Управление | Ручное; Автоматическое
|  |  |  | Назначение | Очковые линзы; Контактные линзы
|  |  |  | Цилиндрическая кривизна, дптр | ≥-10 и ≤10; ≥-15 и ≤15
|  |  |  | Сферическая кривизна, дптр | ≥-30 и ≤25; ≥-25 и ≤25
26.60.12.119-00000696 | Диоптриметр | Штука | 2020-09-15 | Управление | Автоматическое
|  |  |  | Назначение | Очковые линзы; Контактные линзы
|  |  |  | Цилиндрическая кривизна, дптр | ≥-10 и ≤10
|  |  |  | Сферическая кривизна, дптр | ≥-25 и ≤25
26.60.12.119-00000695 | Диоптриметр | Штука | 2020-09-15 | Управление | Ручное
|  |  |  | Назначение | Очковые линзы
|  |  |  | Цилиндрическая кривизна, дптр | ≥-15 и ≤15
|  |  |  | Сферическая кривизна, дптр | ≥-30 и ≤25
26.60.12.119-00000234 | Диоптриметр автоматический | Штука | 2019-07-01
26.60.12.119-00000163 | Диоптриметр с ручной регулировкой, с питанием от сети | Штука | 2019-07-01
26.80.12.000-00000007 | Диск оптический | Штука | 2020-10-01 | Емкость | 50; 25; 9,4000; 8,5000; 4,7000; 0,6800; | Гигабайт
|  |  |  | Возможность печати | Нет; Да
|  |  |  | Количество сторон | 2; 1; | Штука
|  |  |  | Тип носителя | DVD+RW; DVD+R DL; DVD-R DL; DVD+R; BD-RE DL; BD-R DL; BD-RE; DVD-RW; CD-RW; BD-R; DVD-R; CD-R
|  |  |  | Скорость записи | 52х; 24х; 16х; 12х; 8х; 6х; 4х; 2х; 1х
26.80.12.000-00000006 | Диск оптический | Штука | 2020-10-01 | Емкость | 50; 25; 9,4000; 8,5000; 4,7000; 0,6800; | Гигабайт
|  |  |  | Возможность печати | Нет; Да
|  |  |  | Количество сторон | 2; 1; | Штука
|  |  |  | Тип носителя | CD-R
|  |  |  | Скорость записи | 52х; 24х; 16х; 12х; 8х; 6х; 4х; 2х; 1х
26.80.12.000-00000005 | Диск оптический | Штука | 2020-10-01 | Емкость | 50; 25; 9,4000; 8,5000; 4,7000; 0,6800; | Гигабайт
|  |  |  | Возможность печати | Нет; Да
|  |  |  | Количество сторон | 2; 1; | Штука
|  |  |  | Тип носителя | DVD-R
|  |  |  | Скорость записи | 52х; 24х; 16х; 12х; 8х; 6х; 4х; 2х; 1х
26.80.12.000-00000004 | Диск оптический | Штука | 2020-10-01 | Емкость | 50; 25; 9,4000; 8,5000; 4,7000; 0,6800; | Гигабайт
|  |  |  | Возможность печати | Нет; Да
|  |  |  | Количество сторон | 2; 1; | Штука
|  |  |  | Тип носителя | BD-R
|  |  |  | Скорость записи | 52х; 24х; 16х; 12х; 8х; 6х; 4х; 2х; 1х
26.80.12.000-00000003 | Диск оптический | Штука | 2020-10-01 | Емкость | 50; 25; 9,4000; 8,5000; 4,7000; 0,6800; | Гигабайт
|  |  |  | Возможность печати | Нет; Да
|  |  |  | Количество сторон | 2; 1; | Штука
|  |  |  | Тип носителя | CD-RW
|  |  |  | Скорость записи | 52х; 24х; 16х; 12х; 8х; 6х; 4х; 2х; 1х
26.80.12.000-00000002 | Диск оптический | Штука | 2020-10-01 | Емкость | 50; 25; 9,4000; 8,5000; 4,7000; 0,6800; | Гигабайт
|  |  |  | Возможность печати | Нет; Да
|  |  |  | Количество сторон | 2; 1; | Штука
|  |  |  | Тип носителя | DVD-RW
|  |  |  | Скорость записи | 52х; 24х; 16х; 12х; 8х; 6х; 4х; 2х; 1х
26.80.12.000-00000001 | Диск оптический | Штука | 2020-10-01 | Емкость | 50; 25; 9,4000; 8,5000; 4,7000; 0,6800; | Гигабайт
|  |  |  | Возможность печати | Нет; Да
|  |  |  | Количество сторон | 2; 1; | Штука
|  |  |  | Тип носителя | BD-RE
|  |  |  | Скорость записи | 52х; 24х; 16х; 12х; 8х; 6х; 4х; 2х; 1х
26.80.12.000-00000013 | Диск оптический | Штука | 2020-10-01 | Емкость | 50; 25; 9,4000; 8,5000; 4,7000; 0,6800; | Гигабайт
|  |  |  | Возможность печати | Нет; Да
|  |  |  | Количество сторон | 2; 1; | Штука
|  |  |  | Тип носителя | BD-R DL
|  |  |  | Скорость записи | 52х; 24х; 16х; 12х; 8х; 6х; 4х; 2х; 1х
26.80.12.000-00000012 | Диск оптический | Штука | 2020-10-01 | Емкость | 50; 25; 9,4000; 8,5000; 4,7000; 0,6800; | Гигабайт
|  |  |  | Возможность печати | Нет; Да
|  |  |  | Количество сторон | 2; 1; | Штука
|  |  |  | Тип носителя | BD-RE DL
|  |  |  | Скорость записи | 52х; 24х; 16х; 12х; 8х; 6х; 4х; 2х; 1х
26.80.12.000-00000011 | Диск оптический | Штука | 2020-10-01 | Емкость | 50; 25; 9,4000; 8,5000; 4,7000; 0,6800; | Гигабайт
|  |  |  | Возможность печати | Нет; Да
|  |  |  | Количество сторон | 2; 1; | Штука
|  |  |  | Тип носителя | DVD+R
|  |  |  | Скорость записи | 52х; 24х; 16х; 12х; 8х; 6х; 4х; 2х; 1х
26.80.12.000-00000010 | Диск оптический | Штука | 2020-10-01 | Емкость | 50; 25; 9,4000; 8,5000; 4,7000; 0,6800; | Гигабайт
|  |  |  | Возможность печати | Нет; Да
|  |  |  | Количество сторон | 2; 1; | Штука
|  |  |  | Тип носителя | DVD-R DL
|  |  |  | Скорость записи | 52х; 24х; 16х; 12х; 8х; 6х; 4х; 2х; 1х
26.80.12.000-00000009 | Диск оптический | Штука | 2020-10-01 | Емкость | 50; 25; 9,4000; 8,5000; 4,7000; 0,6800; | Гигабайт
|  |  |  | Возможность печати | Нет; Да
|  |  |  | Количество сторон | 2; 1; | Штука
|  |  |  | Тип носителя | DVD+R DL
|  |  |  | Скорость записи | 52х; 24х; 16х; 12х; 8х; 6х; 4х; 2х; 1х
26.80.12.000-00000008 | Диск оптический | Штука | 2020-10-01 | Емкость | 50; 25; 9,4000; 8,5000; 4,7000; 0,6800; | Гигабайт
|  |  |  | Возможность печати | Нет; Да
|  |  |  | Количество сторон | 2; 1; | Штука
|  |  |  | Тип носителя | DVD+RW
|  |  |  | Скорость записи | 52х; 24х; 16х; 12х; 8х; 6х; 4х; 2х; 1х
26.80.13.000-00000002 | Дисковый массив | Штука | 2022-05-21 | Максимальное количество хост-портов тип Fiber Channel на 1 контроллер | ≥160; ≥104; ≥56; ≥48; ≥36; ≥24; ≥20; ≥16; ≥12; ≥8; ≥4; ≥3; ≥2; ≥10; | Штука
|  |  |  | Вид накопителей типа2, установленных в модуле расширения | Твердотельный; Шпиндельный
|  |  |  | Поддержка функции компрессии данных | Нет; Да
|  |  |  | Миграция данных между томами (или их аналогами) принадлежащими разным дисковым массивам одного или разных семейств без прерывания доступа | Нет; Да
|  |  |  | Максимальное количество хост-портов тип Ethernet 25Gb на 1 контроллер | ≥24; ≥20; ≥16; ≥12; ≥8; ≥4; ≥3; ≥2; ≥1; ≥160; ≥104; ≥56; ≥48; ≥360; | Штука
|  |  |  | Максимальное количество дисков для минимального количества контроллеров | ≥1500; ≥1200; ≥1000; ≥750; ≥500; ≥300; ≥200; ≥100; ≥24; ≥12; ≥4; ≥1 | Штука
|  |  |  | Кэш память | ≥128; ≥64; ≥32; ≥16; ≥8; ≥4; ≥2; ≥1; ≥0,5120; ≥0,2560; ≥512; ≥32768; ≥16384; ≥8192; ≥4096; ≥2048; ≥1024; ≥256 | Гигабайт
|  |  |  | Количество слотов для установки накопителей в модуле расширения | ≥48; ≥32; ≥24; ≥16; ≥10; ≥8; ≥7; ≥6; ≥5; ≥4; ≥3; ≥2; ≥1; ≥96; ≥72 | Штука
|  |  |  | Поддержка функции клонирования | Нет; Да
|  |  |  | Обеспечение хранения данных в конфигурациях, устойчивых к одновременному выходу из строя | Трех накопителей; Двух накопителей; Одного накопителя; Отсутствует
|  |  |  | Максимальное количество хост-портов тип Ethernet 100Gb на 1 контроллер | ≥160; ≥104; ≥56; ≥48; ≥36; ≥24; ≥20; ≥16; ≥12; ≥8; ≥4; ≥3; ≥2; ≥10; | Штука
|  |  |  | Максимальное количество модулей расширения на один контроллер | ≥8; ≥7; ≥6; ≥5; ≥4; ≥3; ≥2; ≥1; ≥20; ≥19; ≥18; ≥17; ≥16; ≥15; ≥14; ≥13; ≥12; ≥11; ≥10; ≥9 | Штука
|  |  |  | Поддержка групп консистентности томов (или их аналогов) | Нет; Да
|  |  |  | Поддержка функции асинхронной репликации | Нет; Да
|  |  |  | Максимальное количество хост-портов тип Ethernet 50Gb на 1 контроллер | ≥160; ≥104; ≥56; ≥48; ≥36; ≥24; ≥20; ≥16; ≥12; ≥8; ≥4; ≥3; ≥2; ≥10; | Штука
|  |  |  | Максимальное количество хост-портов тип Ethernet 1Gb на 1 контроллер | ≥160; ≥104; ≥56; ≥48; ≥36; ≥24; ≥20; ≥16; ≥12; ≥8; ≥4; ≥3; ≥2; ≥10; | Штука
|  |  |  | Тип подключаемых накопителей | Твердотельный; Шпиндельный
|  |  |  | Количество блоков электропитания установленных в каждом модуле расширения | ≥4; ≥3; ≥2; ≥1 | Штука
|  |  |  | Максимальное количество хост-портов тип SAS 12Gb SFF-8644 на 1 контроллер | ≥48; ≥36; ≥24; ≥20; ≥16; ≥12; ≥8; ≥4; ≥3; ≥2; ≥10; | Штука
|  |  |  | Интерфейс кластеризации контроллерных пар | PCI-E; FibreChannel; Infiniband; Ethernet; Отсутствует
|  |  |  | Поддержка функций Vmware Storage vMotion | Нет; Да
|  |  |  | Количество контроллеров дискового массива | ≥2; ≥1; ≥8; ≥7; ≥6; ≥5; ≥4; ≥3 | Штука
|  |  |  | Поддержка файловых протоколов доступа без использования внешних аппаратных или программных средств | Нет; Да
|  |  |  | Поддержка протокола доступа к данным iSCSI | Нет; Да
|  |  |  | Поддержка дисков с интерфейсом u.2 NVMe | Нет; Да
|  |  |  | Высота контроллера, RU | ≤8; ≤7; ≤6; ≤5; ≤4; ≤3; ≤2; ≤1
|  |  |  | Поддержка функции синхронной репликации | Нет; Да
|  |  |  | Поддержка протокола доступа к данным S3 | Нет; Да
|  |  |  | Количество соединительных кабелей для подключения контроллеров модуля расширения к дисковому массиву | ≥6; ≥8; ≥7; ≥5; ≥4; ≥3; ≥2; ≥1 | Штука
|  |  |  | Поддержка протокола доступа к данным SMВ/CIFS | Нет; Да
|  |  |  | Миграция данных между томами (или их аналогами) принадлежащими разным контроллерам без прерывания доступа | Нет; Да
|  |  |  | Максимальная скорость передачи данных хост-портов тип Fiber Channel | ≥32; ≥16; ≥8 | Гигабит в секунду
|  |  |  | Вид накопителей типа 1, установленных в контроллере | Твердотельный; Шпиндельный
|  |  |  | Количество накопителей типа 2, установленных в модуле расширения | ≥96; ≥72; ≥48; ≥32; ≥24; ≥16; ≥10; ≥8; ≥7; ≥6; ≥5; ≥4; ≥3; ≥2; ≥1 | Штука
|  |  |  | Наличие функционала метрокластер в режиме ACTIVE/ACTIVE без применения внешних шлюзов | Нет; Да
|  |  |  | Поддержка виртуализации СХД третьих производителей | Нет; Да
|  |  |  | Поддержка протокола доступа к данным NFS | Нет; Да
|  |  |  | Интерфейс кластеризации отдельных контроллеров | PCI-E; FibreChannel; Infiniband; Ethernet; Отсутствует
|  |  |  | Количество накопителей типа 1, установленных в контроллер | ≥96; ≥72; ≥48; ≥32; ≥24; ≥16; ≥10; ≥8; ≥7; ≥6; ≥5; ≥4; ≥3; ≥2; ≥1 | Штука
|  |  |  | Максимальное количество хост-портов тип Infiniband на 1 контроллер | ≥3; ≥2; ≥1; ≥48; ≥36; ≥24; ≥20; ≥16; ≥12; ≥8; ≥40; | Штука
|  |  |  | Вид накопителей типа 2, установленных в контроллере | Твердотельный; Шпиндельный
|  |  |  | Поддержка функций Vmware VASA | Нет; Да
|  |  |  | Поддержка консистентности моментальных снимков для MS Exchange | Нет; Да
|  |  |  | Поддержка функций Vmware SRM | Нет; Да
|  |  |  | Количество слотов для установки накопителей в контроллере | ≥96; ≥72; ≥48; ≥32; ≥24; ≥16; ≥10; ≥8; ≥7; ≥6; ≥5; ≥4; ≥3; ≥2; ≥1 | Штука
|  |  |  | Тип установки | Стоечный; Отдельностоящий
|  |  |  | Поддержка кэширования операций ввода-вывода с использованием SSD | Нет; Да
|  |  |  | Поддержка функции моментальных снимков с перенаправлением при записи (ROW), с копированием при записи (COW) | Да (ROW); Нет; Да
|  |  |  | Поддержка технологии автоматического переноса данных между типами дисков для томов содержащих несколько типов дисков | Нет; Да
|  |  |  | Поддержка консистентности моментальных снимков для MS SQL | Нет; Да
|  |  |  | Количество операций ввода-вывода в секунду (IOPS), ед. | ≥40000000; ≥20000000; ≥10000000; ≥5000000; ≥2000000; ≥1000000; ≥500000; ≥200000; ≥100000
|  |  |  | Максимальное количество back-end-портов тип SAS 12Gb SFF-8644 на 1 контроллер | ≥24; ≥16; ≥12; ≥8; ≥6; ≥4; ≥2; ≥10; | Штука
|  |  |  | Минимальное количество контроллеров | ≥32; ≥31; ≥30; ≥29; ≥28; ≥27; ≥26; ≥25; ≥24; ≥18; ≥23; ≥22; ≥21; ≥20; ≥19; ≥17; ≥16; ≥15; ≥14; ≥13; ≥12; ≥11; ≥10; ≥9; ≥8; ≥7; ≥6; ≥5; ≥4; ≥3; ≥2; ≥1 | Штука
|  |  |  | Поддержка дисков с интерфейсом SAS 12Gb | Нет; Да
|  |  |  | Высота модуля расширения, RU | ≤8; ≤7; ≤6; ≤5; ≤4; ≤3; ≤2; ≤1
|  |  |  | Поддержка функций Vmware VAAI | Нет; Да
|  |  |  | Количество накопителей типа 1, установленных в модуле расширения | ≥7; ≥6; ≥5; ≥4; ≥3; ≥2; ≥1; ≥96; ≥72; ≥48; ≥32; ≥24; ≥16; ≥10; ≥8 | Штука
|  |  |  | Количество накопителей типа 2, установленных в контроллере | ≥96; ≥72; ≥48; ≥32; ≥24; ≥16; ≥10; ≥8; ≥7; ≥6; ≥5; ≥4; ≥3; ≥2; ≥1 | Штука
|  |  |  | Максимальная скорость передачи данных хост-портов тип Infiniband | ≥100; ≥56; ≥40 | Гигабит в секунду
|  |  |  | Максимальное количество хост-портов тип Ethernet 10Gb SFP+ на 1 контроллер | ≥160; ≥104; ≥56; ≥48; ≥36; ≥24; ≥20; ≥16; ≥12; ≥8; ≥4; ≥3; ≥2; ≥10; | Штука
|  |  |  | Интерфейс синхронизации контроллерных пар | PCI-E; FibreChannel; Infiniband; Ethernet; Отсутствует
|  |  |  | Максимальное количество дисков для максимального количества контроллеров | ≥10000; ≥5000; ≥3000; ≥1500; ≥1200; ≥1000; ≥750; ≥500; ≥300; ≥200; ≥100; ≥24; ≥12; ≥4; ≥1 | Штука
|  |  |  | Вид накопителей типа 1, установленных в модуле расширения | Твердотельный; Шпиндельный
|  |  |  | Поддержка функции дедупликации | Нет; Да
|  |  |  | Миграция данных между томами (или их аналогами) принадлежащими контроллеру или контроллерной паре без прерывания доступа | Нет; Да
|  |  |  | Поддержка Vmware VVOLLs | Нет; Да
|  |  |  | Максимальное количество хост-портов тип Ethernet 10Gb RJ45 на 1 контроллер | ≥1; ≥160; ≥104; ≥56; ≥48; ≥36; ≥24; ≥20; ≥16; ≥12; ≥8; ≥4; ≥3; ≥20; | Штука
26.80.13.000-00000001 | Дисковый массив | Штука | 2022-05-21 | Максимальное количество хост-портов тип Fiber Channel на 1 контроллер | ≥160; ≥104; ≥56; ≥48; ≥36; ≥24; ≥20; ≥16; ≥12; ≥8; ≥4; ≥3; ≥2; ≥10; | Штука
|  |  |  | Вид накопителей типа2, установленных в модуле расширения | Твердотельный; Шпиндельный
|  |  |  | Поддержка функции компрессии данных | Нет; Да
|  |  |  | Миграция данных между томами (или их аналогами) принадлежащими разным дисковым массивам одного или разных семейств без прерывания доступа | Нет; Да
|  |  |  | Максимальное количество хост-портов тип Ethernet 25Gb на 1 контроллер | ≥24; ≥20; ≥16; ≥12; ≥8; ≥4; ≥3; ≥2; ≥1; ≥160; ≥104; ≥56; ≥48; ≥360; | Штука
|  |  |  | Максимальное количество дисков для минимального количества контроллеров | ≥1500; ≥1200; ≥1000; ≥750; ≥500; ≥300; ≥200; ≥100; ≥24; ≥12; ≥4; ≥1 | Штука
|  |  |  | Кэш память | ≥1024; ≥512; ≥256; ≥128; ≥64; ≥32; ≥16; ≥8; ≥4; ≥2; ≥1; ≥0,5120; ≥0,2560; ≥32768; ≥16384; ≥8192; ≥4096; ≥2048 | Гигабайт
|  |  |  | Количество слотов для установки накопителей в модуле расширения | ≥48; ≥32; ≥24; ≥16; ≥10; ≥8; ≥7; ≥6; ≥5; ≥4; ≥3; ≥2; ≥1; ≥96; ≥72 | Штука
|  |  |  | Поддержка функции клонирования | Нет; Да
|  |  |  | Обеспечение хранения данных в конфигурациях, устойчивых к одновременному выходу из строя | Двух накопителей; Одного накопителя; Отсутствует; Трех накопителей
|  |  |  | Максимальное количество хост-портов тип Ethernet 100Gb на 1 контроллер | ≥160; ≥104; ≥56; ≥48; ≥36; ≥24; ≥20; ≥16; ≥12; ≥8; ≥4; ≥3; ≥2; ≥10; | Штука
|  |  |  | Максимальное количество модулей расширения на один контроллер | ≥8; ≥7; ≥6; ≥5; ≥4; ≥3; ≥2; ≥1; ≥20; ≥19; ≥18; ≥17; ≥16; ≥15; ≥14; ≥13; ≥12; ≥11; ≥10; ≥9 | Штука
|  |  |  | Поддержка групп консистентности томов (или их аналогов) | Нет; Да
|  |  |  | Поддержка функции асинхронной репликации | Нет; Да
|  |  |  | Максимальное количество хост-портов тип Ethernet 50Gb на 1 контроллер | ≥160; ≥104; ≥56; ≥48; ≥36; ≥24; ≥20; ≥16; ≥12; ≥8; ≥4; ≥3; ≥2; ≥10; | Штука
|  |  |  | Максимальное количество хост-портов тип Ethernet 1Gb на 1 контроллер | ≥160; ≥104; ≥56; ≥48; ≥36; ≥24; ≥20; ≥16; ≥12; ≥8; ≥4; ≥3; ≥2; ≥10; | Штука
|  |  |  | Тип подключаемых накопителей | Твердотельный; Шпиндельный
|  |  |  | Количество блоков электропитания установленных в каждом модуле расширения | ≥4; ≥3; ≥2; ≥1 | Штука
|  |  |  | Максимальное количество хост-портов тип SAS 12Gb SFF-8644 на 1 контроллер | ≥48; ≥36; ≥24; ≥20; ≥16; ≥12; ≥8; ≥4; ≥3; ≥2; ≥10; | Штука
|  |  |  | Интерфейс кластеризации контроллерных пар | PCI-E; FibreChannel; Infiniband; Ethernet; Отсутствует
|  |  |  | Поддержка функций Vmware Storage vMotion | Нет; Да
|  |  |  | Количество контроллеров дискового массива | ≥8; ≥7; ≥6; ≥5; ≥4; ≥3; ≥2; ≥1 | Штука
|  |  |  | Поддержка файловых протоколов доступа без использования внешних аппаратных или программных средств | Нет; Да
|  |  |  | Поддержка протокола доступа к данным iSCSI | Нет; Да
|  |  |  | Поддержка дисков с интерфейсом u.2 NVMe | Нет; Да
|  |  |  | Высота контроллера, RU | ≤8; ≤7; ≤6; ≤5; ≤4; ≤3; ≤2; ≤1
|  |  |  | Поддержка функции синхронной репликации | Нет; Да
|  |  |  | Поддержка протокола доступа к данным S3 | Нет; Да
|  |  |  | Количество соединительных кабелей для подключения контроллеров модуля расширения к дисковому массиву | ≥6; ≥8; ≥7; ≥5; ≥4; ≥3; ≥2; ≥1 | Штука
|  |  |  | Поддержка протокола доступа к данным SMВ/CIFS | Нет; Да
|  |  |  | Миграция данных между томами (или их аналогами) принадлежащими разным контроллерам без прерывания доступа | Нет; Да
|  |  |  | Максимальная скорость передачи данных хост-портов тип Fiber Channel | ≥32; ≥16; ≥8 | Гигабит в секунду
|  |  |  | Вид накопителей типа 1, установленных в контроллере | Твердотельный; Шпиндельный
|  |  |  | Количество накопителей типа 2, установленных в модуле расширения | ≥96; ≥72; ≥48; ≥32; ≥24; ≥16; ≥10; ≥8; ≥7; ≥6; ≥5; ≥4; ≥3; ≥2; ≥1 | Штука
|  |  |  | Наличие функционала метрокластер в режиме ACTIVE/ACTIVE без применения внешних шлюзов | Нет; Да
|  |  |  | Поддержка виртуализации СХД третьих производителей | Нет; Да
|  |  |  | Поддержка протокола доступа к данным NFS | Нет; Да
|  |  |  | Интерфейс кластеризации отдельных контроллеров | PCI-E; FibreChannel; Infiniband; Ethernet; Отсутствует
|  |  |  | Количество накопителей типа 1, установленных в контроллер | ≥96; ≥72; ≥48; ≥32; ≥24; ≥16; ≥10; ≥8; ≥7; ≥6; ≥5; ≥4; ≥3; ≥2; ≥1 | Штука
|  |  |  | Максимальное количество хост-портов тип Infiniband на 1 контроллер | ≥3; ≥2; ≥1; ≥48; ≥36; ≥24; ≥20; ≥16; ≥12; ≥8; ≥40; | Штука
|  |  |  | Вид накопителей типа 2, установленных в контроллере | Твердотельный; Шпиндельный
|  |  |  | Поддержка функций Vmware VASA | Нет; Да
|  |  |  | Поддержка консистентности моментальных снимков для MS Exchange | Нет; Да
|  |  |  | Поддержка функций Vmware SRM | Нет; Да
|  |  |  | Количество слотов для установки накопителей в контроллере | ≥96; ≥72; ≥48; ≥32; ≥24; ≥16; ≥10; ≥8; ≥7; ≥6; ≥5; ≥4; ≥3; ≥2; ≥1 | Штука
|  |  |  | Тип установки | Стоечный; Отдельностоящий
|  |  |  | Поддержка кэширования операций ввода-вывода с использованием SSD | Нет; Да
|  |  |  | Поддержка функции моментальных снимков с перенаправлением при записи (ROW), с копированием при записи (COW) | Да (ROW); Нет; Да
|  |  |  | Поддержка технологии автоматического переноса данных между типами дисков для томов содержащих несколько типов дисков | Нет; Да
|  |  |  | Поддержка консистентности моментальных снимков для MS SQL | Нет; Да
|  |  |  | Количество операций ввода-вывода в секунду (IOPS), ед. | ≥40000000; ≥20000000; ≥10000000; ≥5000000; ≥2000000; ≥1000000; ≥500000; ≥200000; ≥100000
|  |  |  | Максимальное количество back-end-портов тип SAS 12Gb SFF-8644 на 1 контроллер | ≥24; ≥16; ≥12; ≥8; ≥6; ≥4; ≥2; ≥10; | Штука
|  |  |  | Минимальное количество контроллеров | ≥32; ≥31; ≥30; ≥29; ≥28; ≥27; ≥26; ≥25; ≥24; ≥18; ≥23; ≥22; ≥21; ≥20; ≥19; ≥17; ≥16; ≥15; ≥14; ≥13; ≥12; ≥11; ≥10; ≥9; ≥8; ≥7; ≥6; ≥5; ≥4; ≥3; ≥2; ≥1 | Штука
|  |  |  | Поддержка дисков с интерфейсом SAS 12Gb | Нет; Да
|  |  |  | Высота модуля расширения, RU | ≤8; ≤7; ≤6; ≤5; ≤4; ≤3; ≤2; ≤1
|  |  |  | Поддержка функций Vmware VAAI | Нет; Да
|  |  |  | Количество накопителей типа 1, установленных в модуле расширения | ≥7; ≥6; ≥5; ≥4; ≥3; ≥2; ≥1; ≥96; ≥72; ≥48; ≥32; ≥24; ≥16; ≥10; ≥8 | Штука
|  |  |  | Количество накопителей типа 2, установленных в контроллере | ≥96; ≥72; ≥48; ≥32; ≥24; ≥16; ≥10; ≥8; ≥7; ≥6; ≥5; ≥4; ≥3; ≥2; ≥1 | Штука
|  |  |  | Максимальная скорость передачи данных хост-портов тип Infiniband | ≥40; ≥100; ≥56 | Гигабит в секунду
|  |  |  | Максимальное количество хост-портов тип Ethernet 10Gb SFP+ на 1 контроллер | ≥160; ≥104; ≥56; ≥48; ≥36; ≥24; ≥20; ≥16; ≥12; ≥8; ≥4; ≥3; ≥2; ≥10; | Штука
|  |  |  | Интерфейс синхронизации контроллерных пар | PCI-E; FibreChannel; Infiniband; Ethernet; Отсутствует
|  |  |  | Максимальное количество дисков для максимального количества контроллеров | ≥10000; ≥5000; ≥3000; ≥1500; ≥1200; ≥1000; ≥750; ≥500; ≥300; ≥200; ≥100; ≥24; ≥12; ≥4; ≥1 | Штука
|  |  |  | Вид накопителей типа 1, установленных в модуле расширения | Твердотельный; Шпиндельный
|  |  |  | Поддержка функции дедупликации | Нет; Да
|  |  |  | Миграция данных между томами (или их аналогами) принадлежащими контроллеру или контроллерной паре без прерывания доступа | Нет; Да
|  |  |  | Поддержка Vmware VVOLLs | Нет; Да
|  |  |  | Максимальное количество хост-портов тип Ethernet 10Gb RJ45 на 1 контроллер | ≥1; ≥160; ≥104; ≥56; ≥48; ≥36; ≥24; ≥20; ≥16; ≥12; ≥8; ≥4; ≥3; ≥20; | Штука
26.20.16.000-00000006 | Дисплей для робототехники | Штука | 2020-09-01 | Наличие контроллера | Да; Нет
|  |  |  | Разрешение экрана, пиксель | 1920x1200; 1280x1024; 1280x800; 1200x1920; 1024x768; 1024x600; 800x1280; 800x600; 800x480; 640x480; 640x240; 480x854; 480x800; 480x640; 480x320; 480x272; 480x234; 400x240; 320x480; 320x240; 320x234; 240x432; 240x400; 240x320; 240x240; 240x206; 176x220; 160x128; 128x160; 128x128
|  |  |  | Количество строк | 4; 2; 1; | Штука
|  |  |  | Яркость, кд/м2 | ≥400; <400
|  |  |  | Наличие сенсорной панели | Нет; Да
|  |  |  | Количество символов в строке | 40; 24; 20; 16; 12; 10; 8; | Штука
|  |  |  | Время отклика | ≥8; <8 | Миллисекунда
|  |  |  | Цветной дисплей | Нет; Да
|  |  |  | Размер диагонали экрана | ≥15; ≥12 и <15; ≥10 и <12; ≥8 и <10; ≥6 и <8; ≥4 и <6; ≥2 и <4; <2 | Дюйм (25,4 мм)
|  |  |  | Наличие подсветки | Нет; Да
|  |  |  | Тип дисплея | Графический дисплей; Символьный дисплей
26.20.16.000-00000005 | Дисплей для робототехники | Штука | 2020-09-01 | Наличие контроллера | Нет; Да
|  |  |  | Разрешение экрана, пиксель | 128x128; 1920x1200; 1280x1024; 1280x800; 1200x1920; 1024x768; 1024x600; 800x1280; 800x600; 800x480; 640x480; 640x240; 480x854; 480x800; 480x640; 480x320; 480x272; 480x234; 400x240; 320x480; 320x240; 320x234; 240x432; 240x400; 240x320; 240x240; 240x206; 176x220; 160x128; 128x160
|  |  |  | Количество строк | 4; 2; 1; | Штука
|  |  |  | Яркость, кд/м2 | ≥400; <400
|  |  |  | Наличие сенсорной панели | Нет; Да
|  |  |  | Количество символов в строке | 40; 24; 20; 16; 12; 10; 8; | Штука
|  |  |  | Время отклика | ≥8; <8 | Миллисекунда
|  |  |  | Цветной дисплей | Нет; Да
|  |  |  | Размер диагонали экрана | ≥15; ≥12 и <15; ≥10 и <12; ≥8 и <10; ≥6 и <8; ≥4 и <6; ≥2 и <4; <2 | Дюйм (25,4 мм)
|  |  |  | Наличие подсветки | Нет; Да
|  |  |  | Тип дисплея | Символьный дисплей
26.20.16.000-00000004 | Дисплей для робототехники | Штука | 2020-09-01 | Наличие контроллера | Нет; Да
|  |  |  | Разрешение экрана, пиксель | 1280x1024; 1280x800; 1200x1920; 1024x768; 1024x600; 800x1280; 800x600; 800x480; 640x480; 640x240; 480x854; 480x800; 480x640; 480x320; 480x272; 480x234; 400x240; 320x480; 320x240; 320x234; 240x432; 240x400; 240x320; 240x240; 240x206; 176x220; 160x128; 128x160; 128x128; 1920x1200
|  |  |  | Количество строк | 4; 2; 1; | Штука
|  |  |  | Яркость, кд/м2 | ≥400; <400
|  |  |  | Наличие сенсорной панели | Нет; Да
|  |  |  | Количество символов в строке | 40; 24; 20; 16; 12; 10; 8; | Штука
|  |  |  | Время отклика | ≥8; <8 | Миллисекунда
|  |  |  | Цветной дисплей | Нет; Да
|  |  |  | Размер диагонали экрана | ≥15; ≥12 и <15; ≥10 и <12; ≥8 и <10; ≥6 и <8; ≥4 и <6; ≥2 и <4; <2 | Дюйм (25,4 мм)
|  |  |  | Наличие подсветки | Нет; Да
|  |  |  | Тип дисплея | Графический дисплей
26.60.11.130-00000023 | Дозиметр излучения на основе электростатической ионизационной камеры | Штука | 2019-07-01
26.60.11.130-00000019 | Дозиметр излучения термолюминесцентный | Штука | 2019-07-01
26.60.12.129-00000077 | Док-станция системы мониторинга состояния пациента | Штука | 2019-07-01
26.30.13.000-00000004 | Документ-камера | Штука | 2020-10-01 | Возможность получения стоп-кадра видео | Нет; Да
|  |  |  | Цифровое увеличение | ≥ 32x; ≥ 22x; ≥ 20x; ≥ 18x; ≥ 16x; ≥ 14x; ≥ 12x; ≥ 10х; ≥ 8х; ≥ 6х; ≥ 5х; ≥ 4х; ≥ 3х; ≥ 2х
|  |  |  | Распознавание печатного текста | Нет; Да
|  |  |  | Максимальная высота документ-камеры | ≤300; ≤800; ≤700; ≤600; ≤500; ≤450; ≤400; ≤350; ≤250; ≤200 | Миллиметр
|  |  |  | Распознавание рукописного текста | Нет; Да
|  |  |  | Наличие слота для карты памяти | Нет; Да
|  |  |  | Максимальная длина документ-камеры | ≤600; ≤500; ≤450; ≤400; ≤350; ≤300; ≤250; ≤200 | Миллиметр
|  |  |  | Масса документ-камеры | ≤2,5000; ≤2; ≤1,8000; ≤0,8000 | Килограмм
|  |  |  | Возможность поворота изображения с шагом 90 град. | Нет; Да
|  |  |  | Наличие портов Ethernet/LAN | Нет; Да
|  |  |  | Требования к содержанию галереии учебных материалов | Шаблоны уроков, готовых для использования пользователем; Flash-анимация; Мультимедийная анимация
|  |  |  | Масимальная ширина документ-камеры | ≤450; ≤400; ≤350; ≤300; ≤250; ≤200; ≤150 | Миллиметр
|  |  |  | Длина соединительного кабеля минимальная | ≥3; ≥2,5000; ≥2; ≥1,5000; ≥1 | Метр
|  |  |  | Возможность управления другими аппаратными средствами | Система голосования; Беспроводной планшет; Интерактивная доска
|  |  |  | Языки распознавания | Китайский; Арабский; Португальский; Итальянский; Испанский; Французский; Немецкий; Английский; Русский
|  |  |  | Разрешение матрицы, Мпиксель | ≥13; ≥12; ≥11; ≥10; ≥9; ≥8; ≥6; ≥5; ≥4; ≥3; ≥2; ≥1
|  |  |  | Длина рабочей зоны минимальная | >600; >500 и ≤600; >450 и ≤500; >400 и ≤450; >350 и ≤400; ≥300 и ≤350 | Миллиметр
|  |  |  | Длина соединительного кабеля максимальная | ≤5; ≤4; ≤3,5000; ≤3; ≤2,5000; ≤2; ≤1,5000 | Метр
|  |  |  | Возможность распознвания геометрических фигур, построенных от руки | Нет; Да
|  |  |  | Функции, обеспечиваемые системой при создании интерактивного урока | Инструмент, позволяющий затемнить проецируемое изображение; Инструмент, позволяющий закрыть проецируемое изображение целиком или частично; Функция анимированных переходов между страницами; Функция отображения всех созданных траниц в виде их эскизов; Функция добавления аудио файлов; Функция настройки различной степени прозрачности объектов; Функция клонирования объектов с целью создания их копий путём перетаскивания объекта по экрану; Функция блокировки объектов; Функция легкого перетаскивания файлов аудио, видео и Flash анимации для добавления их на страницу системы
|  |  |  | Максимальный размер рабочей зоны | Более А3; А3; А4
|  |  |  | Потребляемая мощность | >25 и ≤30; >20 и ≤25; >15 и ≤20; >10 и ≤15; >5 и ≤10; >4 и ≤5; >3 и ≤4; >2 и ≤3; ≤2 | Ватт
|  |  |  | Наличие встроенного микрофона | Нет; Да
|  |  |  | Возможность записи всех действий пользователя | В определенной части экрана; В отдельно выбранном приложении; На всем экране
|  |  |  | Возможность регулирования ламп дополнительной подсветки | Нет; Да
|  |  |  | Поддержка форматов файлов | .flipchart; .notebook; .IWB
|  |  |  | Наличие автоматических настроек | Яркость; Баланс белого; Автофокус
|  |  |  | Тип матрицы | CMOS; CCD
|  |  |  | Возможность фотосъемки | Нет; Да
|  |  |  | Максимальное выходное разрешение, пиксель | 2048 х 1536; 1920 х 1200; 1920 х 1080; 1600 х 1200; 1400 х 1050; 1280 х 800; 1280 х 720; 1280 x 960; 1024 х 768; 1360 х 768; 800 х 600; 3840 х 2160; 3648 х 2736; 3264 х 2448; 320 х 240; 2592 x 1944
|  |  |  | Поддерживаемые операционные системы | Linux; Mac OS; Windows
|  |  |  | Количество ламп дополнительной подсветки | ≥2; ≥1 | Штука
|  |  |  | Возможность добавления в галерею материалов, созданных пользователем | Нет; Да
|  |  |  | Возхможность сопровождения голосом всех записей пользователя | Нет; Да
|  |  |  | Возможность текстового поиска в галерее | Нет; Да
|  |  |  | Количество кадров в секунду при записи видео | ≥60; ≥30; ≥25; ≥20
|  |  |  | Ширина рабочей зоны минимальная | >400; >350 и ≤400; >300 и ≤350; >250 и ≤300; ≥200 и ≤250 | Миллиметр
|  |  |  | Наличие разъемов | USB; HDMI; DMI; TV; VGA; mini USB
|  |  |  | Возможность импорта и экспорта файлов | Нет; Да
|  |  |  | Возможности управления камерой | С помощью ПО камеры; С панели камеры
|  |  |  | Оптическое увеличение | ≥ 10x; ≥ 9x; ≥ 8x; ≥ 6x; ≥ 5x; ≥ 4x; ≥ 2х; ≥ 22x; ≥ 20x; ≥ 18x; ≥ 16x; ≥ 15x; ≥ 14x; ≥ 12x
|  |  |  | Функции работы с изображениями | Черно-белое изображение; Цветное изображение; Титул; Рамка (прожектор); Разделение экрана (мультиэкранный режим); Негативное изображение; Маска; Картинка в картинке; Зеркальное отображение по вертикали; Зеркальное отображение по горизонтали
|  |  |  | Возможность записи видео | Нет; Да
|  |  |  | Конструктивное исполнение | Потолочная; Настольная; Портативная
|  |  |  | Возможность создания и просмотра 3D изображений | Нет; Да
|  |  |  | Возможность создания аннотаций | Нет; Да
|  |  |  | Наличие встроенной подсветки | Нет; Да
|  |  |  | Комплектация поставки | Траснпортировочный кейс; Руководство пользователя; CD c программным обеспечением; Кабель USB; Антибликовая пленка; Адаптеры для микроскопа
|  |  |  | Возможность подключения внешних устройств | Нет; Да
|  |  |  | Объем внутренней памяти, число изображений | ≥20; ≥10; ≥1
|  |  |  | Тип штатива | Поворотно-раздвижной (механический); Гибкий
|  |  |  | Наличие дополнительного разъема USB | Нет; Да
26.30.13.000-00000003 | Документ-камера | Штука | 2020-10-01 | Возможность получения стоп-кадра видео | Нет; Да
|  |  |  | Цифровое увеличение | ≥ 32x; ≥ 22x; ≥ 20x; ≥ 18x; ≥ 16x; ≥ 14x; ≥ 12x; ≥ 10х; ≥ 8х; ≥ 6х; ≥ 5х; ≥ 4х; ≥ 3х; ≥ 2х
|  |  |  | Распознавание печатного текста | Нет; Да
|  |  |  | Максимальная высота документ-камеры | ≤300; ≤800; ≤700; ≤600; ≤500; ≤450; ≤400; ≤350; ≤250; ≤200 | Миллиметр
|  |  |  | Распознавание рукописного текста | Нет; Да
|  |  |  | Наличие слота для карты памяти | Нет; Да
|  |  |  | Максимальная длина документ-камеры | ≤600; ≤500; ≤450; ≤400; ≤350; ≤300; ≤250; ≤200 | Миллиметр
|  |  |  | Масса документ-камеры | ≤2,5000; ≤2; ≤1,8000; ≤0,8000 | Килограмм
|  |  |  | Возможность поворота изображения с шагом 90 град. | Нет; Да
|  |  |  | Наличие портов Ethernet/LAN | Нет; Да
|  |  |  | Требования к содержанию галереии учебных материалов | Шаблоны уроков, готовых для использования пользователем; Flash-анимация; Мультимедийная анимация
|  |  |  | Масимальная ширина документ-камеры | ≤450; ≤400; ≤350; ≤300; ≤250; ≤200; ≤150 | Миллиметр
|  |  |  | Длина соединительного кабеля минимальная | ≥3; ≥2,5000; ≥2; ≥1,5000; ≥1 | Метр
|  |  |  | Возможность управления другими аппаратными средствами | Система голосования; Беспроводной планшет; Интерактивная доска
|  |  |  | Языки распознавания | Китайский; Арабский; Португальский; Итальянский; Испанский; Французский; Немецкий; Английский; Русский
|  |  |  | Разрешение матрицы, Мпиксель | ≥13; ≥12; ≥11; ≥10; ≥9; ≥8; ≥6; ≥5; ≥4; ≥3; ≥2; ≥1
|  |  |  | Длина рабочей зоны минимальная | >600; >500 и ≤600; >450 и ≤500; >400 и ≤450; >350 и ≤400; ≥300 и ≤350 | Миллиметр
|  |  |  | Длина соединительного кабеля максимальная | ≤5; ≤4; ≤3,5000; ≤3; ≤2,5000; ≤2; ≤1,5000 | Метр
|  |  |  | Возможность распознвания геометрических фигур, построенных от руки | Нет; Да
|  |  |  | Функции, обеспечиваемые системой при создании интерактивного урока | Инструмент, позволяющий затемнить проецируемое изображение; Инструмент, позволяющий закрыть проецируемое изображение целиком или частично; Функция анимированных переходов между страницами; Функция отображения всех созданных траниц в виде их эскизов; Функция добавления аудио файлов; Функция настройки различной степени прозрачности объектов; Функция клонирования объектов с целью создания их копий путём перетаскивания объекта по экрану; Функция блокировки объектов; Функция легкого перетаскивания файлов аудио, видео и Flash анимации для добавления их на страницу системы
|  |  |  | Максимальный размер рабочей зоны | Более А3; А3; А4
|  |  |  | Потребляемая мощность | >25 и ≤30; >20 и ≤25; >15 и ≤20; >10 и ≤15; >5 и ≤10; >4 и ≤5; >3 и ≤4; >2 и ≤3; ≤2 | Ватт
|  |  |  | Наличие встроенного микрофона | Нет; Да
|  |  |  | Возможность записи всех действий пользователя | В определенной части экрана; В отдельно выбранном приложении; На всем экране
|  |  |  | Возможность регулирования ламп дополнительной подсветки | Нет; Да
|  |  |  | Поддержка форматов файлов | .flipchart; .notebook; .IWB
|  |  |  | Наличие автоматических настроек | Яркость; Баланс белого; Автофокус
|  |  |  | Тип матрицы | CMOS; CCD
|  |  |  | Возможность фотосъемки | Нет; Да
|  |  |  | Максимальное выходное разрешение, пиксель | 800 х 600; 3840 х 2160; 3648 х 2736; 3264 х 2448; 320 х 240; 2592 x 1944; 2048 х 1536; 1920 х 1200; 1920 х 1080; 1360 х 768; 1280 х 800; 1280 х 720; 1280 x 960; 1024 х 768; 1600 х 1200; 1400 х 1050
|  |  |  | Поддерживаемые операционные системы | Linux; Mac OS; Windows
|  |  |  | Количество ламп дополнительной подсветки | ≥2; ≥1 | Штука
|  |  |  | Возможность добавления в галерею материалов, созданных пользователем | Нет; Да
|  |  |  | Возхможность сопровождения голосом всех записей пользователя | Нет; Да
|  |  |  | Возможность текстового поиска в галерее | Нет; Да
|  |  |  | Количество кадров в секунду при записи видео | ≥60; ≥30; ≥25; ≥20
|  |  |  | Ширина рабочей зоны минимальная | >400; >350 и ≤400; >300 и ≤350; >250 и ≤300; ≥200 и ≤250 | Миллиметр
|  |  |  | Наличие разъемов | USB; HDMI; DMI; TV; VGA; mini USB
|  |  |  | Возможность импорта и экспорта файлов | Нет; Да
|  |  |  | Возможности управления камерой | С помощью ПО камеры; С панели камеры
|  |  |  | Оптическое увеличение | ≥ 10x; ≥ 9x; ≥ 8x; ≥ 6x; ≥ 5x; ≥ 4x; ≥ 2х; ≥ 22x; ≥ 20x; ≥ 18x; ≥ 16x; ≥ 15x; ≥ 14x; ≥ 12x
|  |  |  | Функции работы с изображениями | Черно-белое изображение; Цветное изображение; Титул; Рамка (прожектор); Разделение экрана (мультиэкранный режим); Негативное изображение; Маска; Картинка в картинке; Зеркальное отображение по вертикали; Зеркальное отображение по горизонтали
|  |  |  | Возможность записи видео | Нет; Да
|  |  |  | Конструктивное исполнение | Потолочная
|  |  |  | Возможность создания и просмотра 3D изображений | Нет; Да
|  |  |  | Возможность создания аннотаций | Нет; Да
|  |  |  | Наличие встроенной подсветки | Нет; Да
|  |  |  | Комплектация поставки | Траснпортировочный кейс; Руководство пользователя; CD c программным обеспечением; Кабель USB; Антибликовая пленка; Адаптеры для микроскопа
|  |  |  | Возможность подключения внешних устройств | Нет; Да
|  |  |  | Объем внутренней памяти, число изображений | ≥20; ≥10; ≥1
|  |  |  | Тип штатива | Поворотно-раздвижной (механический); Гибкий
|  |  |  | Наличие дополнительного разъема USB | Нет; Да
26.30.13.000-00000002 | Документ-камера | Штука | 2020-10-01 | Возможность получения стоп-кадра видео | Нет; Да
|  |  |  | Цифровое увеличение | ≥ 32x; ≥ 22x; ≥ 20x; ≥ 18x; ≥ 16x; ≥ 14x; ≥ 12x; ≥ 10х; ≥ 8х; ≥ 6х; ≥ 5х; ≥ 4х; ≥ 3х; ≥ 2х
|  |  |  | Распознавание печатного текста | Нет; Да
|  |  |  | Максимальная высота документ-камеры | ≤300; ≤800; ≤700; ≤600; ≤500; ≤450; ≤400; ≤350; ≤250; ≤200 | Миллиметр
|  |  |  | Распознавание рукописного текста | Нет; Да
|  |  |  | Наличие слота для карты памяти | Нет; Да
|  |  |  | Максимальная длина документ-камеры | ≤600; ≤500; ≤450; ≤400; ≤350; ≤300; ≤250; ≤200 | Миллиметр
|  |  |  | Масса документ-камеры | ≤2,5000; ≤2; ≤1,8000; ≤0,8000 | Килограмм
|  |  |  | Возможность поворота изображения с шагом 90 град. | Нет; Да
|  |  |  | Наличие портов Ethernet/LAN | Нет; Да
|  |  |  | Требования к содержанию галереии учебных материалов | Шаблоны уроков, готовых для использования пользователем; Flash-анимация; Мультимедийная анимация
|  |  |  | Масимальная ширина документ-камеры | ≤450; ≤400; ≤350; ≤300; ≤250; ≤200; ≤150 | Миллиметр
|  |  |  | Длина соединительного кабеля минимальная | ≥3; ≥2,5000; ≥2; ≥1,5000; ≥1 | Метр
|  |  |  | Возможность управления другими аппаратными средствами | Система голосования; Беспроводной планшет; Интерактивная доска
|  |  |  | Языки распознавания | Китайский; Арабский; Португальский; Итальянский; Испанский; Французский; Немецкий; Английский; Русский
|  |  |  | Разрешение матрицы, Мпиксель | ≥13; ≥12; ≥11; ≥10; ≥9; ≥8; ≥6; ≥5; ≥4; ≥3; ≥2; ≥1
|  |  |  | Длина рабочей зоны минимальная | >600; >500 и ≤600; >450 и ≤500; >400 и ≤450; >350 и ≤400; ≥300 и ≤350 | Миллиметр
|  |  |  | Длина соединительного кабеля максимальная | ≤5; ≤4; ≤3,5000; ≤3; ≤2,5000; ≤2; ≤1,5000 | Метр
|  |  |  | Возможность распознвания геометрических фигур, построенных от руки | Нет; Да
|  |  |  | Функции, обеспечиваемые системой при создании интерактивного урока | Инструмент, позволяющий затемнить проецируемое изображение; Инструмент, позволяющий закрыть проецируемое изображение целиком или частично; Функция анимированных переходов между страницами; Функция отображения всех созданных траниц в виде их эскизов; Функция добавления аудио файлов; Функция настройки различной степени прозрачности объектов; Функция клонирования объектов с целью создания их копий путём перетаскивания объекта по экрану; Функция блокировки объектов; Функция легкого перетаскивания файлов аудио, видео и Flash анимации для добавления их на страницу системы
|  |  |  | Максимальный размер рабочей зоны | Более А3; А3; А4
|  |  |  | Потребляемая мощность | >25 и ≤30; >20 и ≤25; >15 и ≤20; >10 и ≤15; >5 и ≤10; >4 и ≤5; >3 и ≤4; >2 и ≤3; ≤2 | Ватт
|  |  |  | Наличие встроенного микрофона | Нет; Да
|  |  |  | Возможность записи всех действий пользователя | В определенной части экрана; В отдельно выбранном приложении; На всем экране
|  |  |  | Возможность регулирования ламп дополнительной подсветки | Нет; Да
|  |  |  | Поддержка форматов файлов | .flipchart; .notebook; .IWB
|  |  |  | Наличие автоматических настроек | Яркость; Баланс белого; Автофокус
|  |  |  | Тип матрицы | CMOS; CCD
|  |  |  | Возможность фотосъемки | Нет; Да
|  |  |  | Максимальное выходное разрешение, пиксель | 800 х 600; 3840 х 2160; 3648 х 2736; 3264 х 2448; 320 х 240; 2592 x 1944; 2048 х 1536; 1920 х 1200; 1920 х 1080; 1600 х 1200; 1400 х 1050; 1360 х 768; 1280 х 800; 1280 х 720; 1280 x 960; 1024 х 768
|  |  |  | Поддерживаемые операционные системы | Linux; Mac OS; Windows
|  |  |  | Количество ламп дополнительной подсветки | ≥2; ≥1 | Штука
|  |  |  | Возможность добавления в галерею материалов, созданных пользователем | Нет; Да
|  |  |  | Возхможность сопровождения голосом всех записей пользователя | Нет; Да
|  |  |  | Возможность текстового поиска в галерее | Нет; Да
|  |  |  | Количество кадров в секунду при записи видео | ≥60; ≥30; ≥25; ≥20
|  |  |  | Ширина рабочей зоны минимальная | >400; >350 и ≤400; >300 и ≤350; >250 и ≤300; ≥200 и ≤250 | Миллиметр
|  |  |  | Наличие разъемов | USB; HDMI; DMI; TV; VGA; mini USB
|  |  |  | Возможность импорта и экспорта файлов | Нет; Да
|  |  |  | Возможности управления камерой | С помощью ПО камеры; С панели камеры
|  |  |  | Оптическое увеличение | ≥ 10x; ≥ 9x; ≥ 8x; ≥ 6x; ≥ 5x; ≥ 4x; ≥ 2х; ≥ 22x; ≥ 20x; ≥ 18x; ≥ 16x; ≥ 15x; ≥ 14x; ≥ 12x
|  |  |  | Функции работы с изображениями | Черно-белое изображение; Цветное изображение; Титул; Рамка (прожектор); Разделение экрана (мультиэкранный режим); Негативное изображение; Маска; Картинка в картинке; Зеркальное отображение по вертикали; Зеркальное отображение по горизонтали
|  |  |  | Возможность записи видео | Нет; Да
|  |  |  | Конструктивное исполнение | Портативная
|  |  |  | Возможность создания и просмотра 3D изображений | Нет; Да
|  |  |  | Возможность создания аннотаций | Нет; Да
|  |  |  | Наличие встроенной подсветки | Нет; Да
|  |  |  | Комплектация поставки | Траснпортировочный кейс; Руководство пользователя; CD c программным обеспечением; Кабель USB; Антибликовая пленка; Адаптеры для микроскопа
|  |  |  | Возможность подключения внешних устройств | Нет; Да
|  |  |  | Объем внутренней памяти, число изображений | ≥20; ≥10; ≥1
|  |  |  | Тип штатива | Поворотно-раздвижной (механический); Гибкий
|  |  |  | Наличие дополнительного разъема USB | Нет; Да
26.30.13.000-00000001 | Документ-камера | Штука | 2020-10-01 | Возможность получения стоп-кадра видео | Нет; Да
|  |  |  | Цифровое увеличение | ≥ 32x; ≥ 22x; ≥ 20x; ≥ 18x; ≥ 16x; ≥ 14x; ≥ 12x; ≥ 10х; ≥ 8х; ≥ 6х; ≥ 5х; ≥ 4х; ≥ 3х; ≥ 2х
|  |  |  | Распознавание текста | Нет; Да
|  |  |  | Максимальная высота документ-камеры | ≤300; ≤800; ≤700; ≤600; ≤500; ≤450; ≤400; ≤350; ≤250; ≤200 | Миллиметр
|  |  |  | Наличие внутреннего накопителя данных | Нет; Да
|  |  |  | Наличие слота для карты памяти | Нет; Да
|  |  |  | Максимальная длина документ-камеры | ≤600; ≤500; ≤450; ≤400; ≤350; ≤300; ≤250; ≤200 | Миллиметр
|  |  |  | Масса документ-камеры | ≤2,5000; ≤2; ≤1,8000; ≤0,8000 | Килограмм
|  |  |  | Возможность поворота изображения | Нет; Да
|  |  |  | Наличие портов Ethernet/LAN | Нет; Да
|  |  |  | Требования к содержанию галереии учебных материалов | Шаблоны уроков, готовых для использования пользователем; Flash-анимация; Мультимедийная анимация
|  |  |  | Масимальная ширина документ-камеры | ≤150; ≤450; ≤400; ≤350; ≤300; ≤250; ≤200 | Миллиметр
|  |  |  | Длина соединительного кабеля минимальная | ≥3; ≥2,5000; ≥2; ≥1,5000; ≥1 | Метр
|  |  |  | Возможность управления другими аппаратными средствами | Система голосования; Беспроводной планшет; Интерактивная доска
|  |  |  | Языки распознавания | Китайский; Арабский; Португальский; Итальянский; Испанский; Французский; Немецкий; Английский; Русский
|  |  |  | Разрешение матрицы, Мпиксель | ≥13; ≥12; ≥11; ≥10; ≥9; ≥8; ≥6; ≥5; ≥4; ≥3; ≥2; ≥1
|  |  |  | Длина рабочей зоны минимальная | >600; >500 и ≤600; >450 и ≤500; >400 и ≤450; >350 и ≤400; ≥300 и ≤350 | Миллиметр
|  |  |  | Длина соединительного кабеля максимальная | ≤5; ≤4; ≤3,5000; ≤3; ≤2,5000; ≤2; ≤1,5000 | Метр
|  |  |  | Возможность распознвания геометрических фигур, построенных от руки | Нет; Да
|  |  |  | Функции, обеспечиваемые системой при создании интерактивного урока | Инструмент, позволяющий затемнить проецируемое изображение; Инструмент, позволяющий закрыть проецируемое изображение целиком или частично; Функция анимированных переходов между страницами; Функция отображения всех созданных траниц в виде их эскизов; Функция добавления аудио файлов; Функция настройки различной степени прозрачности объектов; Функция клонирования объектов с целью создания их копий путём перетаскивания объекта по экрану; Функция блокировки объектов; Функция легкого перетаскивания файлов аудио, видео и Flash анимации для добавления их на страницу системы
|  |  |  | Максимальный размер рабочей зоны | Более А3; А3; А4
|  |  |  | Потребляемая мощность | >25 и ≤30; >20 и ≤25; >15 и ≤20; >10 и ≤15; >5 и ≤10; >4 и ≤5; >3 и ≤4; >2 и ≤3; ≤2 | Ватт
|  |  |  | Наличие встроенного микрофона | Нет; Да
|  |  |  | Возможность записи всех действий пользователя | В определенной части экрана; В отдельно выбранном приложении; На всем экране
|  |  |  | Возможность регулирования ламп дополнительной подсветки | Нет; Да
|  |  |  | Поддержка форматов файлов | .flipchart; .notebook; .IWB
|  |  |  | Наличие автоматических настроек | Яркость; Баланс белого; Автофокус
|  |  |  | Тип матрицы | CMOS; CCD
|  |  |  | Возможность фотосъемки | Нет; Да
|  |  |  | Максимальное выходное разрешение, пиксель | 800 х 600; 3840 х 2160; 3648 х 2736; 3264 х 2448; 320 х 240; 2592 x 1944; 2048 х 1536; 1920 х 1200; 1920 х 1080; 1600 х 1200; 1400 х 1050; 1360 х 768; 1280 х 800; 1280 х 720; 1280 x 960; 1024 х 768
|  |  |  | Поддерживаемые операционные системы | Linux; Mac OS; Windows
|  |  |  | Количество ламп дополнительной подсветки | ≥2; ≥1 | Штука
|  |  |  | Возможность добавления в галерею материалов, созданных пользователем | Нет; Да
|  |  |  | Возхможность сопровождения голосом всех записей пользователя | Нет; Да
|  |  |  | Возможность текстового поиска в галерее | Нет; Да
|  |  |  | Количество кадров в секунду | ≥60; ≥30; ≥25; ≥20
|  |  |  | Ширина рабочей зоны минимальная | >400; >350 и ≤400; >300 и ≤350; >250 и ≤300; ≥200 и ≤250 | Миллиметр
|  |  |  | Наличие разъемов | USB; HDMI; DMI; TV; VGA; mini USB
|  |  |  | Возможность импорта и экспорта файлов | Нет; Да
|  |  |  | Возможности управления камерой | С помощью ПО камеры; С панели камеры
|  |  |  | Оптическое увеличение | ≥ 10x; ≥ 9x; ≥ 8x; ≥ 6x; ≥ 5x; ≥ 4x; ≥ 2х; ≥ 22x; ≥ 20x; ≥ 18x; ≥ 16x; ≥ 15x; ≥ 14x; ≥ 12x
|  |  |  | Функции работы с изображениями | Черно-белое изображение; Цветное изображение; Титул; Рамка (прожектор); Разделение экрана (мультиэкранный режим); Негативное изображение; Маска; Картинка в картинке; Зеркальное отображение по вертикали; Зеркальное отображение по горизонтали
|  |  |  | Возможность записи видео | Нет; Да
|  |  |  | Конструктивное исполнение | Настольная
|  |  |  | Поддержка 3D технологии | Нет; Да
|  |  |  | Возможность создания аннотаций | Нет; Да
|  |  |  | Наличие дополнительной подстветки | Нет; Да
|  |  |  | Комплектация поставки | Траснпортировочный кейс; Руководство пользователя; CD c программным обеспечением; Кабель USB; Антибликовая пленка; Адаптеры для микроскопа
|  |  |  | Возможность подключения внешних устройств | Нет; Да
|  |  |  | Объем внутренней памяти, число изображений | ≥20; ≥10; ≥1
|  |  |  | Тип штатива | Поворотно-раздвижной (механический); Гибкий
|  |  |  | Наличие дополнительного разъема USB | Нет; Да
26.60.13.190-00000042 | Дорожка беговая для гидротерапии | Штука | 2019-07-01
26.51.66.190-00000022 | Драйвер шагового двигателя | Штука | 2021-04-01 | Максимальный ток на фазу | ≥4,5000; ≥3,5000 и <4,5000; ≥2,5000 и <3,5000; ≥1,5000 и <2,5000; <1,5000 | Ампер
|  |  |  | Напряжение логики | ≥3,3000; <3,3000 | Вольт
|  |  |  | Режим микрошага | 1/32; 1/16; 1/8; 1/2; 1/1; 1
|  |  |  | Напряжение питания | ≥60; ≥40 и <60; ≥20 и <40; ≥8 и <20; <8 | Вольт
|  |  |  | Защита от перегрева | Нет; Да
26.51.66.190-00000021 | Драйвер шагового двигателя | Штука | 2021-04-01 | Максимальный ток на фазу | ≥4,5000; ≥3,5000 и <4,5000; ≥2,5000 и <3,5000; ≥1,5000 и <2,5000; <1,5000 | Ампер
|  |  |  | Напряжение логики | ≥3,3000; <3,3000 | Вольт
|  |  |  | Режим микрошага | 1/32; 1/16; 1/8; 1/2; 1/1; 1
|  |  |  | Напряжение питания | <8 | Вольт
|  |  |  | Защита от перегрева | Нет; Да
26.51.66.190-00000020 | Драйвер шагового двигателя | Штука | 2021-04-01 | Максимальный ток на фазу | ≥4,5000; ≥3,5000 и <4,5000; ≥2,5000 и <3,5000; ≥1,5000 и <2,5000; <1,5000 | Ампер
|  |  |  | Напряжение логики | ≥3,3000; <3,3000 | Вольт
|  |  |  | Режим микрошага | 1; 1/32; 1/16; 1/8; 1/2; 1/1
|  |  |  | Напряжение питания | ≥8 и <20 | Вольт
|  |  |  | Защита от перегрева | Нет; Да
26.51.66.190-00000019 | Драйвер шагового двигателя | Штука | 2021-04-01 | Максимальный ток на фазу | ≥4,5000; ≥3,5000 и <4,5000; ≥2,5000 и <3,5000; ≥1,5000 и <2,5000; <1,5000 | Ампер
|  |  |  | Напряжение логики | ≥3,3000; <3,3000 | Вольт
|  |  |  | Режим микрошага | 1/32; 1/16; 1/8; 1/2; 1/1; 1
|  |  |  | Напряжение питания | ≥20 и <40 | Вольт
|  |  |  | Защита от перегрева | Нет; Да
26.51.66.190-00000018 | Драйвер шагового двигателя | Штука | 2021-04-01 | Максимальный ток на фазу | ≥4,5000; ≥3,5000 и <4,5000; ≥2,5000 и <3,5000; ≥1,5000 и <2,5000; <1,5000 | Ампер
|  |  |  | Напряжение логики | ≥3,3000; <3,3000 | Вольт
|  |  |  | Режим микрошага | 1/32; 1/16; 1/8; 1/2; 1/1; 1
|  |  |  | Напряжение питания | ≥40 и <60 | Вольт
|  |  |  | Защита от перегрева | Нет; Да
26.51.66.190-00000017 | Драйвер шагового двигателя | Штука | 2021-04-01 | Максимальный ток на фазу | ≥4,5000; ≥3,5000 и <4,5000; ≥2,5000 и <3,5000; ≥1,5000 и <2,5000; <1,5000 | Ампер
|  |  |  | Напряжение логики | ≥3,3000; <3,3000 | Вольт
|  |  |  | Режим микрошага | 1/32; 1/16; 1/8; 1/2; 1/1; 1
|  |  |  | Напряжение питания | ≥60 | Вольт
|  |  |  | Защита от перегрева | Нет; Да
26.60.11.130-00000012 | Занавес для защиты от излучения | Штука | 2019-07-01
27.11.50.120-00000002 | Зарядное устройство для аккумуляторных батареек | Штука | 2020-10-01 | Наличие функции подвижный минус | Нет; Да
|  |  |  | Тип аккумуляторной батарейки | IMR; LiFePO4; Li-Ion; Ni-Zn; Ni-Mh; Ni-Cd
|  |  |  | Наличие функции проверки полярности | Нет; Да
|  |  |  | Наличие индикатора завершения зарядки | Нет; Да
|  |  |  | Наличие функции капельного заряда | Нет; Да
|  |  |  | Наличие функции предварительного разряда | Нет; Да
|  |  |  | Наличие функции защиты от перезаряда | Нет; Да
|  |  |  | Максимальный ток заряда, мА | ≥1500; ≥1000 и <1500; ≥500 и <1000; ≥250 и <500; <250
|  |  |  | Тип подключения | Сетевая вилка; USB-порт
|  |  |  | Количество слотов | >44; 2; 1; | Штука
|  |  |  | Наличие функции проверки емкости аккумулятора | Нет; Да
|  |  |  | Наличие функции автоматического отключения | Нет; Да
|  |  |  | Наличие функции восстановления емкости | Нет; Да
|  |  |  | Типоразмер | 18500; 26700; 26650; 26500; 25500; 22650; 18650; 18490; 18350; 17670; 17650; 17500; 16500; 16340 (CR123); 14500; 10440; R22; D; C; AAAA; AAA; AA
|  |  |  | Наличие функции контроля неисправности | Нет; Да
|  |  |  | Наличие встроенного дисплея | Нет; Да
|  |  |  | Наличие функции контроля температуры | Нет; Да
|  |  |  | Наличие индивидуального канала зарядки | Нет; Да
27.11.50.120-00000001 | Зарядное устройство для аккумуляторных батареек | Штука | 2020-10-01 | Наличие функции подвижный минус | Нет; Да
|  |  |  | Тип аккумуляторной батарейки | IMR; LiFePO4; Li-Ion; Ni-Zn; Ni-Mh; Ni-Cd
|  |  |  | Наличие функции проверки полярности | Нет; Да
|  |  |  | Наличие индикатора завершения зарядки | Нет; Да
|  |  |  | Наличие функции капельного заряда | Нет; Да
|  |  |  | Наличие функции предварительного разряда | Нет; Да
|  |  |  | Наличие функции защиты от перезаряда | Нет; Да
|  |  |  | Максимальный ток заряда, мА | ≥1500; ≥1000 и <1500; ≥500 и <1000; ≥250 и <500; <250
|  |  |  | Тип подключения | Сетевая вилка; USB-порт
|  |  |  | Количество слотов | >44; 2; 1; | Штука
|  |  |  | Наличие функции проверки емкости аккумулятора | Нет; Да
|  |  |  | Наличие функции автоматического отключения | Нет; Да
|  |  |  | Наличие функции восстановления емкости | Нет; Да
|  |  |  | Типоразмер | 26700; 26650; 26500; 25500; 22650; 18650; 18500; 18490; 18350; 17670; 17650; 17500; 16500; 16340 (CR123); 14500; 10440; R22; D; C; AAAA; AAA; AA
|  |  |  | Наличие функции контроля неисправности | Нет; Да
|  |  |  | Наличие встроенного дисплея | Нет; Да
|  |  |  | Наличие функции контроля температуры | Нет; Да
|  |  |  | Наличие индивидуального канала зарядки | Нет; Да
26.60.11.130-00000058 | Защита радиационная для шприца |  | 2019-07-01
27.32.14.000-00000003 | Защищенный провод для воздушных линий электропередачи | Километр;^тысяча метров | 2020-11-02 | Номинальное сечение токопроводящей жилы | 240; 185; 150; 120; 95; 70; 50; 35; 25; 16; | Квадратный миллиметр
|  |  |  | Герметизированный защищенный провод | Нет; Да
|  |  |  | Номинальное напряжение | 35; 20; | Киловольт
27.32.14.000-00000002 | Защищенный провод для воздушных линий электропередачи | Километр;^тысяча метров | 2020-11-02 | Номинальное сечение токопроводящей жилы | 240; 185; 150; 120; 95; 70; 50; 35; 25; 16; | Квадратный миллиметр
|  |  |  | Герметизированный защищенный провод | Да; Нет
|  |  |  | Номинальное напряжение | 20; | Киловольт
27.32.14.000-00000001 | Защищенный провод для воздушных линий электропередачи | Километр;^тысяча метров | 2020-11-02 | Номинальное сечение токопроводящей жилы | 240; 185; 150; 120; 95; 70; 50; 35; 25; 16; | Квадратный миллиметр
|  |  |  | Герметизированный защищенный провод | Нет; Да
|  |  |  | Номинальное напряжение | 35; | Киловольт
26.11.22.300-00000002 | Звукоизлучатель | Штука | 2021-01-11 | Исполнение электромагнитного излучателя | Негерметичное; Герметичное
|  |  |  | Вид пьезоэлектрического излучателя | Биморфный; Пьезокерамический
|  |  |  | Резонансная частота | ≥3 и <4; ≥2 и <3; ≥1 и <2; <1; ≥4 и <5; ≥5 | Килогерц
|  |  |  | Вид электростатического излучателя | Электретный; Конденсаторный
|  |  |  | Наличие встроенного звукового генератора в электромагнитном излучателе | Нет; Да
|  |  |  | Тип | Электромагнитный; Пьезоэлектрический; Электростатический; Электродинамический
|  |  |  | Вид электродинамического излучателя | Излучатель Хейла; Ортодинамический; Изодинамический; Ленточный; С уравновешенным якорем (арматурный); Катушечный (диффузорный)
|  |  |  | Наличие корпуса | Нет; Да
|  |  |  | Возможность применения для поверхностного монтажа | Нет; Да
|  |  |  | Тип электрического соединения электромагнитного излучателя | Разъемы; Гибкие проводники; Штырьковое
26.11.22.300-00000001 | Звукоизлучатель | Штука | 2021-01-11 | Исполнение электромагнитного излучателя | Негерметичное; Герметичное
|  |  |  | Вид пьезоэлектрического излучателя | Биморфный; Пьезокерамический
|  |  |  | Резонансная частота | ≥5; ≥4 и <5; ≥3 и <4; ≥2 и <3; ≥1 и <2; <1 | Килогерц
|  |  |  | Вид электростатического излучателя | Электретный; Конденсаторный
|  |  |  | Наличие встроенного звукового генератора в электромагнитном излучателе | Нет; Да
|  |  |  | Тип | Пьезоэлектрический; Электростатический; Электродинамический; Электромагнитный
|  |  |  | Вид электродинамического излучателя | Излучатель Хейла; Ортодинамический; Изодинамический; Ленточный; С уравновешенным якорем (арматурный); Катушечный (диффузорный)
|  |  |  | Наличие корпуса | Нет; Да
|  |  |  | Возможность применения для поверхностного монтажа | Нет; Да
|  |  |  | Тип электрического соединения электромагнитного излучателя | Разъемы; Гибкие проводники; Штырьковое
26.60.13.190-00000084 | Зонд системы чрескожной электростимуляции нерва для обезболивания, одноразового использования | Штука | 2019-07-01
27.33.10.000-00000003 | Изделия электроустановочные | Штука | 2023-01-01
27.33.10.000-00000002 | Изделия электроустановочные | Погонный метр | 2023-01-01
27.33.10.000-00000001 | Изделия электроустановочные | Бобина | 2023-01-01
26.51.53.160-00000002 | Измеритель коэффициента шума | Штука | 2021-04-01 | Интерфейс подключения к ПК | Ethernet 10/100; LAN
|  |  |  | Класс точности | 3; 2; 1; 0;
|  |  |  | Максимальное значение диапазона рабочих частот | ≥25; ≥20; ≥15; ≥10; ≥6; ≥3; ≥1,5000; <1,5000 | Гигагерц
|  |  |  | Максимальное значение диапазона измерений модуля коэффициента передачи | ≥30; <30 | Децибел
|  |  |  | Собственный коэффициент шума | ≥19; ≥8; <8 | Децибел
|  |  |  | Максимальное значение диапазона измеряемого коэффициента шума | ≥70; ≥30; ≥20; ≥15; ≥10; ≥5; <5 | Децибел
26.51.53.160-00000001 | Измеритель коэффициента шума | Штука | 2021-04-01 | Интерфейс подключения к ПК | Ethernet 10/100; LAN
|  |  |  | Класс точности | 3; 2; 1; 0;
|  |  |  | Максимальное значение диапазона рабочих частот | ≥25; ≥20; ≥15; ≥10; ≥6; ≥3; ≥1,5000; <1,5000 | Гигагерц
|  |  |  | Максимальное значение диапазона измерений модуля коэффициента передачи | ≥30; <30 | Децибел
|  |  |  | Собственный коэффициент шума | ≥19; ≥8; <8 | Децибел
|  |  |  | Максимальное значение диапазона измеряемого коэффициента шума | ≥70; ≥30; ≥20; ≥15; ≥10; ≥5; <5 | Децибел
26.51.45.000-00000008 | Измеритель мощности сверхвысоких частот | Штука | 2021-04-01 | Минимальное значение диапазона рабочих частот | ≤50; ≤30; ≤10; ≤5; ≤1 | Мегагерц
|  |  |  | Максимальное значение диапазона измерений мощности, дБм | ≥40; ≥20; <20
|  |  |  | Максимальное значение диапазона рабочих частот | ≥60; ≥40; ≥20; ≥15; ≥10; <10 | Гигагерц
|  |  |  | Минимальное значение диапазона измерений мощности, дБм | ≤-50; ≤-60; ≤-70
|  |  |  | Интерфейс | GPIB; LPT; LAN; RS-232; USB
|  |  |  | Количество измерительных каналов | 4; 3; 2; 1; | Штука
|  |  |  | Допускаемая погрешность измерений | ≤20; ≤10 | Процент
26.51.45.000-00000007 | Измеритель мощности сверхвысоких частот | Штука | 2021-04-01 | Минимальное значение диапазона рабочих частот | ≤50; ≤30; ≤10; ≤5; ≤1 | Мегагерц
|  |  |  | Максимальное значение диапазона измерений мощности, дБм | ≥40; ≥20; <20
|  |  |  | Максимальное значение диапазона рабочих частот | ≥60; ≥40; ≥20; ≥15; ≥10; <10 | Гигагерц
|  |  |  | Минимальное значение диапазона измерений мощности, дБм | ≤-50; ≤-60; ≤-70
|  |  |  | Интерфейс | GPIB; LPT; LAN; RS-232; USB
|  |  |  | Количество измерительных каналов | 4; 3; 2; 1; | Штука
|  |  |  | Допускаемая погрешность измерений | ≤20; ≤10 | Процент
26.60.12.119-00000205 | Изотермический амплификатор ИВД, лабораторный, автоматический | Штука | 2019-07-01
26.60.12.119-00000318 | Иммунофлуоресцентный /спектрофотометрический анализатор ИВД, для использования вблизи пациента | Штука | 2019-07-01
26.70.23.120-00000008 | Импульсный лазер | Штука | 2020-10-01 | Наличие генератора гармоник | Нет; Да
|  |  |  | Тип накачки | Лампа; Гибридная; Диоды
|  |  |  | Наличие воздушного охлаждения | Нет; Да
|  |  |  | Наличие RS232 порта | Нет; Да
|  |  |  | Единица измерения частоты повторения импульсов | Мгц; кГц; Гц
|  |  |  | Наличие USB порта | Нет; Да
|  |  |  | Энергия в импульсе | ≥1000; ≥800 и <1000; ≥600 и <800; ≥400 и <600; ≥200 и <400; ≥1 и <200
|  |  |  | Наличие селектора импульсов | Нет; Да
|  |  |  | Наличие ПДУ | Нет; Да
|  |  |  | Частота повторения импульсов | ≥1000; ≥800 и <1000; ≥600 и <800; ≥400 и <600; ≥200 и <400; <200
|  |  |  | Единица измерения энергии в импульсе | Дж; мДж; мкДж; нДж
|  |  |  | Максимальная выходная мощность | ≥1; <1 | Киловатт
|  |  |  | Наличие водяного охлаждения | Нет; Да
|  |  |  | Единица измерения времени длительности импульсов | Наносекунда; Пикосекунда; Фемтосекунда
|  |  |  | Длительность импульса | ≥1000; ≥800 и <1000; ≥600 и <800; ≥400 и <600; ≥200 и <400; ≤200
|  |  |  | Длительность импульса тока накачки | ≥0,1000; <0,1000 | Микросекунда
|  |  |  | Частота повторения импульсов тока накачки | ≥10; <10 | Килогерц
|  |  |  | Наличие LAN порта | Нет; Да
|  |  |  | Максимальная длина волны излучения, нм | ≥1500; ≥1000 и ≤1500; ≥800 и ≤1000; ≥600 и ≤800; ≥400 и ≤600; ≥200 и ≤400; ≤200
26.70.23.120-00000007 | Импульсный лазер | Штука | 2020-10-01 | Максимальная выходная мощность | ≥1; <1 | Киловатт
|  |  |  | Длительность импульса тока накачки | ≥0,1000; <0,1000 | Микросекунда
|  |  |  | Частота повторения импульсов тока накачки | ≥10; <10 | Килогерц
|  |  |  | Максимальная длина волны излучения, нм | <500
26.70.23.120-00000006 | Импульсный лазер | Штука | 2020-10-01 | Максимальная выходная мощность | ≥1; <1 | Киловатт
|  |  |  | Длительность импульса тока накачки | ≥0,1000; <0,1000 | Микросекунда
|  |  |  | Частота повторения импульсов тока накачки | ≥10; <10 | Килогерц
|  |  |  | Максимальная длина волны излучения, нм | ≥500
26.70.23.120-00000005 | Импульсный лазер | Штука | 2020-10-01 | Наличие генератора гармоник | Нет; Да
|  |  |  | Тип накачки | Лампа; Гибридная; Диоды
|  |  |  | Наличие воздушного охлаждения | Нет; Да
|  |  |  | Наличие RS232 порта | Нет; Да
|  |  |  | Единица измерения частоты повторения импульсов | Мгц; кГц; Гц
|  |  |  | Наличие USB порта | Нет; Да
|  |  |  | Энергия в импульсе | ≥1000; ≥800 и <1000; ≥600 и <800; ≥400 и <600; ≥200 и <400; ≥1 и <200
|  |  |  | Наличие селектора импульсов | Нет; Да
|  |  |  | Наличие ПДУ | Нет; Да
|  |  |  | Частота повторения импульсов | ≥1000; ≥800 и <1000; ≥600 и <800; ≥400 и <600; ≥200 и <400; <200
|  |  |  | Единица измерения энергии в импульсе | Дж; мДж; мкДж; нДж
|  |  |  | Максимальная выходная мощность | ≥1; <1 | Киловатт
|  |  |  | Наличие водяного охлаждения | Нет; Да
|  |  |  | Единица измерения времени длительности импульсов | Наносекунда; Пикосекунда; Фемтосекунда
|  |  |  | Длительность импульса | ≥1000; ≥800 и <1000; ≥600 и <800; ≥400 и <600; ≥200 и <400; ≤200
|  |  |  | Длительность импульса тока накачки | ≥0,1000; <0,1000 | Микросекунда
|  |  |  | Частота повторения импульсов тока накачки | ≥10; <10 | Килогерц
|  |  |  | Наличие LAN порта | Нет; Да
|  |  |  | Максимальная длина волны излучения, нм | ≥1500; ≥1000 и <1500; ≥800 и <1000; ≥600 и <800; ≥400 и <600; ≥200 и <400; ≤200
26.51.43.117-00000002 | Инверторный преобразователь | Штука | 2021-04-01 | Максимальное значение статического диапазона входного напряжения | ≤70; ≤60; ≤50; ≤40; ≤30 | Вольт
|  |  |  | Максимальное значение диапазона входного напряжения | ≤100; ≤80; ≤60; ≤40; ≤20; ≤15; ≤10 | Вольт
|  |  |  | Топология | Полумост; Мостовая
|  |  |  | Номинальная выходная мощность | ≥8000; ≥6000; ≥4000; ≥2000; ≥1500; ≥1200; ≥900; ≥600; ≥300; <300 | Ватт
26.51.43.117-00000001 | Инверторный преобразователь | Штука | 2021-04-01 | Максимальное значение статического диапазона входного напряжения | ≤70; ≤60; ≤50; ≤40; ≤30 | Вольт
|  |  |  | Максимальное значение диапазона входного напряжения | ≤100; ≤80; ≤60; ≤40; ≤20; ≤15; ≤10 | Вольт
|  |  |  | Топология | Полумост; Мостовая
|  |  |  | Номинальная выходная мощность | ≥8000; ≥6000; ≥4000; ≥2000; ≥1500; ≥1200; ≥900; ≥600; ≥300; <300 | Ватт
26.60.13.110-00000001 | Ингалятор ультразвуковой | Штука | 2019-07-01
26.60.12.119-00000244 | Инкубатор лабораторный с термоциклированием | Штука | 2019-07-01
26.20.16.160-00000012 | Интерактивная доска | Штука | 2020-11-18 | Разрешение сенсора по вертикали, пиксель | ≥1200; ≥1100; ≥1000; ≥900; ≥800; ≥700; ≥600; ≥4000; ≥3500; ≥3000; ≥2500; ≥2200; ≥2100; ≥2000; ≥1900; ≥1800; ≥1700; ≥1600; ≥1500; ≥1400; ≥1300
|  |  |  | Наличие возможности использования в качестве маркерной доски | Нет; Да
|  |  |  | Наличие акустической системы | Нет; Да
|  |  |  | Возможность распознавания жестов | Нет; Да
|  |  |  | Возможность работы нескольких пользователей одновременно | Нет; Да
|  |  |  | Инструмент взаимодействия с интерактивной доской | Ладонь; Ластик; Палец; Маркер
|  |  |  | Размер активной зоны по диагонали | ≥120; ≥115 и <120; ≥110 и <115; ≥105 и <110; ≥100 и <105; ≥95 и <100; ≥90 и <95; ≥85 и <90; ≥80 и <85; ≥75 и <80; ≥70 и <75; ≥65 и <70; ≥60 и <65; ≥55 и <60; ≥50 и <55; ≥45 и <50; ≥40 и <45; <40 | Дюйм (25,4 мм)
|  |  |  | Количество точек касания | ≥20; ≥18; ≥16; ≥14; ≥12; ≥10; ≥8; ≥6; ≥4; ≥2; ≥1 | Штука
|  |  |  | Формат изображения | 16:10; 16:9; 4:3
|  |  |  | Разрешение сенсора по горизонтали, пиксель | ≥9000; ≥8000; ≥7000; ≥6000; ≥5000; ≥4000; ≥3000; ≥2000; ≥1900; ≥1800; ≥1700; ≥1600; ≥1500; ≥1400; ≥1300; ≥1200; ≥1100; ≥1000; ≥900; ≥800
|  |  |  | Наличие встроенного проектора | Нет; Да
|  |  |  | Максимальный размер диагонали активной зоны | 100; 95; 90; 85; 80; 75; 70; 65; 60; 55; 50; 45; 40; | Дюйм (25,4 мм)
|  |  |  | Наличие возможности беспроводного подключения | Нет; Да
|  |  |  | Наличие возможности использования в качестве магнитной доски | Нет; Да
26.20.16.160-00000011 | Интерактивная доска | Штука | 2020-12-19 | Разрешение сенсора по вертикали, пиксель | ≥1200; ≥1100; ≥1000; ≥900; ≥800; ≥700; ≥600; ≥4000; ≥3500; ≥3000; ≥2500; ≥2200; ≥2100; ≥2000; ≥1900; ≥1800; ≥1700; ≥1600; ≥1500; ≥1400; ≥1300
|  |  |  | Наличие возможности использования в качестве маркерной доски | Нет; Да
|  |  |  | Наличие акустической системы | Нет; Да
|  |  |  | Возможность распознавания жестов | Нет; Да
|  |  |  | Возможность работы нескольких пользователей одновременно | Нет; Да
|  |  |  | Инструмент взаимодействия с интерактивной доской | Ладонь; Ластик; Палец; Маркер
|  |  |  | Размер активной зоны по диагонали | ≥120; ≥115 и <120; ≥110 и <115; ≥105 и <110; ≥100 и <105; ≥95 и <100; ≥90 и <95; ≥85 и <90; ≥80 и <85; ≥75 и <80; <40; ≥70 и <75; ≥65 и <70; ≥60 и <65; ≥55 и <60; ≥50 и <55; ≥45 и <50; ≥40 и <45 | Дюйм (25,4 мм)
|  |  |  | Количество точек касания | ≥1 | Штука
|  |  |  | Формат изображения | 16:10; 16:9; 4:3
|  |  |  | Разрешение сенсора по горизонтали, пиксель | ≥9000; ≥8000; ≥7000; ≥6000; ≥5000; ≥4000; ≥3000; ≥2000; ≥1900; ≥1800; ≥1700; ≥1600; ≥1500; ≥1400; ≥1300; ≥1200; ≥1100; ≥1000; ≥900; ≥800
|  |  |  | Наличие встроенного проектора | Нет; Да
|  |  |  | Максимальный размер диагонали активной зоны | 100; 95; 90; 85; 80; 75; 70; 65; 60; 55; 50; 45; 40; | Дюйм (25,4 мм)
|  |  |  | Наличие возможности беспроводного подключения | Нет; Да
|  |  |  | Наличие возможности использования в качестве магнитной доски | Нет; Да
26.20.16.160-00000010 | Интерактивная доска | Штука | 2020-11-18 | Разрешение сенсора по вертикали, пиксель | ≥1200; ≥1100; ≥1000; ≥900; ≥800; ≥700; ≥600; ≥4000; ≥3500; ≥3000; ≥2500; ≥2200; ≥2100; ≥2000; ≥1900; ≥1800; ≥1700; ≥1600; ≥1500; ≥1400; ≥1300
|  |  |  | Наличие возможности использования в качестве маркерной доски | Нет; Да
|  |  |  | Наличие акустической системы | Нет; Да
|  |  |  | Возможность распознавания жестов | Нет; Да
|  |  |  | Возможность работы нескольких пользователей одновременно | Нет; Да
|  |  |  | Инструмент взаимодействия с интерактивной доской | Ладонь; Ластик; Палец; Маркер
|  |  |  | Размер активной зоны по диагонали | ≥120; ≥115 и <120; ≥110 и <115; ≥105 и <110; ≥100 и <105; ≥95 и <100; ≥90 и <95; ≥85 и <90; ≥80 и <85; ≥75 и <80; ≥70 и <75; ≥65 и <70; ≥60 и <65; ≥55 и <60; ≥50 и <55; ≥45 и <50; ≥40 и <45; <40 | Дюйм (25,4 мм)
|  |  |  | Количество точек касания | ≥2 | Штука
|  |  |  | Формат изображения | 16:10; 16:9; 4:3
|  |  |  | Разрешение сенсора по горизонтали, пиксель | ≥9000; ≥8000; ≥7000; ≥6000; ≥5000; ≥4000; ≥3000; ≥2000; ≥1900; ≥1800; ≥1700; ≥1600; ≥1500; ≥1400; ≥1300; ≥1200; ≥1100; ≥1000; ≥900; ≥800
|  |  |  | Наличие встроенного проектора | Нет; Да
|  |  |  | Максимальный размер диагонали активной зоны | 100; 95; 90; 85; 80; 75; 70; 65; 60; 55; 50; 45; 40; | Дюйм (25,4 мм)
|  |  |  | Наличие возможности беспроводного подключения | Нет; Да
|  |  |  | Наличие возможности использования в качестве магнитной доски | Нет; Да
26.20.16.160-00000009 | Интерактивная доска | Штука | 2020-12-19 | Разрешение сенсора по вертикали, пиксель | ≥1200; ≥1100; ≥1000; ≥900; ≥800; ≥700; ≥600; ≥4000; ≥3500; ≥3000; ≥2500; ≥2200; ≥2100; ≥2000; ≥1900; ≥1800; ≥1700; ≥1600; ≥1500; ≥1400; ≥1300
|  |  |  | Наличие возможности использования в качестве маркерной доски | Нет; Да
|  |  |  | Наличие акустической системы | Нет; Да
|  |  |  | Возможность распознавания жестов | Нет; Да
|  |  |  | Возможность работы нескольких пользователей одновременно | Нет; Да
|  |  |  | Инструмент взаимодействия с интерактивной доской | Ладонь; Ластик; Палец; Маркер
|  |  |  | Размер активной зоны по диагонали | ≥120; ≥115 и <120; ≥110 и <115; ≥105 и <110; ≥100 и <105; ≥95 и <100; ≥90 и <95; ≥85 и <90; ≥80 и <85; ≥75 и <80; ≥70 и <75; ≥65 и <70; ≥60 и <65; ≥55 и <60; ≥50 и <55; ≥45 и <50; ≥40 и <45; <40 | Дюйм (25,4 мм)
|  |  |  | Количество точек касания | ≥4 | Штука
|  |  |  | Формат изображения | 16:10; 16:9; 4:3
|  |  |  | Разрешение сенсора по горизонтали, пиксель | ≥9000; ≥8000; ≥7000; ≥6000; ≥5000; ≥4000; ≥3000; ≥2000; ≥1900; ≥1800; ≥1700; ≥1600; ≥1500; ≥1400; ≥1300; ≥1200; ≥1100; ≥1000; ≥900; ≥800
|  |  |  | Наличие встроенного проектора | Нет; Да
|  |  |  | Максимальный размер диагонали активной зоны | 100; 95; 90; 85; 80; 75; 70; 65; 60; 55; 50; 45; 40; | Дюйм (25,4 мм)
|  |  |  | Наличие возможности беспроводного подключения | Нет; Да
|  |  |  | Наличие возможности использования в качестве магнитной доски | Нет; Да
26.20.16.160-00000008 | Интерактивная доска | Штука | 2020-12-19 | Разрешение сенсора по вертикали, пиксель | ≥1200; ≥1100; ≥1000; ≥900; ≥800; ≥700; ≥600; ≥4000; ≥3500; ≥3000; ≥2500; ≥2200; ≥2100; ≥2000; ≥1900; ≥1800; ≥1700; ≥1600; ≥1500; ≥1400; ≥1300
|  |  |  | Наличие возможности использования в качестве маркерной доски | Нет; Да
|  |  |  | Наличие акустической системы | Нет; Да
|  |  |  | Возможность распознавания жестов | Нет; Да
|  |  |  | Возможность работы нескольких пользователей одновременно | Нет; Да
|  |  |  | Инструмент взаимодействия с интерактивной доской | Ладонь; Ластик; Палец; Маркер
|  |  |  | Размер активной зоны по диагонали | ≥120; ≥115 и <120; ≥110 и <115; ≥105 и <110; ≥100 и <105; ≥95 и <100; ≥90 и <95; ≥85 и <90; ≥80 и <85; ≥75 и <80; ≥70 и <75; ≥65 и <70; ≥60 и <65; ≥55 и <60; ≥50 и <55; ≥45 и <50; ≥40 и <45; <40 | Дюйм (25,4 мм)
|  |  |  | Количество точек касания | ≥6 | Штука
|  |  |  | Формат изображения | 16:10; 16:9; 4:3
|  |  |  | Разрешение сенсора по горизонтали, пиксель | ≥9000; ≥8000; ≥7000; ≥6000; ≥5000; ≥4000; ≥3000; ≥2000; ≥1900; ≥1800; ≥1700; ≥1600; ≥1500; ≥1400; ≥1300; ≥1200; ≥1100; ≥1000; ≥900; ≥800
|  |  |  | Наличие встроенного проектора | Нет; Да
|  |  |  | Максимальный размер диагонали активной зоны | 100; 95; 90; 85; 80; 75; 70; 65; 60; 55; 50; 45; 40; | Дюйм (25,4 мм)
|  |  |  | Наличие возможности беспроводного подключения | Нет; Да
|  |  |  | Наличие возможности использования в качестве магнитной доски | Нет; Да
26.20.16.160-00000007 | Интерактивная доска | Штука | 2020-12-19 | Разрешение сенсора по вертикали, пиксель | ≥1200; ≥1100; ≥1000; ≥900; ≥800; ≥700; ≥600; ≥4000; ≥3500; ≥3000; ≥2500; ≥2200; ≥2100; ≥2000; ≥1900; ≥1800; ≥1700; ≥1600; ≥1500; ≥1400; ≥1300
|  |  |  | Наличие возможности использования в качестве маркерной доски | Нет; Да
|  |  |  | Наличие акустической системы | Нет; Да
|  |  |  | Возможность распознавания жестов | Да; Нет
|  |  |  | Возможность работы нескольких пользователей одновременно | Нет; Да
|  |  |  | Инструмент взаимодействия с интерактивной доской | Ладонь; Ластик; Палец; Маркер
|  |  |  | Размер активной зоны по диагонали | ≥120; ≥115 и <120; ≥110 и <115; ≥105 и <110; ≥100 и <105; ≥95 и <100; ≥90 и <95; ≥85 и <90; ≥80 и <85; ≥75 и <80; ≥70 и <75; ≥65 и <70; ≥60 и <65; ≥55 и <60; ≥50 и <55; ≥45 и <50; ≥40 и <45; <40 | Дюйм (25,4 мм)
|  |  |  | Количество точек касания | ≥8 | Штука
|  |  |  | Формат изображения | 16:10; 16:9; 4:3
|  |  |  | Разрешение сенсора по горизонтали, пиксель | ≥9000; ≥8000; ≥7000; ≥6000; ≥5000; ≥4000; ≥3000; ≥2000; ≥1900; ≥1800; ≥1700; ≥1600; ≥1500; ≥1400; ≥1300; ≥1200; ≥1100; ≥1000; ≥900; ≥800
|  |  |  | Наличие встроенного проектора | Нет; Да
|  |  |  | Максимальный размер диагонали активной зоны | 100; 95; 90; 85; 80; 75; 70; 65; 60; 55; 50; 45; 40; | Дюйм (25,4 мм)
|  |  |  | Наличие возможности беспроводного подключения | Нет; Да
|  |  |  | Наличие возможности использования в качестве магнитной доски | Нет; Да
26.20.16.160-00000006 | Интерактивная доска | Штука | 2020-12-19 | Разрешение сенсора по вертикали, пиксель | ≥2100; ≥2000; ≥1900; ≥1800; ≥1700; ≥1600; ≥1500; ≥1400; ≥1300; ≥1200; ≥1100; ≥1000; ≥900; ≥800; ≥700; ≥600; ≥4000; ≥3500; ≥3000; ≥2500; ≥2200
|  |  |  | Наличие возможности использования в качестве маркерной доски | Нет; Да
|  |  |  | Наличие акустической системы | Нет; Да
|  |  |  | Возможность распознавания жестов | Да; Нет
|  |  |  | Возможность работы нескольких пользователей одновременно | Нет; Да
|  |  |  | Инструмент взаимодействия с интерактивной доской | Ладонь; Ластик; Палец; Маркер
|  |  |  | Размер активной зоны по диагонали | ≥120; ≥115 и <120; ≥110 и <115; ≥105 и <110; ≥100 и <105; ≥95 и <100; ≥90 и <95; ≥85 и <90; ≥80 и <85; ≥75 и <80; ≥70 и <75; ≥65 и <70; ≥60 и <65; ≥55 и <60; ≥50 и <55; ≥45 и <50; ≥40 и <45; <40 | Дюйм (25,4 мм)
|  |  |  | Количество точек касания | ≥10 | Штука
|  |  |  | Формат изображения | 16:10; 16:9; 4:3
|  |  |  | Разрешение сенсора по горизонтали, пиксель | ≥9000; ≥8000; ≥7000; ≥6000; ≥5000; ≥4000; ≥3000; ≥2000; ≥1900; ≥1800; ≥1700; ≥1600; ≥1500; ≥1400; ≥1300; ≥1200; ≥1100; ≥1000; ≥900; ≥800
|  |  |  | Наличие встроенного проектора | Нет; Да
|  |  |  | Максимальный размер диагонали активной зоны | 100; 95; 90; 85; 80; 75; 70; 65; 60; 55; 50; 45; 40; | Дюйм (25,4 мм)
|  |  |  | Наличие возможности беспроводного подключения | Нет; Да
|  |  |  | Наличие возможности использования в качестве магнитной доски | Нет; Да
26.20.16.160-00000005 | Интерактивная доска | Штука | 2020-12-19 | Разрешение сенсора по вертикали, пиксель | ≥1200; ≥1100; ≥1000; ≥900; ≥800; ≥700; ≥600; ≥4000; ≥3500; ≥3000; ≥2500; ≥2200; ≥2100; ≥2000; ≥1900; ≥1800; ≥1700; ≥1600; ≥1500; ≥1400; ≥1300
|  |  |  | Наличие возможности использования в качестве маркерной доски | Нет; Да
|  |  |  | Наличие акустической системы | Нет; Да
|  |  |  | Возможность распознавания жестов | Нет; Да
|  |  |  | Возможность работы нескольких пользователей одновременно | Нет; Да
|  |  |  | Инструмент взаимодействия с интерактивной доской | Ладонь; Ластик; Палец; Маркер
|  |  |  | Размер активной зоны по диагонали | ≥95 и <100; ≥90 и <95; ≥85 и <90; ≥80 и <85; ≥75 и <80; ≥70 и <75; ≥65 и <70; ≥60 и <65; ≥55 и <60; ≥50 и <55; ≥45 и <50; ≥40 и <45; <40; ≥120; ≥115 и <120; ≥110 и <115; ≥105 и <110; ≥100 и <105 | Дюйм (25,4 мм)
|  |  |  | Количество точек касания | ≥12 | Штука
|  |  |  | Формат изображения | 16:10; 16:9; 4:3
|  |  |  | Разрешение сенсора по горизонтали, пиксель | ≥9000; ≥8000; ≥7000; ≥6000; ≥5000; ≥4000; ≥3000; ≥2000; ≥1900; ≥1800; ≥1700; ≥1600; ≥1500; ≥1400; ≥1300; ≥1200; ≥1100; ≥1000; ≥900; ≥800
|  |  |  | Наличие встроенного проектора | Нет; Да
|  |  |  | Максимальный размер диагонали активной зоны | 100; 95; 90; 85; 80; 75; 70; 65; 60; 55; 50; 45; 40; | Дюйм (25,4 мм)
|  |  |  | Наличие возможности беспроводного подключения | Нет; Да
|  |  |  | Наличие возможности использования в качестве магнитной доски | Нет; Да
26.20.16.160-00000004 | Интерактивная доска | Штука | 2020-11-18 | Разрешение сенсора по вертикали, пиксель | ≥3000; ≥2500; ≥2200; ≥2100; ≥2000; ≥1900; ≥1800; ≥1700; ≥1600; ≥1500; ≥1400; ≥1300; ≥1200; ≥1100; ≥1000; ≥900; ≥800; ≥700; ≥600; ≥4000; ≥3500
|  |  |  | Наличие возможности использования в качестве маркерной доски | Нет; Да
|  |  |  | Наличие акустической системы | Нет; Да
|  |  |  | Возможность распознавания жестов | Нет; Да
|  |  |  | Возможность работы нескольких пользователей одновременно | Нет; Да
|  |  |  | Инструмент взаимодействия с интерактивной доской | Ладонь; Ластик; Палец; Маркер
|  |  |  | Размер активной зоны по диагонали | ≥120; ≥115 и <120; ≥110 и <115; ≥105 и <110; ≥100 и <105; ≥95 и <100; ≥90 и <95; ≥85 и <90; ≥80 и <85; ≥75 и <80; ≥70 и <75; ≥65 и <70; ≥60 и <65; ≥55 и <60; ≥50 и <55; ≥45 и <50; ≥40 и <45; <40 | Дюйм (25,4 мм)
|  |  |  | Количество точек касания | ≥14 | Штука
|  |  |  | Формат изображения | 16:10; 16:9; 4:3
|  |  |  | Разрешение сенсора по горизонтали, пиксель | ≥9000; ≥8000; ≥7000; ≥6000; ≥5000; ≥4000; ≥3000; ≥2000; ≥1900; ≥1800; ≥1700; ≥1600; ≥1500; ≥1400; ≥1300; ≥1200; ≥1100; ≥1000; ≥900; ≥800
|  |  |  | Наличие встроенного проектора | Нет; Да
|  |  |  | Максимальный размер диагонали активной зоны | 100; 95; 90; 85; 80; 75; 70; 65; 60; 55; 50; 45; 40; | Дюйм (25,4 мм)
|  |  |  | Наличие возможности беспроводного подключения | Нет; Да
|  |  |  | Наличие возможности использования в качестве магнитной доски | Нет; Да
26.20.16.160-00000003 | Интерактивная доска | Штука | 2020-11-18 | Разрешение сенсора по вертикали, пиксель | ≥1200; ≥1100; ≥1000; ≥900; ≥800; ≥700; ≥600; ≥4000; ≥3500; ≥3000; ≥2500; ≥2200; ≥2100; ≥2000; ≥1900; ≥1800; ≥1700; ≥1600; ≥1500; ≥1400; ≥1300
|  |  |  | Наличие возможности использования в качестве маркерной доски | Нет; Да
|  |  |  | Наличие акустической системы | Нет; Да
|  |  |  | Возможность распознавания жестов | Нет; Да
|  |  |  | Возможность работы нескольких пользователей одновременно | Нет; Да
|  |  |  | Инструмент взаимодействия с интерактивной доской | Ладонь; Ластик; Палец; Маркер
|  |  |  | Размер активной зоны по диагонали | ≥120; ≥115 и <120; ≥110 и <115; ≥105 и <110; ≥100 и <105; ≥95 и <100; ≥90 и <95; ≥85 и <90; ≥80 и <85; ≥75 и <80; ≥70 и <75; ≥65 и <70; ≥60 и <65; ≥55 и <60; ≥50 и <55; ≥45 и <50; ≥40 и <45; <40 | Дюйм (25,4 мм)
|  |  |  | Количество точек касания | ≥16 | Штука
|  |  |  | Формат изображения | 16:10; 16:9; 4:3
|  |  |  | Разрешение сенсора по горизонтали, пиксель | ≥9000; ≥8000; ≥7000; ≥6000; ≥5000; ≥4000; ≥3000; ≥2000; ≥1900; ≥1800; ≥1700; ≥1600; ≥1500; ≥1400; ≥1300; ≥1200; ≥1100; ≥1000; ≥900; ≥800
|  |  |  | Наличие встроенного проектора | Нет; Да
|  |  |  | Максимальный размер диагонали активной зоны | 100; 95; 90; 85; 80; 75; 70; 65; 60; 55; 50; 45; 40; | Дюйм (25,4 мм)
|  |  |  | Наличие возможности беспроводного подключения | Нет; Да
|  |  |  | Наличие возможности использования в качестве магнитной доски | Нет; Да
26.20.16.160-00000002 | Интерактивная доска | Штука | 2020-12-19 | Разрешение сенсора по вертикали, пиксель | ≥1200; ≥1100; ≥1000; ≥900; ≥800; ≥700; ≥600; ≥4000; ≥3500; ≥3000; ≥2500; ≥2200; ≥2100; ≥2000; ≥1900; ≥1800; ≥1700; ≥1600; ≥1500; ≥1400; ≥1300
|  |  |  | Наличие возможности использования в качестве маркерной доски | Нет; Да
|  |  |  | Наличие акустической системы | Нет; Да
|  |  |  | Возможность распознавания жестов | Нет; Да
|  |  |  | Возможность работы нескольких пользователей одновременно | Нет; Да
|  |  |  | Инструмент взаимодействия с интерактивной доской | Ладонь; Ластик; Палец; Маркер
|  |  |  | Размер активной зоны по диагонали | ≥120; ≥115 и <120; ≥110 и <115; ≥105 и <110; ≥100 и <105; ≥95 и <100; ≥90 и <95; ≥85 и <90; ≥80 и <85; ≥75 и <80; ≥70 и <75; ≥65 и <70; ≥60 и <65; ≥55 и <60; ≥50 и <55; ≥45 и <50; ≥40 и <45; <40 | Дюйм (25,4 мм)
|  |  |  | Количество точек касания | ≥18 | Штука
|  |  |  | Формат изображения | 16:10; 16:9; 4:3
|  |  |  | Разрешение сенсора по горизонтали, пиксель | ≥9000; ≥8000; ≥7000; ≥6000; ≥5000; ≥4000; ≥3000; ≥2000; ≥1900; ≥1800; ≥1700; ≥1600; ≥1500; ≥1400; ≥1300; ≥1200; ≥1100; ≥1000; ≥900; ≥800
|  |  |  | Наличие встроенного проектора | Нет; Да
|  |  |  | Максимальный размер диагонали активной зоны | 100; 95; 90; 85; 80; 75; 70; 65; 60; 55; 50; 45; 40; | Дюйм (25,4 мм)
|  |  |  | Наличие возможности беспроводного подключения | Нет; Да
|  |  |  | Наличие возможности использования в качестве магнитной доски | Нет; Да
26.20.16.160-00000001 | Интерактивная доска | Штука | 2020-12-19 | Разрешение сенсора по вертикали, пиксель | ≥1200; ≥1100; ≥1000; ≥900; ≥800; ≥700; ≥600; ≥4000; ≥3500; ≥3000; ≥2500; ≥2200; ≥2100; ≥2000; ≥1900; ≥1800; ≥1700; ≥1600; ≥1500; ≥1400; ≥1300
|  |  |  | Наличие возможности использования в качестве маркерной доски | Нет; Да
|  |  |  | Наличие акустической системы | Нет; Да
|  |  |  | Возможность распознавания жестов | Нет; Да
|  |  |  | Возможность работы нескольких пользователей одновременно | Нет; Да
|  |  |  | Инструмент взаимодействия с интерактивной доской | Ладонь; Ластик; Палец; Маркер
|  |  |  | Размер активной зоны по диагонали | ≥80 и <85; ≥75 и <80; ≥70 и <75; ≥65 и <70; ≥60 и <65; ≥55 и <60; ≥50 и <55; ≥45 и <50; ≥40 и <45; <40; ≥120; ≥115 и <120; ≥110 и <115; ≥105 и <110; ≥100 и <105; ≥95 и <100; ≥90 и <95; ≥85 и <90 | Дюйм (25,4 мм)
|  |  |  | Количество точек касания | ≥20 | Штука
|  |  |  | Формат изображения | 16:10; 16:9; 4:3
|  |  |  | Разрешение сенсора по горизонтали, пиксель | ≥9000; ≥8000; ≥7000; ≥6000; ≥5000; ≥4000; ≥3000; ≥2000; ≥1900; ≥1800; ≥1700; ≥1600; ≥1500; ≥1400; ≥1300; ≥1200; ≥1100; ≥1000; ≥900; ≥800
|  |  |  | Наличие встроенного проектора | Нет; Да
|  |  |  | Максимальный размер диагонали активной зоны | 100; 95; 90; 85; 80; 75; 70; 65; 60; 55; 50; 45; 40; | Дюйм (25,4 мм)
|  |  |  | Наличие возможности беспроводного подключения | Нет; Да
|  |  |  | Наличие возможности использования в качестве магнитной доски | Нет; Да
26.20.13.000-00000003 | Интерактивная панель | Штука | 2022-07-22 | Наличие пульта дистанционного управления в комплекте | Нет; Да
|  |  |  | Вес панели | ≥80; ≥70 и <80; ≥60 и <70; ≥50 и <60; <50 | Килограмм
|  |  |  | Количество мегапикселей на экране, Мпиксель | ≥8; ≥4; ≥2; ≥1
|  |  |  | Количество выходов аудиосигнала | ≥4; ≥3; ≥2; ≥1 | Штука
|  |  |  | Возможность подключения к сети Ethernet проводным способом | Нет; Да
|  |  |  | Количество входов аудиосигнала микрофонного уровня | ≥4; ≥3; ≥2; ≥1 | Штука
|  |  |  | Версия оперативной памяти DDR дополнительного вычислительного блока | ≥4; ≥3; ≥2
|  |  |  | Количество встроенных портов Ethernet для подключения дополнительных устройств | ≥4; ≥2 | Штука
|  |  |  | Наличие встроенной акустической системы | Нет; Да
|  |  |  | Высота панели | ≥1300; ≥1200 и <1300; ≥1100 и <1200; ≥1000 и <1100; <1000 | Миллиметр
|  |  |  | Наличие слота на корпусе для установки дополнительного вычислительного блока | Нет; Да
|  |  |  | Статическая контрастность экрана | ≥5000:1; ≥4000:1; ≥3000:1; ≥2500:1; ≥2000:1; ≥1800:1; ≥1600:1; ≥1400:1; ≥1200:1; ≥1000:1; ≥800:1; ≥700:1; ≥600:1
|  |  |  | Время отклика сенсора касания, мс | ≤20; ≤15; ≤10; ≤5; ≤10;
|  |  |  | Количество точек касания | ≥16; ≥14; ≥12; ≥10; ≥8; ≥6; ≥4; ≥2; ≥20; ≥18 | Штука
|  |  |  | Возможность удаленного управления и мониторинга через RS-232 | Нет; Да
|  |  |  | Количество портов USB 3.0 | ≥4; ≥3; ≥2; ≥1 | Штука
|  |  |  | Способ крепления стилуса | В лотке; Магнитный (на панеле)
|  |  |  | Тип подсветки | Боковая светодиодная; Прямая светодиодная
|  |  |  | Тип стилусов для работы с панелью | Безбатарейный; Активный
|  |  |  | Тип сенсорной технологии | Акустическая; Инфракрасная; Оптическая; Емкостная; Резистивная
|  |  |  | Количество входов аудиосигнала линейного уровня | ≥4; ≥3; ≥2; ≥1 | Штука
|  |  |  | Размер диагонали | ≥105; ≥100 и <105; ≥95 и <100; ≥90 и <95; ≥85 и <90; ≥80 и <85; ≥75 и <80; ≥70 и <75; ≥65 и <70; ≥60 и <65; ≥55 и <60; ≥50 и <55; ≥45 и <50; ≥40 и <45; ≥35 и <40; ≥30 и <35 | Дюйм (25,4 мм)
|  |  |  | Поддержка разрешения 3840х2160 пикселей (при 60 Гц) | Нет; Да
|  |  |  | Количество поддерживаемых стилусов одновременно | ≥4; ≥2; ≥20; ≥18; ≥16; ≥14; ≥12; ≥10; ≥8; ≥6 | Штука
|  |  |  | Толщина панели | ≥130; ≥120 и <130; ≥110 и <120; ≥100 и <110; <100 | Миллиметр
|  |  |  | Количество стилусов в комплекте поставки | ≥4; ≥21; | Штука
|  |  |  | Наличие функции беспроводной передачи изображения с устройств на базе ОС Windows | Нет; Да
|  |  |  | Максимальный поддерживаемый объем оперативной памяти дополнительного вычислительного блока | ≥8; ≥4; ≥32; ≥16 | Гигабайт
|  |  |  | Встроенные функции распознавания объектов касания | Нет; Да
|  |  |  | Разрешение экрана по вертикали, пиксель | ≥4000; ≥3500; ≥3000; ≥2500; ≥2200; ≥2100; ≥2000; ≥1900; ≥1800; ≥1700; ≥1600; ≥1500; ≥1400; ≥1300; ≥1200; ≥1100; ≥1000; ≥900; ≥800; ≥700; ≥600
|  |  |  | Ширина панели | ≥1750; ≥1700 и <1750; ≥1650 и <1700; ≥1600 и <1650; ≥1550 и <1600; ≥1500 и <1550; <1500 | Миллиметр
|  |  |  | Наличие крепления в комплекте | Нет; Да
|  |  |  | Разрешение сенсора касания | ≤5; ≤3; ≤2; ≤1 | Миллиметр
|  |  |  | Количество свободных портов USB Type A на лицевой панели | ≥3; ≥2; ≥1 | Штука
|  |  |  | Высота срабатывания сенсора от поверхности экрана | ≤5; ≤3; ≤2; ≤10; | Миллиметр
|  |  |  | Разрешение экрана по горизонтали, пиксель | ≥1100; ≥1000; ≥900; ≥800; ≥9000; ≥8000; ≥7000; ≥6000; ≥5000; ≥4000; ≥3000; ≥2000; ≥1900; ≥1200; ≥1800; ≥1700; ≥1600; ≥1500; ≥1400; ≥1300
|  |  |  | Наличие разъемов для подключения внешних устройств | Нет; Да
|  |  |  | Наличие функции беспроводной передачи изображения с устройств на базе ОС Android | Нет; Да
|  |  |  | Безвентиляторное охлаждение | Нет; Да
|  |  |  | Количество портов USB 2.0 дополнительного вычислительного блока | ≥3; ≥2; ≥1; ≥4 | Штука
|  |  |  | Возможность подключения к сети Ethernet беспроводным способом (Wi-Fi) | Нет; Да
|  |  |  | Объем оперативной памяти встроенного вычислительного блока | ≥128; ≥64; ≥12; ≥3; ≥2; ≥32; ≥16; ≥8; ≥4 | Гигабайт
|  |  |  | Количество HDMI выходов дополнительного вычислительного блока | ≥3; ≥2; ≥1 | Штука
|  |  |  | Совместимость | ChromeOS; Android; MacOS; Windows
|  |  |  | Количество HDMI входов на лицевой панели для подключения внешних устройств | ≥3; ≥2; ≥1 | Штука
|  |  |  | Время отклика матрицы экрана (от серого к серому), мс | ≤16; ≤14; ≤12; ≤10; ≤8; ≤6; ≤5; ≤18; ≤20
|  |  |  | Возможность удаленного включения | Нет; Да
|  |  |  | Возможность игнорирования касаний экрана ладонью | Да; Нет
|  |  |  | Максимальный поддерживаемый объем накопителя дополнительного вычислительного блока | ≥512; ≥256; ≥128 | Гигабайт
|  |  |  | Наличие функции дистанционного увеличения определенной области экрана | Нет; Да
|  |  |  | Наличие лотков для хранения стилусов | Нет; Да
|  |  |  | Наличие встроенного вычислительного блока | Нет; Да
|  |  |  | Количество портов USB 3.0 и выше дополнительного вычислительного блока | ≥4; ≥3; ≥2; ≥1 | Штука
|  |  |  | Условия эксплуатации | В помещении; На улице
|  |  |  | Наличие твердотельного накопителя | Нет; Да
|  |  |  | Наличие функции двойного написания | Нет; Да
|  |  |  | Объем накопителя встроенного вычислительного блока | ≥64; ≥32; ≥16; ≥8; ≥1000; ≥500; ≥250; ≥128; ≥120 | Гигабайт
|  |  |  | Наличие функции автоматического перехода в сон при перегреве | Нет; Да
|  |  |  | Частота оперативной памяти дополнительного вычислительного блока | ≥3200; ≥2933; ≥2666; ≥2400; ≥2133; ≥1866; ≥1600; ≥1333; ≥1066; ≥800; ≥667; ≥533; ≥400
|  |  |  | Наличие функции беспроводной передачи изображения с устройств на базе ОС ChromeOS | Нет; Да
|  |  |  | Наличие антибликового защитного стекла | Нет; Да
|  |  |  | Наличие интегрированного датчика освещенности для автоматической коррекции яркости подсветки | Нет; Да
|  |  |  | Наличие функции беспроводной передачи изображения с устройств на базе ОС iOS | Нет; Да
|  |  |  | Наличие функции беспроводной передачи изображения с устройств на базе ОС MacOS | Нет; Да
|  |  |  | Наличие закаленного защитного стекла | Нет; Да
|  |  |  | Возможность удаленного управления и мониторинга через Ethernet | Нет; Да
|  |  |  | Возможность использования ладони в качестве инструмента стирания | Нет; Да
|  |  |  | Количество свободных портов USB 2.0 Type A | ≥2; ≥1; ≥4; ≥3 | Штука
|  |  |  | Яркость экрана, кд/м2 | ≥3000; ≥2500; ≥2000; ≥1500; ≥1000; ≥900; ≥800; ≥700; ≥600; ≥500; ≥450; ≥400; ≥350; ≥300; ≥250; ≥200; ≥150
26.20.13.000-00000002 | Интерактивная панель | Штука | 2022-07-22 | Наличие пульта дистанционного управления в комплекте | Нет; Да
|  |  |  | Вес панели | ≥80; ≥70 и <80; ≥60 и <70; ≥50 и <60; <50 | Килограмм
|  |  |  | Количество мегапикселей на экране, Мпиксель | ≥8; ≥4; ≥2; ≥1
|  |  |  | Количество выходов аудиосигнала | ≥4; ≥3; ≥2; ≥1 | Штука
|  |  |  | Возможность подключения к сети Ethernet проводным способом | Нет; Да
|  |  |  | Количество входов аудиосигнала микрофонного уровня | ≥4; ≥3; ≥2; ≥1 | Штука
|  |  |  | Версия оперативной памяти DDR дополнительного вычислительного блока | ≥4; ≥3; ≥2
|  |  |  | Количество встроенных портов Ethernet для подключения дополнительных устройств | ≥4; ≥2 | Штука
|  |  |  | Наличие встроенной акустической системы | Нет; Да
|  |  |  | Высота панели | ≥1300; ≥1200 и <1300; ≥1100 и <1200; ≥1000 и <1100; <1000 | Миллиметр
|  |  |  | Наличие слота на корпусе для установки дополнительного вычислительного блока | Нет; Да
|  |  |  | Статическая контрастность экрана | ≥5000:1; ≥4000:1; ≥3000:1; ≥2500:1; ≥2000:1; ≥1800:1; ≥1600:1; ≥1400:1; ≥1200:1; ≥1000:1; ≥800:1; ≥700:1; ≥600:1
|  |  |  | Время отклика сенсора касания, мс | ≤20; ≤15; ≤10; ≤5; ≤10;
|  |  |  | Количество точек касания | ≥16; ≥14; ≥12; ≥10; ≥8; ≥6; ≥4; ≥2; ≥20; ≥18 | Штука
|  |  |  | Возможность удаленного управления и мониторинга через RS-232 | Нет; Да
|  |  |  | Количество портов USB 3.0 | ≥4; ≥3; ≥2; ≥1 | Штука
|  |  |  | Способ крепления стилуса | В лотке; Магнитный (на панеле)
|  |  |  | Тип подсветки | Боковая светодиодная; Прямая светодиодная
|  |  |  | Тип стилусов для работы с панелью | Безбатарейный; Активный
|  |  |  | Тип сенсорной технологии | Акустическая; Инфракрасная; Оптическая; Емкостная; Резистивная
|  |  |  | Количество входов аудиосигнала линейного уровня | ≥4; ≥3; ≥2; ≥1 | Штука
|  |  |  | Размер диагонали | ≥105; ≥100 и <105; ≥95 и <100; ≥90 и <95; ≥85 и <90; ≥80 и <85; ≥75 и <80; ≥70 и <75; ≥65 и <70; ≥60 и <65; ≥55 и <60; ≥50 и <55; ≥45 и <50; ≥40 и <45; ≥35 и <40; ≥30 и <35 | Дюйм (25,4 мм)
|  |  |  | Поддержка разрешения 3840х2160 пикселей (при 60 Гц) | Нет; Да
|  |  |  | Количество поддерживаемых стилусов одновременно | ≥4; ≥2; ≥20; ≥18; ≥16; ≥14; ≥12; ≥10; ≥8; ≥6 | Штука
|  |  |  | Толщина панели | ≥130; ≥120 и <130; ≥110 и <120; ≥100 и <110; <100 | Миллиметр
|  |  |  | Количество стилусов в комплекте поставки | ≥4; ≥21; | Штука
|  |  |  | Наличие функции беспроводной передачи изображения с устройств на базе ОС Windows | Нет; Да
|  |  |  | Максимальный поддерживаемый объем оперативной памяти дополнительного вычислительного блока | ≥8; ≥4; ≥32; ≥16 | Гигабайт
|  |  |  | Встроенные функции распознавания объектов касания | Нет; Да
|  |  |  | Разрешение экрана по вертикали, пиксель | ≥4000; ≥3500; ≥3000; ≥2500; ≥2200; ≥2100; ≥2000; ≥1900; ≥1800; ≥1700; ≥1600; ≥1500; ≥1400; ≥1300; ≥1200; ≥1100; ≥1000; ≥900; ≥800; ≥700; ≥600
|  |  |  | Ширина панели | ≥1750; ≥1700 и <1750; ≥1650 и <1700; ≥1600 и <1650; ≥1550 и <1600; ≥1500 и <1550; <1500 | Миллиметр
|  |  |  | Наличие крепления в комплекте | Нет; Да
|  |  |  | Разрешение сенсора касания | ≤5; ≤3; ≤2; ≤1 | Миллиметр
|  |  |  | Количество свободных портов USB Type A на лицевой панели | ≥3; ≥2; ≥1 | Штука
|  |  |  | Высота срабатывания сенсора от поверхности экрана | ≤5; ≤3; ≤2; ≤10; | Миллиметр
|  |  |  | Разрешение экрана по горизонтали, пиксель | ≥1100; ≥1000; ≥900; ≥800; ≥9000; ≥8000; ≥7000; ≥6000; ≥5000; ≥4000; ≥3000; ≥2000; ≥1900; ≥1200; ≥1800; ≥1700; ≥1600; ≥1500; ≥1400; ≥1300
|  |  |  | Наличие разъемов для подключения внешних устройств | Нет; Да
|  |  |  | Наличие функции беспроводной передачи изображения с устройств на базе ОС Android | Нет; Да
|  |  |  | Безвентиляторное охлаждение | Нет; Да
|  |  |  | Количество портов USB 2.0 дополнительного вычислительного блока | ≥3; ≥2; ≥1; ≥4 | Штука
|  |  |  | Возможность подключения к сети Ethernet беспроводным способом (Wi-Fi) | Нет; Да
|  |  |  | Объем оперативной памяти встроенного вычислительного блока | ≥128; ≥64; ≥12; ≥3; ≥2; ≥32; ≥16; ≥8; ≥4 | Гигабайт
|  |  |  | Количество HDMI выходов дополнительного вычислительного блока | ≥3; ≥2; ≥1 | Штука
|  |  |  | Совместимость | Android; ChromeOS; MacOS; Windows
|  |  |  | Количество HDMI входов на лицевой панели для подключения внешних устройств | ≥3; ≥2; ≥1 | Штука
|  |  |  | Время отклика матрицы экрана (от серого к серому), мс | ≤18; ≤20; ≤16; ≤14; ≤12; ≤10; ≤8; ≤6; ≤5
|  |  |  | Возможность удаленного включения | Нет; Да
|  |  |  | Возможность игнорирования касаний экрана ладонью | Да; Нет
|  |  |  | Максимальный поддерживаемый объем накопителя дополнительного вычислительного блока | ≥512; ≥256; ≥128 | Гигабайт
|  |  |  | Наличие функции дистанционного увеличения определенной области экрана | Нет; Да
|  |  |  | Наличие лотков для хранения стилусов | Нет; Да
|  |  |  | Наличие встроенного вычислительного блока | Нет; Да
|  |  |  | Количество портов USB 3.0 и выше дополнительного вычислительного блока | ≥4; ≥3; ≥2; ≥1 | Штука
|  |  |  | Условия эксплуатации | В помещении
|  |  |  | Наличие твердотельного накопителя | Нет; Да
|  |  |  | Наличие функции двойного написания | Нет; Да
|  |  |  | Объем накопителя встроенного вычислительного блока | ≥64; ≥32; ≥16; ≥8; ≥1000; ≥500; ≥250; ≥128; ≥120 | Гигабайт
|  |  |  | Наличие функции автоматического перехода в сон при перегреве | Нет; Да
|  |  |  | Частота оперативной памяти дополнительного вычислительного блока | ≥1600; ≥1333; ≥1066; ≥800; ≥667; ≥533; ≥400; ≥3200; ≥2933; ≥2666; ≥2400; ≥2133; ≥1866
|  |  |  | Наличие функции беспроводной передачи изображения с устройств на базе ОС ChromeOS | Нет; Да
|  |  |  | Наличие антибликового защитного стекла | Нет; Да
|  |  |  | Наличие интегрированного датчика освещенности для автоматической коррекции яркости подсветки | Нет; Да
|  |  |  | Наличие функции беспроводной передачи изображения с устройств на базе ОС iOS | Нет; Да
|  |  |  | Наличие функции беспроводной передачи изображения с устройств на базе ОС MacOS | Нет; Да
|  |  |  | Наличие закаленного защитного стекла | Нет; Да
|  |  |  | Возможность удаленного управления и мониторинга через Ethernet | Нет; Да
|  |  |  | Возможность использования ладони в качестве инструмента стирания | Нет; Да
|  |  |  | Количество свободных портов USB 2.0 Type A | ≥4; ≥3; ≥2; ≥1 | Штука
|  |  |  | Яркость экрана, кд/м2 | ≥3000; ≥2500; ≥2000; ≥1500; ≥1000; ≥900; ≥800; ≥700; ≥600; ≥500; ≥450; ≥400; ≥350; ≥300; ≥250; ≥200; ≥150
26.20.13.000-00000001 | Интерактивная панель | Штука | 2022-07-22 | Наличие пульта дистанционного управления в комплекте | Нет; Да
|  |  |  | Вес панели | ≥80; ≥70 и <80; ≥60 и <70; ≥50 и <60; <50 | Килограмм
|  |  |  | Количество мегапикселей на экране, Мпиксель | ≥8; ≥4; ≥2; ≥1
|  |  |  | Количество выходов аудиосигнала | ≥4; ≥3; ≥2; ≥1 | Штука
|  |  |  | Возможность подключения к сети Ethernet проводным способом | Нет; Да
|  |  |  | Количество входов аудиосигнала микрофонного уровня | ≥4; ≥3; ≥2; ≥1 | Штука
|  |  |  | Версия оперативной памяти DDR дополнительного вычислительного блока | ≥4; ≥3; ≥2
|  |  |  | Количество встроенных портов Ethernet для подключения дополнительных устройств | ≥4; ≥2 | Штука
|  |  |  | Наличие встроенной акустической системы | Нет; Да
|  |  |  | Высота панели | ≥1300; ≥1200 и <1300; ≥1100 и <1200; ≥1000 и <1100; <1000 | Миллиметр
|  |  |  | Наличие слота на корпусе для установки дополнительного вычислительного блока | Нет; Да
|  |  |  | Статическая контрастность экрана | ≥5000:1; ≥4000:1; ≥3000:1; ≥2500:1; ≥2000:1; ≥1800:1; ≥1600:1; ≥1400:1; ≥1200:1; ≥1000:1; ≥800:1; ≥700:1; ≥600:1
|  |  |  | Время отклика сенсора касания, мс | ≤20; ≤15; ≤10; ≤5; ≤10;
|  |  |  | Количество точек касания | ≥16; ≥14; ≥12; ≥10; ≥8; ≥6; ≥4; ≥2; ≥20; ≥18 | Штука
|  |  |  | Возможность удаленного управления и мониторинга через RS-232 | Нет; Да
|  |  |  | Количество портов USB 3.0 | ≥4; ≥3; ≥2; ≥1 | Штука
|  |  |  | Способ крепления стилуса | В лотке; Магнитный (на панеле)
|  |  |  | Тип подсветки | Боковая светодиодная; Прямая светодиодная
|  |  |  | Тип стилусов для работы с панелью | Безбатарейный; Активный
|  |  |  | Тип сенсорной технологии | Акустическая; Инфракрасная; Оптическая; Емкостная; Резистивная
|  |  |  | Количество входов аудиосигнала линейного уровня | ≥4; ≥3; ≥2; ≥1 | Штука
|  |  |  | Размер диагонали | ≥105; ≥100 и <105; ≥95 и <100; ≥90 и <95; ≥85 и <90; ≥80 и <85; ≥75 и <80; ≥70 и <75; ≥65 и <70; ≥60 и <65; ≥55 и <60; ≥50 и <55; ≥45 и <50; ≥40 и <45; ≥35 и <40; ≥30 и <35 | Дюйм (25,4 мм)
|  |  |  | Поддержка разрешения 3840х2160 пикселей (при 60 Гц) | Нет; Да
|  |  |  | Количество поддерживаемых стилусов одновременно | ≥4; ≥2; ≥20; ≥18; ≥16; ≥14; ≥12; ≥10; ≥8; ≥6 | Штука
|  |  |  | Толщина панели | ≥130; ≥120 и <130; ≥110 и <120; ≥100 и <110; <100 | Миллиметр
|  |  |  | Количество стилусов в комплекте поставки | ≥4; ≥21; | Штука
|  |  |  | Наличие функции беспроводной передачи изображения с устройств на базе ОС Windows | Нет; Да
|  |  |  | Максимальный поддерживаемый объем оперативной памяти дополнительного вычислительного блока | ≥8; ≥4; ≥32; ≥16 | Гигабайт
|  |  |  | Встроенные функции распознавания объектов касания | Нет; Да
|  |  |  | Разрешение экрана по вертикали, пиксель | ≥4000; ≥3500; ≥3000; ≥2500; ≥2200; ≥2100; ≥2000; ≥1900; ≥1800; ≥1700; ≥1600; ≥1500; ≥1400; ≥1300; ≥1200; ≥1100; ≥1000; ≥900; ≥800; ≥700; ≥600
|  |  |  | Ширина панели | ≥1750; ≥1700 и <1750; ≥1650 и <1700; ≥1600 и <1650; ≥1550 и <1600; ≥1500 и <1550; <1500 | Миллиметр
|  |  |  | Наличие крепления в комплекте | Нет; Да
|  |  |  | Разрешение сенсора касания | ≤5; ≤3; ≤2; ≤1 | Миллиметр
|  |  |  | Количество свободных портов USB Type A на лицевой панели | ≥3; ≥2; ≥1 | Штука
|  |  |  | Высота срабатывания сенсора от поверхности экрана | ≤5; ≤3; ≤2; ≤10; | Миллиметр
|  |  |  | Разрешение экрана по горизонтали, пиксель | ≥1100; ≥1000; ≥900; ≥800; ≥9000; ≥8000; ≥7000; ≥6000; ≥5000; ≥4000; ≥3000; ≥2000; ≥1900; ≥1200; ≥1800; ≥1700; ≥1600; ≥1500; ≥1400; ≥1300
|  |  |  | Наличие разъемов для подключения внешних устройств | Нет; Да
|  |  |  | Наличие функции беспроводной передачи изображения с устройств на базе ОС Android | Нет; Да
|  |  |  | Безвентиляторное охлаждение | Нет; Да
|  |  |  | Количество портов USB 2.0 дополнительного вычислительного блока | ≥3; ≥2; ≥1; ≥4 | Штука
|  |  |  | Возможность подключения к сети Ethernet беспроводным способом (Wi-Fi) | Нет; Да
|  |  |  | Объем оперативной памяти встроенного вычислительного блока | ≥128; ≥64; ≥12; ≥3; ≥2; ≥32; ≥16; ≥8; ≥4 | Гигабайт
|  |  |  | Количество HDMI выходов дополнительного вычислительного блока | ≥3; ≥2; ≥1 | Штука
|  |  |  | Совместимость | ChromeOS; Android; MacOS; Windows
|  |  |  | Количество HDMI входов на лицевой панели для подключения внешних устройств | ≥3; ≥2; ≥1 | Штука
|  |  |  | Время отклика матрицы экрана (от серого к серому), мс | ≤14; ≤12; ≤10; ≤8; ≤6; ≤5; ≤18; ≤20; ≤16
|  |  |  | Возможность удаленного включения | Нет; Да
|  |  |  | Возможность игнорирования касаний экрана ладонью | Да; Нет
|  |  |  | Максимальный поддерживаемый объем накопителя дополнительного вычислительного блока | ≥512; ≥256; ≥128 | Гигабайт
|  |  |  | Наличие функции дистанционного увеличения определенной области экрана | Нет; Да
|  |  |  | Наличие лотков для хранения стилусов | Нет; Да
|  |  |  | Наличие встроенного вычислительного блока | Нет; Да
|  |  |  | Количество портов USB 3.0 и выше дополнительного вычислительного блока | ≥4; ≥3; ≥2; ≥1 | Штука
|  |  |  | Условия эксплуатации | На улице
|  |  |  | Наличие твердотельного накопителя | Нет; Да
|  |  |  | Наличие функции двойного написания | Нет; Да
|  |  |  | Объем накопителя встроенного вычислительного блока | ≥64; ≥32; ≥16; ≥8; ≥1000; ≥500; ≥250; ≥128; ≥120 | Гигабайт
|  |  |  | Наличие функции автоматического перехода в сон при перегреве | Нет; Да
|  |  |  | Частота оперативной памяти дополнительного вычислительного блока | ≥3200; ≥2933; ≥2666; ≥2400; ≥2133; ≥1866; ≥1600; ≥1333; ≥1066; ≥800; ≥667; ≥533; ≥400
|  |  |  | Наличие функции беспроводной передачи изображения с устройств на базе ОС ChromeOS | Нет; Да
|  |  |  | Наличие антибликового защитного стекла | Нет; Да
|  |  |  | Наличие интегрированного датчика освещенности для автоматической коррекции яркости подсветки | Нет; Да
|  |  |  | Наличие функции беспроводной передачи изображения с устройств на базе ОС iOS | Нет; Да
|  |  |  | Наличие функции беспроводной передачи изображения с устройств на базе ОС MacOS | Нет; Да
|  |  |  | Наличие закаленного защитного стекла | Нет; Да
|  |  |  | Возможность удаленного управления и мониторинга через Ethernet | Нет; Да
|  |  |  | Возможность использования ладони в качестве инструмента стирания | Нет; Да
|  |  |  | Количество свободных портов USB 2.0 Type A | ≥4; ≥3; ≥2; ≥1 | Штука
|  |  |  | Яркость экрана, кд/м2 | ≥3000; ≥2500; ≥2000; ≥1500; ≥1000; ≥900; ≥800; ≥700; ≥600; ≥500; ≥450; ≥400; ≥350; ≥300; ≥250; ≥200; ≥150
26.20.13.000-00000016 | Интерактивный стол | Штука | 2020-07-01 | Наличие разъемов для подключения внешних устройств | Нет; Да
|  |  |  | Наличие встроенной акустической системы | Нет; Да
|  |  |  | Размер диагонали | ≥45 и <50; ≥40 и <45; ≥35 и <40; ≥30 и <35; ≥25 и <30; ≥20 и <25; ≥75; ≥70 и <75; ≥65 и <70; ≥60 и <65; ≥55 и <60; ≥50 и <55 | Дюйм (25,4 мм)
|  |  |  | Количество точек касания | ≥20; ≥18; ≥16; ≥14; ≥12; ≥10; ≥8; ≥6; ≥4; ≥2 | Штука
|  |  |  | Количество мегапикселей на экране, Мпиксель | ≥8; ≥4; ≥2; ≥1
|  |  |  | Объем оперативной памяти | ≥32; ≥16; ≥8; ≥4 | Гигабайт
|  |  |  | Объем HDD | ≥512; ≥256; ≥128; ≥100 | Гигабайт
|  |  |  | Распознавание движений и жестов | Нет; Да
26.20.13.000-00000015 | Интерактивный стол | Штука | 2020-08-19 | Наличие разъемов для подключения внешних устройств | Нет; Да
|  |  |  | Наличие встроенной акустической системы | Нет; Да
|  |  |  | Размер диагонали | ≥20 и <25 | Дюйм (25,4 мм)
|  |  |  | Количество точек касания | ≥20; ≥18; ≥16; ≥14; ≥12; ≥10; ≥8; ≥6; ≥4; ≥2 | Штука
|  |  |  | Количество мегапикселей на экране, Мпиксель | ≥8; ≥4; ≥2; ≥1
|  |  |  | Объем оперативной памяти | ≥16; ≥8; ≥4; ≥32 | Гигабайт
|  |  |  | Объем HDD | ≥512; ≥256; ≥128; ≥100 | Гигабайт
|  |  |  | Распознавание движений и жестов | Нет; Да
26.20.13.000-00000014 | Интерактивный стол | Штука | 2020-07-01 | Наличие разъемов для подключения внешних устройств | Нет; Да
|  |  |  | Наличие встроенной акустической системы | Нет; Да
|  |  |  | Размер диагонали | ≥25 и <30 | Дюйм (25,4 мм)
|  |  |  | Количество точек касания | ≥20; ≥18; ≥16; ≥14; ≥12; ≥10; ≥8; ≥6; ≥4; ≥2 | Штука
|  |  |  | Количество мегапикселей на экране, Мпиксель | ≥8; ≥4; ≥2; ≥1
|  |  |  | Объем оперативной памяти | ≥32; ≥16; ≥8; ≥4 | Гигабайт
|  |  |  | Объем HDD | ≥512; ≥256; ≥128; ≥100 | Гигабайт
|  |  |  | Распознавание движений и жестов | Нет; Да
26.20.13.000-00000013 | Интерактивный стол | Штука | 2020-08-19 | Наличие разъемов для подключения внешних устройств | Нет; Да
|  |  |  | Наличие встроенной акустической системы | Нет; Да
|  |  |  | Размер диагонали | ≥30 и <35 | Дюйм (25,4 мм)
|  |  |  | Количество точек касания | ≥20; ≥18; ≥16; ≥14; ≥12; ≥10; ≥8; ≥6; ≥4; ≥2 | Штука
|  |  |  | Количество мегапикселей на экране, Мпиксель | ≥8; ≥4; ≥2; ≥1
|  |  |  | Объем оперативной памяти | ≥32; ≥16; ≥8; ≥4 | Гигабайт
|  |  |  | Объем HDD | ≥512; ≥256; ≥128; ≥100 | Гигабайт
|  |  |  | Распознавание движений и жестов | Нет; Да
26.20.13.000-00000012 | Интерактивный стол | Штука | 2020-08-19 | Наличие разъемов для подключения внешних устройств | Нет; Да
|  |  |  | Наличие встроенной акустической системы | Нет; Да
|  |  |  | Размер диагонали | ≥35 и <40 | Дюйм (25,4 мм)
|  |  |  | Количество точек касания | ≥10; ≥8; ≥20; ≥6; ≥4; ≥2; ≥18; ≥16; ≥14; ≥12 | Штука
|  |  |  | Количество мегапикселей на экране, Мпиксель | ≥8; ≥4; ≥2; ≥1
|  |  |  | Объем оперативной памяти | ≥32; ≥16; ≥8; ≥4 | Гигабайт
|  |  |  | Объем HDD | ≥512; ≥256; ≥128; ≥100 | Гигабайт
|  |  |  | Распознавание движений и жестов | Нет; Да
26.20.13.000-00000011 | Интерактивный стол | Штука | 2020-08-19 | Наличие разъемов для подключения внешних устройств | Нет; Да
|  |  |  | Наличие встроенной акустической системы | Нет; Да
|  |  |  | Размер диагонали | ≥40 и <45 | Дюйм (25,4 мм)
|  |  |  | Количество точек касания | ≥20; ≥18; ≥16; ≥14; ≥12; ≥10; ≥8; ≥6; ≥4; ≥2 | Штука
|  |  |  | Количество мегапикселей на экране, Мпиксель | ≥8; ≥4; ≥2; ≥1
|  |  |  | Объем оперативной памяти | ≥32; ≥16; ≥8; ≥4 | Гигабайт
|  |  |  | Объем HDD | ≥512; ≥256; ≥128; ≥100 | Гигабайт
|  |  |  | Распознавание движений и жестов | Нет; Да
26.20.13.000-00000010 | Интерактивный стол | Штука | 2020-08-19 | Наличие разъемов для подключения внешних устройств | Нет; Да
|  |  |  | Наличие встроенной акустической системы | Нет; Да
|  |  |  | Размер диагонали | ≥45 и <50 | Дюйм (25,4 мм)
|  |  |  | Количество точек касания | ≥20; ≥18; ≥16; ≥14; ≥12; ≥10; ≥8; ≥6; ≥4; ≥2 | Штука
|  |  |  | Количество мегапикселей на экране, Мпиксель | ≥8; ≥4; ≥2; ≥1
|  |  |  | Объем оперативной памяти | ≥32; ≥16; ≥8; ≥4 | Гигабайт
|  |  |  | Объем HDD | ≥512; ≥256; ≥128; ≥100 | Гигабайт
|  |  |  | Распознавание движений и жестов | Нет; Да
26.20.13.000-00000009 | Интерактивный стол | Штука | 2020-08-19 | Наличие разъемов для подключения внешних устройств | Нет; Да
|  |  |  | Наличие встроенной акустической системы | Нет; Да
|  |  |  | Размер диагонали | ≥50 и <55 | Дюйм (25,4 мм)
|  |  |  | Количество точек касания | ≥20; ≥18; ≥16; ≥14; ≥12; ≥10; ≥8; ≥6; ≥4; ≥2 | Штука
|  |  |  | Количество мегапикселей на экране, Мпиксель | ≥8; ≥4; ≥2; ≥1
|  |  |  | Объем оперативной памяти | ≥32; ≥16; ≥8; ≥4 | Гигабайт
|  |  |  | Объем HDD | ≥512; ≥256; ≥128; ≥100 | Гигабайт
|  |  |  | Распознавание движений и жестов | Нет; Да
26.20.13.000-00000008 | Интерактивный стол | Штука | 2020-08-19 | Наличие разъемов для подключения внешних устройств | Нет; Да
|  |  |  | Наличие встроенной акустической системы | Нет; Да
|  |  |  | Размер диагонали | ≥55 и <60 | Дюйм (25,4 мм)
|  |  |  | Количество точек касания | ≥20; ≥18; ≥16; ≥14; ≥12; ≥10; ≥8; ≥6; ≥4; ≥2 | Штука
|  |  |  | Количество мегапикселей на экране, Мпиксель | ≥8; ≥4; ≥2; ≥1
|  |  |  | Объем оперативной памяти | ≥32; ≥16; ≥8; ≥4 | Гигабайт
|  |  |  | Объем HDD | ≥512; ≥256; ≥128; ≥100 | Гигабайт
|  |  |  | Распознавание движений и жестов | Нет; Да
26.20.13.000-00000007 | Интерактивный стол | Штука | 2020-08-19 | Наличие разъемов для подключения внешних устройств | Нет; Да
|  |  |  | Наличие встроенной акустической системы | Нет; Да
|  |  |  | Размер диагонали | ≥60 и <65 | Дюйм (25,4 мм)
|  |  |  | Количество точек касания | ≥20; ≥18; ≥16; ≥14; ≥12; ≥10; ≥8; ≥6; ≥4; ≥2 | Штука
|  |  |  | Количество мегапикселей на экране, Мпиксель | ≥8; ≥4; ≥2; ≥1
|  |  |  | Объем оперативной памяти | ≥32; ≥16; ≥8; ≥4 | Гигабайт
|  |  |  | Объем HDD | ≥512; ≥256; ≥128; ≥100 | Гигабайт
|  |  |  | Распознавание движений и жестов | Нет; Да
26.20.13.000-00000006 | Интерактивный стол | Штука | 2020-08-19 | Наличие разъемов для подключения внешних устройств | Нет; Да
|  |  |  | Наличие встроенной акустической системы | Нет; Да
|  |  |  | Размер диагонали | ≥65 и <70 | Дюйм (25,4 мм)
|  |  |  | Количество точек касания | ≥20; ≥18; ≥16; ≥14; ≥12; ≥10; ≥8; ≥6; ≥4; ≥2 | Штука
|  |  |  | Количество мегапикселей на экране, Мпиксель | ≥8; ≥4; ≥2; ≥1
|  |  |  | Объем оперативной памяти | ≥32; ≥16; ≥8; ≥4 | Гигабайт
|  |  |  | Объем HDD | ≥512; ≥256; ≥128; ≥100 | Гигабайт
|  |  |  | Распознавание движений и жестов | Нет; Да
26.20.13.000-00000005 | Интерактивный стол | Штука | 2020-08-19 | Наличие разъемов для подключения внешних устройств | Нет; Да
|  |  |  | Наличие встроенной акустической системы | Нет; Да
|  |  |  | Размер диагонали | ≥70 и <75 | Дюйм (25,4 мм)
|  |  |  | Количество точек касания | ≥20; ≥18; ≥16; ≥14; ≥12; ≥10; ≥8; ≥6; ≥4; ≥2 | Штука
|  |  |  | Количество мегапикселей на экране, Мпиксель | ≥8; ≥4; ≥2; ≥1
|  |  |  | Объем оперативной памяти | ≥32; ≥16; ≥8; ≥4 | Гигабайт
|  |  |  | Объем HDD | ≥512; ≥256; ≥128; ≥100 | Гигабайт
|  |  |  | Распознавание движений и жестов | Нет; Да
26.20.13.000-00000004 | Интерактивный стол | Штука | 2020-08-19 | Наличие разъемов для подключения внешних устройств | Нет; Да
|  |  |  | Наличие встроенной акустической системы | Нет; Да
|  |  |  | Размер диагонали | ≥75 | Дюйм (25,4 мм)
|  |  |  | Количество точек касания | ≥20; ≥18; ≥16; ≥14; ≥12; ≥10; ≥8; ≥6; ≥4; ≥2 | Штука
|  |  |  | Количество мегапикселей на экране, Мпиксель | ≥8; ≥4; ≥2; ≥1
|  |  |  | Объем оперативной памяти | ≥32; ≥16; ≥8; ≥4 | Гигабайт
|  |  |  | Объем HDD | ≥512; ≥256; ≥128; ≥100 | Гигабайт
|  |  |  | Распознавание движений и жестов | Нет; Да
26.20.16.140-00000003 | Информационный терминал | Штука | 2021-05-22 | Ширина | ≥100; ≥95 и <100; ≥90 и <95; ≥85 и <90; ≥80 и <85; ≥75 и <80; ≥70 и <75; ≥65 и <70; ≥60 и <65; ≥55 и <60; ≥50 и <55; <50 | Сантиметр
|  |  |  | Количество портов USB 3.0 | ≥2; ≥1 | Штука
|  |  |  | Количество разъемов 3.5 jack | ≥2; ≥1 | Штука
|  |  |  | Тип внутреннего накопителя | SSD; HDD
|  |  |  | Возможность подключения к сети передачи данных | Нет; Да
|  |  |  | Глубина | ≥55; ≥50 и <55; ≥45 и <50; ≥40 и <45; ≥35 и <40; ≥30 и <35; ≥25 и <30; <25 | Сантиметр
|  |  |  | Объем оперативной памяти | ≥8; ≥4; ≥2; ≥1; ≥0,5000 | Гигабайт
|  |  |  | Тип исполнения | Встраиваемое; Настенное; Напольное
|  |  |  | Наличие Wi-Fi | Нет; Да
|  |  |  | Наличие встроенного обогревателя | Нет; Да
|  |  |  | Вид терминала | Мобильный; Стационарный для установки на улице; Стационарный для установки в помещениях
|  |  |  | Наличие датчика приближения | Нет; Да
|  |  |  | Разрешение экрана, Мпиксель | ≥2; ≥1; ≥0,7000
|  |  |  | Количество разъемов rj-45 | ≥2; ≥1 | Штука
|  |  |  | Разрешение дополнительного экрана, Мпиксель | ≥2; ≥1; ≥0,7000
|  |  |  | Наличие сканера | Нет; Да
|  |  |  | Размер диагонали | ≥85; ≥75 и <85; ≥65 и <75; ≥55 и <65; ≥42 и <55; ≥32 и <42; ≥22 и <32; ≥19 и <22; ≥17 и <19; ≥10 и <17 | Дюйм (25,4 мм)
|  |  |  | Наличие принтера | Нет; Да
|  |  |  | Наличие беспроводного Wi-Fi адаптера | Нет; Да
|  |  |  | Высота | ≥250; ≥200 и <250; ≥190 и <200; ≥180 и <190; ≥170 и <180; ≥160 и <170; ≥150 и <160; ≥140 и <150; ≥130 и <140; ≥120 и <130; ≥110 и <120; ≥100 и <110; ≥90 и <100; ≥80 и <90; ≥70 и <80; ≥60 и <70; ≥50 и <60; <50 | Сантиметр
|  |  |  | Количество портов USB 2.0 | ≥2; ≥1 | Штука
|  |  |  | Объем внутреннего накопителя | ≥500; ≥300; ≥120; ≥100; ≥80 | Гигабайт
|  |  |  | Наличие автомата электронной защиты | Нет; Да
|  |  |  | Наличие акустической системы | Нет; Да
|  |  |  | Наличие NFC считывателя | Нет; Да
|  |  |  | Количество звуковых колонок | ≥2; ≥1 | Штука
|  |  |  | Наличие сенсорного экрана | Нет; Да
|  |  |  | Антивандальная клавиатура | Нет; Да
|  |  |  | Совместимость | Windows; Ubuntu; Linux; Android
|  |  |  | Наличие встроенного источника бесперебойного питания | Нет; Да
|  |  |  | Размер диагонали экрана максимальный | 22; 85; 75; 65; 55; 42; 32; 19; 17; 10; | Дюйм (25,4 мм)
|  |  |  | Наличие сторожевого таймера | Нет; Да
|  |  |  | Наличие Web-камеры | Нет; Да
|  |  |  | Количество рабочих поверхностей | 2; 1; | Штука
26.20.16.140-00000002 | Информационный терминал | Штука | 2021-05-22 | Ширина | ≥100; ≥95 и <100; ≥90 и <95; ≥85 и <90; ≥80 и <85; ≥75 и <80; ≥70 и <75; ≥65 и <70; ≥60 и <65; ≥55 и <60; ≥50 и <55; <50 | Сантиметр
|  |  |  | Количество портов USB 3.0 | ≥2; ≥1 | Штука
|  |  |  | Количество разъемов 3.5 jack | ≥2; ≥1 | Штука
|  |  |  | Тип внутреннего накопителя | SSD; HDD
|  |  |  | Возможность подключения к сети передачи данных | Нет; Да
|  |  |  | Глубина | ≥55; ≥50 и <55; ≥45 и <50; ≥40 и <45; ≥35 и <40; ≥30 и <35; ≥25 и <30; <25 | Сантиметр
|  |  |  | Объем оперативной памяти | ≥8; ≥4; ≥2; ≥1; ≥0,5000 | Гигабайт
|  |  |  | Тип исполнения | Напольное
|  |  |  | Наличие Wi-Fi | Нет; Да
|  |  |  | Наличие встроенного обогревателя | Нет; Да
|  |  |  | Вид терминала | Мобильный
|  |  |  | Наличие датчика приближения | Нет; Да
|  |  |  | Разрешение экрана, Мпиксель | ≥2; ≥1; ≥0,7000
|  |  |  | Количество разъемов rj-45 | ≥2; ≥1 | Штука
|  |  |  | Разрешение дополнительного экрана, Мпиксель | ≥2; ≥1; ≥0,7000
|  |  |  | Наличие сканера | Нет; Да
|  |  |  | Размер диагонали | ≥85; ≥75 и <85; ≥65 и <75; ≥55 и <65; ≥42 и <55; ≥32 и <42; ≥22 и <32; ≥19 и <22; ≥17 и <19; ≥10 и <17 | Дюйм (25,4 мм)
|  |  |  | Наличие принтера | Нет; Да
|  |  |  | Наличие беспроводного Wi-Fi адаптера | Нет; Да
|  |  |  | Высота | ≥250; ≥200 и <250; ≥190 и <200; ≥180 и <190; ≥170 и <180; ≥160 и <170; ≥150 и <160; ≥140 и <150; ≥130 и <140; ≥120 и <130; ≥110 и <120; ≥100 и <110; ≥90 и <100; ≥80 и <90; ≥70 и <80; ≥60 и <70; ≥50 и <60; <50 | Сантиметр
|  |  |  | Количество портов USB 2.0 | ≥2; ≥1 | Штука
|  |  |  | Объем внутреннего накопителя | ≥500; ≥300; ≥120; ≥100; ≥80 | Гигабайт
|  |  |  | Наличие автомата электронной защиты | Нет; Да
|  |  |  | Наличие акустической системы | Нет; Да
|  |  |  | Наличие NFC считывателя | Нет; Да
|  |  |  | Количество звуковых колонок | ≥2; ≥1 | Штука
|  |  |  | Наличие сенсорного экрана | Нет; Да
|  |  |  | Антивандальная клавиатура | Нет; Да
|  |  |  | Совместимость | Windows; Ubuntu; Linux; Android
|  |  |  | Наличие встроенного источника бесперебойного питания | Нет; Да
|  |  |  | Размер диагонали экрана максимальный | 22; 85; 75; 65; 55; 42; 32; 19; 17; 10; | Дюйм (25,4 мм)
|  |  |  | Наличие сторожевого таймера | Нет; Да
|  |  |  | Наличие Web-камеры | Нет; Да
|  |  |  | Количество рабочих поверхностей | 2; 1; | Штука
26.20.16.140-00000001 | Информационный терминал | Штука | 2021-05-22 | Ширина | ≥100; ≥95 и <100; ≥90 и <95; ≥85 и <90; ≥80 и <85; ≥75 и <80; ≥70 и <75; ≥65 и <70; ≥60 и <65; ≥55 и <60; ≥50 и <55; <50 | Сантиметр
|  |  |  | Количество портов USB 3.0 | ≥2; ≥1 | Штука
|  |  |  | Количество разъемов 3.5 jack | ≥2; ≥1 | Штука
|  |  |  | Тип внутреннего накопителя | SSD; HDD
|  |  |  | Возможность подключения к сети передачи данных | Нет; Да
|  |  |  | Глубина | ≥55; ≥50 и <55; ≥45 и <50; ≥40 и <45; ≥35 и <40; ≥30 и <35; ≥25 и <30; <25 | Сантиметр
|  |  |  | Объем оперативной памяти | ≥8; ≥4; ≥2; ≥1; ≥0,5000 | Гигабайт
|  |  |  | Тип исполнения | Настенное
|  |  |  | Наличие Wi-Fi | Нет; Да
|  |  |  | Наличие встроенного обогревателя | Нет; Да
|  |  |  | Вид терминала | Мобильный
|  |  |  | Наличие датчика приближения | Нет; Да
|  |  |  | Разрешение экрана, Мпиксель | ≥2; ≥1; ≥0,7000
|  |  |  | Количество разъемов rj-45 | ≥2; ≥1 | Штука
|  |  |  | Разрешение дополнительного экрана, Мпиксель | ≥2; ≥1; ≥0,7000
|  |  |  | Наличие сканера | Нет; Да
|  |  |  | Размер диагонали | ≥85; ≥75 и <85; ≥65 и <75; ≥55 и <65; ≥42 и <55; ≥32 и <42; ≥22 и <32; ≥19 и <22; ≥17 и <19; ≥10 и <17 | Дюйм (25,4 мм)
|  |  |  | Наличие принтера | Нет; Да
|  |  |  | Наличие беспроводного Wi-Fi адаптера | Нет; Да
|  |  |  | Высота | ≥250; ≥200 и <250; ≥190 и <200; ≥180 и <190; ≥170 и <180; ≥160 и <170; ≥150 и <160; ≥140 и <150; ≥130 и <140; ≥120 и <130; ≥110 и <120; ≥100 и <110; ≥90 и <100; ≥80 и <90; ≥70 и <80; ≥60 и <70; ≥50 и <60; <50 | Сантиметр
|  |  |  | Количество портов USB 2.0 | ≥2; ≥1 | Штука
|  |  |  | Объем внутреннего накопителя | ≥500; ≥300; ≥120; ≥100; ≥80 | Гигабайт
|  |  |  | Наличие автомата электронной защиты | Нет; Да
|  |  |  | Наличие акустической системы | Нет; Да
|  |  |  | Наличие NFC считывателя | Нет; Да
|  |  |  | Количество звуковых колонок | ≥2; ≥1 | Штука
|  |  |  | Наличие сенсорного экрана | Нет; Да
|  |  |  | Антивандальная клавиатура | Нет; Да
|  |  |  | Совместимость | Windows; Ubuntu; Linux; Android
|  |  |  | Наличие встроенного источника бесперебойного питания | Нет; Да
|  |  |  | Размер диагонали экрана максимальный | 22; 85; 75; 65; 55; 42; 32; 19; 17; 10; | Дюйм (25,4 мм)
|  |  |  | Наличие сторожевого таймера | Нет; Да
|  |  |  | Наличие Web-камеры | Нет; Да
|  |  |  | Количество рабочих поверхностей | 2; 1; | Штука
26.20.16.140-00000014 | Информационный терминал | Штука | 2021-05-22 | Ширина | ≥100; ≥95 и <100; ≥90 и <95; ≥85 и <90; ≥80 и <85; ≥75 и <80; ≥70 и <75; ≥65 и <70; ≥60 и <65; ≥55 и <60; ≥50 и <55; <50 | Сантиметр
|  |  |  | Количество портов USB 3.0 | ≥2; ≥1 | Штука
|  |  |  | Количество разъемов 3.5 jack | ≥2; ≥1 | Штука
|  |  |  | Тип внутреннего накопителя | SSD; HDD
|  |  |  | Возможность подключения к сети передачи данных | Нет; Да
|  |  |  | Глубина | ≥55; ≥50 и <55; ≥45 и <50; ≥40 и <45; ≥35 и <40; ≥30 и <35; ≥25 и <30; <25 | Сантиметр
|  |  |  | Объем оперативной памяти | ≥8; ≥4; ≥2; ≥1; ≥0,5000 | Гигабайт
|  |  |  | Тип исполнения | Встраиваемое
|  |  |  | Наличие Wi-Fi | Нет; Да
|  |  |  | Наличие встроенного обогревателя | Нет; Да
|  |  |  | Вид терминала | Стационарный для установки в помещениях
|  |  |  | Наличие датчика приближения | Нет; Да
|  |  |  | Разрешение экрана, Мпиксель | ≥2; ≥1; ≥0,7000
|  |  |  | Количество разъемов rj-45 | ≥2; ≥1 | Штука
|  |  |  | Разрешение дополнительного экрана, Мпиксель | ≥2; ≥1; ≥0,7000
|  |  |  | Наличие сканера | Нет; Да
|  |  |  | Размер диагонали | ≥85; ≥75 и <85; ≥65 и <75; ≥55 и <65; ≥42 и <55; ≥32 и <42; ≥22 и <32; ≥19 и <22; ≥17 и <19; ≥10 и <17 | Дюйм (25,4 мм)
|  |  |  | Наличие принтера | Нет; Да
|  |  |  | Наличие беспроводного Wi-Fi адаптера | Нет; Да
|  |  |  | Высота | ≥250; ≥200 и <250; ≥190 и <200; ≥180 и <190; ≥170 и <180; ≥160 и <170; ≥150 и <160; ≥140 и <150; ≥130 и <140; ≥120 и <130; ≥110 и <120; ≥100 и <110; ≥90 и <100; ≥80 и <90; ≥70 и <80; ≥60 и <70; ≥50 и <60; <50 | Сантиметр
|  |  |  | Количество портов USB 2.0 | ≥2; ≥1 | Штука
|  |  |  | Объем внутреннего накопителя | ≥500; ≥300; ≥120; ≥100; ≥80 | Гигабайт
|  |  |  | Наличие автомата электронной защиты | Нет; Да
|  |  |  | Наличие акустической системы | Нет; Да
|  |  |  | Наличие NFC считывателя | Нет; Да
|  |  |  | Количество звуковых колонок | ≥2; ≥1 | Штука
|  |  |  | Наличие сенсорного экрана | Нет; Да
|  |  |  | Антивандальная клавиатура | Нет; Да
|  |  |  | Совместимость | Windows; Ubuntu; Linux; Android
|  |  |  | Наличие встроенного источника бесперебойного питания | Нет; Да
|  |  |  | Наличие сторожевого таймера | Нет; Да
|  |  |  | Наличие Web-камеры | Нет; Да
|  |  |  | Количество рабочих поверхностей | 2; 1; | Штука
26.20.16.140-00000013 | Информационный терминал | Штука | 2021-05-22 | Ширина | ≥100; ≥95 и <100; ≥90 и <95; ≥85 и <90; ≥80 и <85; ≥75 и <80; ≥70 и <75; ≥65 и <70; ≥60 и <65; ≥55 и <60; ≥50 и <55; <50 | Сантиметр
|  |  |  | Количество портов USB 3.0 | ≥2; ≥1 | Штука
|  |  |  | Количество разъемов 3.5 jack | ≥2; ≥1 | Штука
|  |  |  | Тип внутреннего накопителя | SSD; HDD
|  |  |  | Возможность подключения к сети передачи данных | Нет; Да
|  |  |  | Глубина | ≥55; ≥50 и <55; ≥45 и <50; ≥40 и <45; ≥35 и <40; ≥30 и <35; ≥25 и <30; <25 | Сантиметр
|  |  |  | Объем оперативной памяти | ≥8; ≥4; ≥2; ≥1; ≥0,5000 | Гигабайт
|  |  |  | Тип исполнения | Встраиваемое
|  |  |  | Наличие Wi-Fi | Нет; Да
|  |  |  | Наличие встроенного обогревателя | Нет; Да
|  |  |  | Вид терминала | Стационарный для установки на улице
|  |  |  | Наличие датчика приближения | Нет; Да
|  |  |  | Разрешение экрана, Мпиксель | ≥2; ≥1; ≥0,7000
|  |  |  | Количество разъемов rj-45 | ≥2; ≥1 | Штука
|  |  |  | Разрешение дополнительного экрана, Мпиксель | ≥2; ≥1; ≥0,7000
|  |  |  | Наличие сканера | Нет; Да
|  |  |  | Размер диагонали | ≥85; ≥75 и <85; ≥65 и <75; ≥55 и <65; ≥42 и <55; ≥32 и <42; ≥22 и <32; ≥19 и <22; ≥17 и <19; ≥10 и <17 | Дюйм (25,4 мм)
|  |  |  | Наличие принтера | Нет; Да
|  |  |  | Наличие беспроводного Wi-Fi адаптера | Нет; Да
|  |  |  | Высота | ≥110 и <120; ≥100 и <110; ≥90 и <100; ≥80 и <90; ≥70 и <80; ≥60 и <70; ≥50 и <60; <50; ≥250; ≥200 и <250; ≥190 и <200; ≥180 и <190; ≥170 и <180; ≥160 и <170; ≥150 и <160; ≥140 и <150; ≥130 и <140; ≥120 и <130 | Сантиметр
|  |  |  | Количество портов USB 2.0 | ≥2; ≥1 | Штука
|  |  |  | Объем внутреннего накопителя | ≥500; ≥300; ≥120; ≥100; ≥80 | Гигабайт
|  |  |  | Наличие автомата электронной защиты | Нет; Да
|  |  |  | Наличие акустической системы | Нет; Да
|  |  |  | Наличие NFC считывателя | Нет; Да
|  |  |  | Количество звуковых колонок | ≥2; ≥1 | Штука
|  |  |  | Наличие сенсорного экрана | Нет; Да
|  |  |  | Антивандальная клавиатура | Нет; Да
|  |  |  | Совместимость | Windows; Ubuntu; Linux; Android
|  |  |  | Наличие встроенного источника бесперебойного питания | Нет; Да
|  |  |  | Наличие сторожевого таймера | Нет; Да
|  |  |  | Наличие Web-камеры | Нет; Да
|  |  |  | Количество рабочих поверхностей | 2; 1; | Штука
26.20.16.140-00000012 | Информационный терминал | Штука | 2021-05-22 | Ширина | ≥100; ≥95 и <100; ≥90 и <95; ≥85 и <90; ≥80 и <85; ≥75 и <80; ≥70 и <75; ≥65 и <70; ≥60 и <65; ≥55 и <60; ≥50 и <55; <50 | Сантиметр
|  |  |  | Количество портов USB 3.0 | ≥2; ≥1 | Штука
|  |  |  | Количество разъемов 3.5 jack | ≥2; ≥1 | Штука
|  |  |  | Тип внутреннего накопителя | SSD; HDD
|  |  |  | Возможность подключения к сети передачи данных | Нет; Да
|  |  |  | Глубина | ≥55; ≥50 и <55; ≥45 и <50; ≥40 и <45; ≥35 и <40; ≥30 и <35; ≥25 и <30; <25 | Сантиметр
|  |  |  | Объем оперативной памяти | ≥8; ≥4; ≥2; ≥1; ≥0,5000 | Гигабайт
|  |  |  | Тип исполнения | Встраиваемое
|  |  |  | Наличие Wi-Fi | Нет; Да
|  |  |  | Наличие встроенного обогревателя | Нет; Да
|  |  |  | Вид терминала | Мобильный
|  |  |  | Наличие датчика приближения | Нет; Да
|  |  |  | Разрешение экрана, Мпиксель | ≥2; ≥1; ≥0,7000
|  |  |  | Количество разъемов rj-45 | ≥2; ≥1 | Штука
|  |  |  | Разрешение дополнительного экрана, Мпиксель | ≥2; ≥1; ≥0,7000
|  |  |  | Наличие сканера | Нет; Да
|  |  |  | Размер диагонали | ≥85; ≥75 и <85; ≥65 и <75; ≥55 и <65; ≥42 и <55; ≥32 и <42; ≥22 и <32; ≥19 и <22; ≥17 и <19; ≥10 и <17 | Дюйм (25,4 мм)
|  |  |  | Наличие принтера | Нет; Да
|  |  |  | Наличие беспроводного Wi-Fi адаптера | Нет; Да
|  |  |  | Высота | ≥250; ≥200 и <250; ≥190 и <200; ≥180 и <190; ≥170 и <180; ≥160 и <170; ≥150 и <160; ≥140 и <150; ≥130 и <140; ≥120 и <130; ≥110 и <120; ≥100 и <110; ≥90 и <100; ≥80 и <90; ≥70 и <80; ≥60 и <70; ≥50 и <60; <50 | Сантиметр
|  |  |  | Количество портов USB 2.0 | ≥2; ≥1 | Штука
|  |  |  | Объем внутреннего накопителя | ≥500; ≥300; ≥120; ≥100; ≥80 | Гигабайт
|  |  |  | Наличие автомата электронной защиты | Нет; Да
|  |  |  | Наличие акустической системы | Нет; Да
|  |  |  | Наличие NFC считывателя | Нет; Да
|  |  |  | Количество звуковых колонок | ≥2; ≥1 | Штука
|  |  |  | Наличие сенсорного экрана | Нет; Да
|  |  |  | Антивандальная клавиатура | Нет; Да
|  |  |  | Совместимость | Windows; Ubuntu; Linux; Android
|  |  |  | Наличие встроенного источника бесперебойного питания | Нет; Да
|  |  |  | Наличие сторожевого таймера | Нет; Да
|  |  |  | Наличие Web-камеры | Нет; Да
|  |  |  | Количество рабочих поверхностей | 2; 1; | Штука
26.20.16.140-00000011 | Информационный терминал | Штука | 2021-05-22 | Ширина | ≥100; ≥95 и <100; ≥90 и <95; ≥85 и <90; ≥80 и <85; ≥75 и <80; ≥70 и <75; ≥65 и <70; ≥60 и <65; ≥55 и <60; ≥50 и <55; <50 | Сантиметр
|  |  |  | Количество портов USB 3.0 | ≥2; ≥1 | Штука
|  |  |  | Количество разъемов 3.5 jack | ≥2; ≥1 | Штука
|  |  |  | Тип внутреннего накопителя | SSD; HDD
|  |  |  | Возможность подключения к сети передачи данных | Нет; Да
|  |  |  | Глубина | ≥55; ≥50 и <55; ≥45 и <50; ≥40 и <45; ≥35 и <40; ≥30 и <35; ≥25 и <30; <25 | Сантиметр
|  |  |  | Объем оперативной памяти | ≥8; ≥4; ≥2; ≥1; ≥0,5000 | Гигабайт
|  |  |  | Тип исполнения | Напольное
|  |  |  | Наличие Wi-Fi | Нет; Да
|  |  |  | Наличие встроенного обогревателя | Нет; Да
|  |  |  | Вид терминала | Стационарный для установки в помещениях
|  |  |  | Наличие датчика приближения | Нет; Да
|  |  |  | Разрешение экрана, Мпиксель | ≥2; ≥1; ≥0,7000
|  |  |  | Количество разъемов rj-45 | ≥2; ≥1 | Штука
|  |  |  | Разрешение дополнительного экрана, Мпиксель | ≥2; ≥1; ≥0,7000
|  |  |  | Наличие сканера | Нет; Да
|  |  |  | Размер диагонали | ≥85; ≥75 и <85; ≥65 и <75; ≥55 и <65; ≥42 и <55; ≥32 и <42; ≥22 и <32; ≥19 и <22; ≥17 и <19; ≥10 и <17 | Дюйм (25,4 мм)
|  |  |  | Наличие принтера | Нет; Да
|  |  |  | Наличие беспроводного Wi-Fi адаптера | Нет; Да
|  |  |  | Высота | ≥250; ≥200 и <250; ≥190 и <200; ≥180 и <190; ≥170 и <180; ≥160 и <170; ≥150 и <160; ≥140 и <150; ≥130 и <140; ≥120 и <130; ≥110 и <120; ≥100 и <110; ≥90 и <100; ≥80 и <90; ≥70 и <80; ≥60 и <70; ≥50 и <60; <50 | Сантиметр
|  |  |  | Количество портов USB 2.0 | ≥2; ≥1 | Штука
|  |  |  | Объем внутреннего накопителя | ≥500; ≥300; ≥120; ≥100; ≥80 | Гигабайт
|  |  |  | Наличие автомата электронной защиты | Да; Нет
|  |  |  | Наличие акустической системы | Нет; Да
|  |  |  | Наличие NFC считывателя | Нет; Да
|  |  |  | Количество звуковых колонок | ≥2; ≥1 | Штука
|  |  |  | Наличие сенсорного экрана | Нет; Да
|  |  |  | Антивандальная клавиатура | Нет; Да
|  |  |  | Совместимость | Windows; Ubuntu; Linux; Android
|  |  |  | Наличие встроенного источника бесперебойного питания | Нет; Да
|  |  |  | Наличие сторожевого таймера | Нет; Да
|  |  |  | Наличие Web-камеры | Нет; Да
|  |  |  | Количество рабочих поверхностей | 2; 1; | Штука
26.20.16.140-00000010 | Информационный терминал | Штука | 2021-05-22 | Ширина | ≥100; ≥95 и <100; ≥90 и <95; ≥85 и <90; ≥80 и <85; ≥75 и <80; ≥70 и <75; ≥65 и <70; ≥60 и <65; ≥55 и <60; ≥50 и <55; <50 | Сантиметр
|  |  |  | Количество портов USB 3.0 | ≥2; ≥1 | Штука
|  |  |  | Количество разъемов 3.5 jack | ≥2; ≥1 | Штука
|  |  |  | Тип внутреннего накопителя | SSD; HDD
|  |  |  | Возможность подключения к сети передачи данных | Нет; Да
|  |  |  | Глубина | ≥55; ≥50 и <55; ≥45 и <50; ≥40 и <45; ≥35 и <40; ≥30 и <35; ≥25 и <30; <25 | Сантиметр
|  |  |  | Объем оперативной памяти | ≥8; ≥4; ≥2; ≥1; ≥0,5000 | Гигабайт
|  |  |  | Тип исполнения | Напольное
|  |  |  | Наличие Wi-Fi | Нет; Да
|  |  |  | Наличие встроенного обогревателя | Нет; Да
|  |  |  | Вид терминала | Стационарный для установки на улице
|  |  |  | Наличие датчика приближения | Нет; Да
|  |  |  | Разрешение экрана, Мпиксель | ≥2; ≥1; ≥0,7000
|  |  |  | Количество разъемов rj-45 | ≥2; ≥1 | Штука
|  |  |  | Разрешение дополнительного экрана, Мпиксель | ≥2; ≥1; ≥0,7000
|  |  |  | Наличие сканера | Нет; Да
|  |  |  | Размер диагонали | ≥85; ≥75 и <85; ≥65 и <75; ≥55 и <65; ≥42 и <55; ≥32 и <42; ≥22 и <32; ≥19 и <22; ≥17 и <19; ≥10 и <17 | Дюйм (25,4 мм)
|  |  |  | Наличие принтера | Нет; Да
|  |  |  | Наличие беспроводного Wi-Fi адаптера | Нет; Да
|  |  |  | Высота | ≥250; ≥200 и <250; ≥190 и <200; ≥180 и <190; ≥170 и <180; ≥160 и <170; ≥150 и <160; ≥140 и <150; ≥130 и <140; ≥120 и <130; ≥110 и <120; ≥100 и <110; ≥90 и <100; ≥80 и <90; ≥70 и <80; ≥60 и <70; ≥50 и <60; <50 | Сантиметр
|  |  |  | Количество портов USB 2.0 | ≥2; ≥1 | Штука
|  |  |  | Объем внутреннего накопителя | ≥500; ≥300; ≥120; ≥100; ≥80 | Гигабайт
|  |  |  | Наличие автомата электронной защиты | Нет; Да
|  |  |  | Наличие акустической системы | Нет; Да
|  |  |  | Наличие NFC считывателя | Нет; Да
|  |  |  | Количество звуковых колонок | ≥2; ≥1 | Штука
|  |  |  | Наличие сенсорного экрана | Нет; Да
|  |  |  | Антивандальная клавиатура | Нет; Да
|  |  |  | Совместимость | Windows; Ubuntu; Linux; Android
|  |  |  | Наличие встроенного источника бесперебойного питания | Нет; Да
|  |  |  | Наличие сторожевого таймера | Нет; Да
|  |  |  | Наличие Web-камеры | Нет; Да
|  |  |  | Количество рабочих поверхностей | 2; 1; | Штука
26.20.16.140-00000009 | Информационный терминал | Штука | 2021-05-22 | Ширина | ≥100; ≥95 и <100; ≥90 и <95; ≥85 и <90; ≥80 и <85; ≥75 и <80; ≥70 и <75; ≥65 и <70; ≥60 и <65; ≥55 и <60; ≥50 и <55; <50 | Сантиметр
|  |  |  | Количество портов USB 3.0 | ≥2; ≥1 | Штука
|  |  |  | Количество разъемов 3.5 jack | ≥2; ≥1 | Штука
|  |  |  | Тип внутреннего накопителя | SSD; HDD
|  |  |  | Возможность подключения к сети передачи данных | Нет; Да
|  |  |  | Глубина | ≥55; ≥50 и <55; ≥45 и <50; ≥40 и <45; ≥35 и <40; ≥30 и <35; ≥25 и <30; <25 | Сантиметр
|  |  |  | Объем оперативной памяти | ≥8; ≥4; ≥2; ≥1; ≥0,5000 | Гигабайт
|  |  |  | Тип исполнения | Настенное
|  |  |  | Наличие Wi-Fi | Нет; Да
|  |  |  | Наличие встроенного обогревателя | Нет; Да
|  |  |  | Вид терминала | Стационарный для установки в помещениях
|  |  |  | Наличие датчика приближения | Нет; Да
|  |  |  | Разрешение экрана, Мпиксель | ≥2; ≥1; ≥0,7000
|  |  |  | Количество разъемов rj-45 | ≥2; ≥1 | Штука
|  |  |  | Разрешение дополнительного экрана, Мпиксель | ≥2; ≥1; ≥0,7000
|  |  |  | Наличие сканера | Нет; Да
|  |  |  | Размер диагонали | ≥85; ≥75 и <85; ≥65 и <75; ≥55 и <65; ≥42 и <55; ≥32 и <42; ≥22 и <32; ≥19 и <22; ≥17 и <19; ≥10 и <17 | Дюйм (25,4 мм)
|  |  |  | Наличие принтера | Нет; Да
|  |  |  | Наличие беспроводного Wi-Fi адаптера | Нет; Да
|  |  |  | Высота | ≥250; ≥200 и <250; ≥190 и <200; ≥180 и <190; ≥170 и <180; ≥160 и <170; ≥150 и <160; ≥140 и <150; ≥130 и <140; ≥120 и <130; ≥110 и <120; ≥100 и <110; ≥90 и <100; ≥80 и <90; ≥70 и <80; ≥60 и <70; ≥50 и <60; <50 | Сантиметр
|  |  |  | Количество портов USB 2.0 | ≥2; ≥1 | Штука
|  |  |  | Объем внутреннего накопителя | ≥500; ≥300; ≥120; ≥100; ≥80 | Гигабайт
|  |  |  | Наличие автомата электронной защиты | Нет; Да
|  |  |  | Наличие акустической системы | Нет; Да
|  |  |  | Наличие NFC считывателя | Нет; Да
|  |  |  | Количество звуковых колонок | ≥2; ≥1 | Штука
|  |  |  | Наличие сенсорного экрана | Нет; Да
|  |  |  | Антивандальная клавиатура | Нет; Да
|  |  |  | Совместимость | Windows; Ubuntu; Linux; Android
|  |  |  | Наличие встроенного источника бесперебойного питания | Нет; Да
|  |  |  | Наличие сторожевого таймера | Нет; Да
|  |  |  | Наличие Web-камеры | Нет; Да
|  |  |  | Количество рабочих поверхностей | 2; 1; | Штука
26.20.16.140-00000008 | Информационный терминал | Штука | 2021-05-22 | Ширина | ≥65 и <70; ≥60 и <65; ≥55 и <60; ≥50 и <55; <50; ≥100; ≥95 и <100; ≥90 и <95; ≥85 и <90; ≥80 и <85; ≥75 и <80; ≥70 и <75 | Сантиметр
|  |  |  | Количество портов USB 3.0 | ≥2; ≥1 | Штука
|  |  |  | Количество разъемов 3.5 jack | ≥2; ≥1 | Штука
|  |  |  | Тип внутреннего накопителя | SSD; HDD
|  |  |  | Возможность подключения к сети передачи данных | Нет; Да
|  |  |  | Глубина | ≥55; ≥50 и <55; ≥45 и <50; ≥40 и <45; ≥35 и <40; ≥30 и <35; ≥25 и <30; <25 | Сантиметр
|  |  |  | Объем оперативной памяти | ≥8; ≥4; ≥2; ≥1; ≥0,5000 | Гигабайт
|  |  |  | Тип исполнения | Настенное
|  |  |  | Наличие Wi-Fi | Нет; Да
|  |  |  | Наличие встроенного обогревателя | Нет; Да
|  |  |  | Вид терминала | Стационарный для установки на улице
|  |  |  | Наличие датчика приближения | Нет; Да
|  |  |  | Разрешение экрана, Мпиксель | ≥2; ≥1; ≥0,7000
|  |  |  | Количество разъемов rj-45 | ≥2; ≥1 | Штука
|  |  |  | Разрешение дополнительного экрана, Мпиксель | ≥2; ≥1; ≥0,7000
|  |  |  | Наличие сканера | Нет; Да
|  |  |  | Размер диагонали | ≥85; ≥75 и <85; ≥65 и <75; ≥55 и <65; ≥42 и <55; ≥32 и <42; ≥22 и <32; ≥19 и <22; ≥17 и <19; ≥10 и <17 | Дюйм (25,4 мм)
|  |  |  | Наличие принтера | Нет; Да
|  |  |  | Наличие беспроводного Wi-Fi адаптера | Нет; Да
|  |  |  | Высота | ≥250; ≥200 и <250; ≥190 и <200; ≥180 и <190; ≥170 и <180; ≥160 и <170; ≥150 и <160; ≥140 и <150; ≥130 и <140; ≥120 и <130; ≥110 и <120; ≥100 и <110; ≥90 и <100; ≥80 и <90; ≥70 и <80; ≥60 и <70; ≥50 и <60; <50 | Сантиметр
|  |  |  | Количество портов USB 2.0 | ≥2; ≥1 | Штука
|  |  |  | Объем внутреннего накопителя | ≥500; ≥300; ≥120; ≥100; ≥80 | Гигабайт
|  |  |  | Наличие автомата электронной защиты | Нет; Да
|  |  |  | Наличие акустической системы | Нет; Да
|  |  |  | Наличие NFC считывателя | Нет; Да
|  |  |  | Количество звуковых колонок | ≥2; ≥1 | Штука
|  |  |  | Наличие сенсорного экрана | Нет; Да
|  |  |  | Антивандальная клавиатура | Нет; Да
|  |  |  | Совместимость | Windows; Ubuntu; Linux; Android
|  |  |  | Наличие встроенного источника бесперебойного питания | Нет; Да
|  |  |  | Наличие сторожевого таймера | Нет; Да
|  |  |  | Наличие Web-камеры | Нет; Да
|  |  |  | Количество рабочих поверхностей | 2; 1; | Штука
26.60.13.190-00000015 | Ионизатор воздуха терапевтический, стационарный | Штука | 2019-07-01
26.20.40.110-00000013 | Источник бесперебойного питания | Штука | 2022-07-27 | Подключение ввода | 3Ph+N+PE; 1Ph+N+PE
|  |  |  | Тип используемых батарей | Литий-ионные; Свинцово-кислотные герметичные необслуживаемые
|  |  |  | Номинальная выходная частота | 60; 50; | Герц
|  |  |  | Количество выходных розеток IEC 60320 C19 | ≥8; ≥4; ≥2; ≥1 | Штука
|  |  |  | Номинальное входное напряжение | ≥380 и <415; ≥220 и <240 | Вольт
|  |  |  | Нулевое (0мс) время переключения из режима повышенной энергоэффективности | Нет; Да
|  |  |  | Активная мощность | ≥250000; ≥200000; ≥1400000; ≥1300000; ≥1200000; ≥1100000; ≥1000000; ≥900000; ≥800000; ≥700000; ≥600000; ≥500000; ≥450000; ≥400000; ≥350000; ≥300000; ≥80000; ≥60000; ≥50000; ≥40000; ≥30000; ≥20000; ≥16000; ≥15000; ≥700; ≥500; ≥400; ≥300; ≥100; ≥10000; ≥8000; ≥6000; ≥5000; ≥3000; ≥2200; ≥1500; ≥1200; ≥1000; ≥1500000; ≥150000; ≥120000; ≥100000 | Ватт
|  |  |  | Допустимое время работы при перегрузке 150 % | ≥120; ≥100; ≥80; ≥60; ≥50; ≥40; ≥30; ≥20; ≥15; ≥10; ≥5; ≥1; ≥0,5000; <0,5000 | Минута
|  |  |  | Ширина | ≤450; ≤550; ≤650; ≤1500; ≤1400; ≤1300; ≤1200; ≤1100; ≤1000; ≤900; ≤800; ≤700; ≤600; ≤500; ≤400; ≤300; ≤250; ≤200; ≤150; ≤350; ≤750; ≤850; ≤950; ≤100; ≤50 | Миллиметр
|  |  |  | Модельная архитектура силовой части источника бесперебойного питания | Нет; Да
|  |  |  | Наличие защиты источника бесперебойного питания от протечек воды сверху | Нет; Да
|  |  |  | Физические размеры высоты источника бесперебойного питания при установке в телекоммуникационную стойку, U | ≥2; ≥1; ≥19; ≥13; ≥10; ≥8; ≥6; ≥5; ≥3
|  |  |  | Коэффициент нелинейных искажений тока на входе (THDi) | >10; ≤10; ≤5; ≤4; ≤3; ≤2; ≤1; ≤0,5000 | Процент
|  |  |  | Допустимое время работы при перегрузке 110% | ≥0,5000; <0,5000; ≥120; ≥100; ≥80; ≥60; ≥50; ≥40; ≥30; ≥20; ≥15; ≥10; ≥5; ≥1 | Минута
|  |  |  | Емкость одного аккумулятора | ≥250; ≥200; ≥180; ≥150; ≥140; ≥120; ≥100; ≥90; ≥85; ≥80; ≥75; ≥65; ≥55; ≥45; ≥40; ≥38; ≥33; ≥28; ≥26; ≥24; ≥20; ≥18; ≥15; ≥12; ≥9; ≥7,2000; ≥7; ≥6; ≥5; ≥4,5000; <4,5000 | Ампер-час (3,6 кКл)
|  |  |  | Номинальное выходное напряжение | ≥380 и <415; ≥220 и <240 | Вольт
|  |  |  | Количество батарейных кабинетов | >100; 1; 10; 9; 8; 7; 6; 5; 4; 3; 2; | Штука
|  |  |  | Количество выходных разъемов питания без батарейной поддержки | ≥8; ≥4; ≥2; ≥1 | Штука
|  |  |  | Поддержка технологии plug-n-play при использовании модульных батарей | Нет; Да
|  |  |  | Высота одного батарейного кабинета | ≤500; ≤400; ≤300; ≤250; ≤200; ≤150; ≤50; ≤100; ≤950; ≤850; ≤650; ≤750; ≤550; ≤350; ≤450; ≤1500; ≤1400; ≤1300; ≤1200; ≤1100; ≤1000; ≤900; ≤800; ≤700; ≤600 | Миллиметр
|  |  |  | Повышение входного напряжения без переключения на использование АКБ | ≥300; ≥500; ≥480; ≥460; ≥440; ≥420; ≥400; ≥380; ≥280; ≥260; ≥240 | Вольт
|  |  |  | Тип | С двойным переключением (off-line); С двойным преобразованием (on-line); Линейно-интерактивный (line interactive); Резервный
|  |  |  | Уровень шума | >120; ≤120; ≤110; ≤100; ≤90; ≤80; ≤70; ≤60; ≤50; ≤40; ≤30; ≤20 | Децибел
|  |  |  | Наличие дисплея | Нет; Да
|  |  |  | Минимальное время автономной работы при расчетной нагрузке | ≥35; ≥40; ≥60; ≥55; ≥50; ≥45; ≥30; ≥25; ≥20; ≥15; ≥10; ≥5 | Минута
|  |  |  | Резервирование при параллельной работе | N+1; Нет
|  |  |  | Наличие встроенной в ячейки батарей пассивной защиты от перезаряда при использовании литий-ионных батарей | Нет; Да
|  |  |  | Интерфейс связи | REPO; BMS; Modbus; Web; USB; Ethernet; SNMP; RS232; RS485; Сухие контакты
|  |  |  | Нижняя граница диапазона входного напряжения (фаза-нейтраль) без перехода в режим работы от батарей | ≤140; ≤145; ≤150; ≤155; ≤160; ≤165; ≤170; ≤175; ≤180; ≤185; ≤190 | Вольт
|  |  |  | Возможность замены аккумуляторной батареи пользователем | Нет; Да
|  |  |  | Верхняя граница диапазона входного напряжения (фаза-нейтраль) без перехода в режим работы от батарей | ≥315; ≥320; ≥260; ≥265; ≥270; ≥275; ≥280; ≥285; ≥290; ≥295; ≥300; ≥305; ≥310 | Вольт
|  |  |  | Фазность источника бесперебойного питания (вход:выход) | 3:3; 3:1; 1:1
|  |  |  | Встроенное N+1 резервирование (на уровне модулей) для модульногоисточника бесперебойного питания | Нет; Да
|  |  |  | Заряд батарей в режиме повышенной энергоэффективности | Нет; Да
|  |  |  | Количество выходных розеток Schuko | ≥8; ≥6; ≥4; ≥2 | Штука
|  |  |  | Глубина | ≤250; ≤200; ≤150; ≤50; ≤100; ≤950; ≤1100; ≤850; ≤750; ≤650; ≤350; ≤1500; ≤1400; ≤1300; ≤1200; ≤550; ≤450; ≤1000; ≤900; ≤800; ≤700; ≤600; ≤500; ≤400; ≤300 | Миллиметр
|  |  |  | Наличие расширенного мониторинга при использовании модульных батарей | Нет; Да
|  |  |  | Коррекция помех в режиме повышенной энергоэффективности | Нет; Да
|  |  |  | Первая характеристическая цифра обозначения степени защиты, не менее | 0; 6; 5; 4; 3; 2; 1;
|  |  |  | Количество аккумуляторов в одном батарейном шкафу | <20; >20092; 88; 84; 80; 76; 72; 68; 64; 56; 52; 50; 48; 46; 44; 42; 40; 38; 36; 34; 32; 30; 28; 26; 24; 22; 20; 60; 200; 192; 184; 176; 168; 160; 152; 144; 136; 128; 120; 112; 104; 100; 96; | Штука
|  |  |  | Наличие клеммного выхода | Нет; Да
|  |  |  | Тип исполнения батарейных кабинетов | Отдельностоящие батарейные стеллажи; Отдельностоящие батарейные шкафы; Встроенные в источник бесперебойного питания
|  |  |  | Наличие функции параллельной работы | Нет; Да
|  |  |  | Параметры аккумуляторной батареи, измеряемые системой мониторинга | Емкость; Температура; Внутреннее сопротивление; Напряжение
|  |  |  | Наличие функции холодного старта | Нет; Да
|  |  |  | Количество выходных розеток IEC 60320 C13 | ≥8; ≥6; ≥4 | Штука
|  |  |  | Полная мощность | ≥100; ≥1500000; ≥1400000; ≥1300000; ≥1200000; ≥1100000; ≥1000000; ≥900000; ≥800000; ≥700000; ≥600000; ≥500000; ≥450000; ≥400000; ≥350000; ≥300000; ≥250000; ≥200000; ≥150000; ≥120000; ≥100000; ≥80000; ≥60000; ≥50000; ≥40000; ≥30000; ≥20000; ≥15000; ≥1500; ≥1000; ≥16000; ≥10000; ≥8000; ≥5000; ≥3000; ≥2200; ≥1200; ≥700; ≥500; ≥400; ≥300 | Вольт-ампер
|  |  |  | Класс защиты | IP50; IP40; IP30; IP20; IP10; IP00; IP68; IP67; IP66; IP65; IP55; IP54; IP44; IP34; IP43; IP33; IP23; IP42; IP32; IP22; IP12; IP41; IP31; IP21; IP11; IP60
|  |  |  | Максимальная температура окружающей среды | ≥30; ≥20; ≥10; ≥0; <0; ≥50; ≥40 | Градус Цельсия
|  |  |  | Управление и мониторинг ИБП | Русифицированный WEB-интерфейс; Поддержка протокола BACnet over IP; Поддержка протокола Modbus RTU; Поддержка протокола Modbus TCP; Поддержка протокола SNMP; Возможность удалённого мониторинга ИБП через сетевую карту с интерфейсом Ethernet 1000Mbps; Возможность управления с ПК; Локальное хранение журнала события и логов с возможностью складирования их на другом ресурсе; Программное обеспечение для контроля ИБП того же вендора что и производитель ИБП
|  |  |  | Коэффициент нелинейных искажений напряжения на выходе (THDv) | >10; ≤10; ≤5; ≤4; ≤3; ≤2; ≤1; ≤0,5000 | Процент
|  |  |  | Расчетная мощность нагрузки относительно номинальной в кВт для подбора времени автономной работы | 100; 95; 90; 85; 80; 75; 70; 40; 65; 60; 55; 50; 45; 35; 30; 25; 20; 15; 10; | Процент
|  |  |  | Высота | ≤50; ≤100; ≤350; ≤450; ≤550; ≤650; ≤750; ≤850; ≤950; ≤1500; ≤1400; ≤1300; ≤1200; ≤1100; ≤1000; ≤1000; ≤900; ≤800; ≤700; ≤600; ≤500; ≤400; ≤300; ≤250; ≤200; ≤150 | Миллиметр
|  |  |  | Подключение вывода | 3Ph+N+PE; 1Ph+N+PE
|  |  |  | Количество источников бесперебойного питания в системе в случае параллельного подключения | 4; 3; 2; | Штука
|  |  |  | Зарядка мобильных устройств через шину USB | USB type A; USB type C
|  |  |  | Выходной коэффициент мощности | <0,9000; ≥0,9000; ≥0,9500; ≥0,9600; ≥0,9700; ≥0,9800; ≥0,9900
|  |  |  | Допустимое время работы при перегрузке 125% | ≥100; ≥20; ≥120; ≥80; ≥50; ≥60; ≥40; ≥30; ≥15; ≥10; ≥5; ≥1; ≥0,5000; <0,5000 | Минута
|  |  |  | Модульная архитектура батарей источника бесперебойного питания | Нет; Да
|  |  |  | Пространство для обслуживания источника бесперебойного питания | Спереди и сзади; Спереди
|  |  |  | Расположение батарей | Вне источника бесперебойного питания на стеллажах; Вне источника бесперебойного питания в шкафах; Внутри источника бесперебойного питания
|  |  |  | Наличие дополнительных функций | Прогнозирование состояния батарей; Пассивный фильтр сетевых помех и ВЧ-шумов в сетях Ethernet 1Gbps (RJ45); Управляемые выходы питания; Автоматическое определение внешнего подключения батарей; Выходы питания на нагрузку с функцией фильтрации (без батарейной поддержки); Выходы питания на нагрузку с батарейной поддержкой; Встроенный автоматический стабилизатор напряжения (AVR); Цветовая индикация состояния источника бесперебойного питания (меняющийся экран)
|  |  |  | Коэффициент полезного действия источника бесперебойного питания | ≥99; ≥98; ≥97; ≥96; ≥95; ≥94; ≥93; ≥92; ≥91; ≥90; ≥89; ≥88; ≥87; <87 | Процент
|  |  |  | Наличие защиты источника бесперебойного питания от пыли | Нет; Да
|  |  |  | Глубина одного батарейного кабинета | ≤1400; ≤1300; ≤1200; ≤50; ≤100; ≤950; ≤850; ≤750; ≤650; ≤550; ≤450; ≤1500; ≤350; ≤1100; ≤1000; ≤900; ≤800; ≤700; ≤600; ≤500; ≤400; ≤300; ≤250; ≤200; ≤150 | Миллиметр
|  |  |  | Режим нагрузочного самотестирования источника бесперебойного питания без подключения нагрузки | Нет; Да
|  |  |  | Максимально-допустимое номинальное напряжение аккумуляторных батарей | 384; 360; 336; 312; 288; 264; 240; 216; 600; 576; 552; 528; 504; 480; 456; 432; 408; 192; 168; 144; 120; 96; 72; 48; 36; 24; 12; 9; 6; | Вольт
|  |  |  | Номинальное напряжение одного аккумулятора | >48; <648; 36; 24; 12; 9; 6; | Ватт
|  |  |  | Форм-фактор источника бесперебойного питания | Конвертируемый по установке; Отдельно стоящий (напольный); Стоечный
|  |  |  | Масса | ≤3000; ≤2950; ≤2900; >4000; ≤20; ≤10; ≤3500; ≤3450; ≤3400; ≤3350; ≤3300; ≤3250; ≤3200; ≤3150; ≤3100; ≤3050; ≤2850; ≤2800; ≤2750; ≤2700; ≤2650; ≤2600; ≤2550; ≤2500; ≤2450; ≤2400; ≤2350; ≤2300; ≤2250; ≤2200; ≤2150; ≤2100; ≤2050; ≤2000; ≤1950; ≤1900; ≤1850; ≤1800; ≤1750; ≤1650; ≤1600; ≤1550; ≤1500; ≤1450; ≤1100; ≤1050; ≤1000; ≤950; ≤900; ≤850; ≤800; ≤750; ≤700; ≤650; ≤600; ≤550; ≤500; ≤450; ≤400; ≤350; ≤300; ≤250; ≤200; ≤150; ≤100; ≤50; ≤1400; ≤1350; ≤1300; ≤1250; ≤1300; ≤1250; ≤1200; ≤1150; ≤3550; ≤1700; ≤4000; ≤3950; ≤3900; ≤3850; ≤3800; ≤3750; ≤3700; ≤3650; ≤3600 | Килограмм
|  |  |  | Понижение входного напряжения без переключения на использование АКБ | ≤120; ≤140; ≤160; ≤180; ≤220; ≤280; ≤300; ≤320; ≤340; ≤360; ≤380 | Вольт
|  |  |  | Количество выходных розеток IEC309 32А 1Ф | ≥4; ≥2; ≥1 | Штука
|  |  |  | Мощность зарядного устройства при расчётной мощности нагрузки относительно номинала источника бесперебойного питания, не менее | 75; 80; 70; 65; 60; 55; 50; 45; 40; 35; 30; 25; 20; 15; 10; | Процент
|  |  |  | Сейсмостойкое исполнение | Нет; Да
|  |  |  | Наличие режима повышенной энергоэффективности | Нет; Да
|  |  |  | Минимальная температура окружающей среды | >20; ≤20; ≤-20; ≤-30; ≤-40; ≤10; ≤-100; | Градус Цельсия
|  |  |  | Номинальная мощность | ≥250000; ≥200000; ≥1500000; ≥1400000; ≥1300000; ≥1200000; ≥1100000; ≥1000000; ≥900000; ≥800000; ≥700000; ≥600000; ≥500000; ≥450000; ≥400000; ≥350000; ≥300000; ≥150000; ≥40000; ≥30000; ≥20000; ≥16000; ≥15000; ≥10000; ≥8000; ≥6000; ≥5000; ≥3000; ≥2200; ≥1500; ≥1200; ≥1000; ≥700; ≥500; ≥400; ≥300; ≥100; ≥120000; ≥100000; ≥80000; ≥60000; ≥50000 | Ватт
|  |  |  | Входной коэффициент мощности | ≥0,9500; ≥0,9600; ≥0,9700; ≥0,9800; ≥0,9900; <0,9000; ≥0,9000
|  |  |  | Возможность подключения внешних батарей | Да; Нет
|  |  |  | Минимально-допустимое номинальное напряжение аккумуляторных батарей | 312; 288; 264; 504; 480; 144; 456; 432; 408; 384; 600; 576; 552; 528; 360; 336; 240; 216; 192; 168; 120; 96; 72; 48; 36; 24; 12; 9; 6; | Вольт
|  |  |  | Вторая характеристическая цифра обозначения степени защиты, не менее | 0; 9; 8; 7; 6; 5; 4; 3; 2; 1;
|  |  |  | Номинальная входная частота | 60; 50; | Герц
|  |  |  | Максимальная относительная влажность окружающей среды | ≥99; ≥95; ≥90; ≥80; ≥70; ≥60; ≥50; <50 | Процент
|  |  |  | Наличие сетевой карты в составе источника бесперебойного питания | Нет; Да
|  |  |  | Количество выходных разъемов питания с батарейной поддержкой | ≥8; ≥4; ≥2 | Штука
|  |  |  | Ширина одного батарейного кабинета | ≤450; ≤600; ≤500; ≤400; ≤300; ≤250; ≤200; ≤150; ≤50; ≤100; ≤350; ≤550; ≤650; ≤900; ≤850; ≤1500; ≤1400; ≤1300; ≤1200; ≤1100; ≤750; ≤1000; ≤950; ≤800; ≤700 | Миллиметр
26.20.40.110-00000012 | Источник бесперебойного питания | Штука | 2020-11-02 | Тип розеток | EURO; IEC
|  |  |  | Тип | С двойным преобразованием; Линенйно-интерактивный; Резервный
|  |  |  | Наличие дисплея | Нет; Да
|  |  |  | Минимальное время автономной работы при полной нагрузке | ≥60; ≥55; ≥50; ≥45; ≥40; ≥35; ≥30; ≥25; ≥20; ≥15; ≥10; ≥5 | Минута
|  |  |  | Первая характеристическая цифра обозначения степени защиты, не менее | 0; 6; 5; 4; 3; 2; 1;
|  |  |  | Наличие холодного старта | Нет; Да
|  |  |  | Наличие функции паралельной работы | Нет; Да
|  |  |  | Полная мощность | ≥100 | Вольт-ампер
|  |  |  | Наличие дополнительных функций | Встроенный автоматический стабилизатор напряжения (AVR); Возможность управления с ПК
|  |  |  | Форм-фактор | Стоечный; Отдельно стоящий
|  |  |  | Сейсмостойкое исполнение | Нет; Да
|  |  |  | Возможность подключения внешних батарей | Нет; Да
|  |  |  | Вторая характеристическая цифра обозначения степени защиты, не менее | 0; 9; 8; 7; 6; 5; 4; 3; 2; 1;
|  |  |  | Количество выходных разъемов питания | ≥8; ≥4; ≥2; ≥1 | Штука
26.20.40.110-00000011 | Источник бесперебойного питания | Штука | 2020-11-02 | Тип розеток | EURO; IEC
|  |  |  | Тип | С двойным преобразованием; Линенйно-интерактивный; Резервный
|  |  |  | Наличие дисплея | Нет; Да
|  |  |  | Минимальное время автономной работы при полной нагрузке | ≥60; ≥55; ≥50; ≥45; ≥40; ≥35; ≥30; ≥25; ≥20; ≥15; ≥10; ≥5 | Минута
|  |  |  | Первая характеристическая цифра обозначения степени защиты, не менее | 0; 6; 5; 4; 3; 2; 1;
|  |  |  | Наличие холодного старта | Нет; Да
|  |  |  | Наличие функции паралельной работы | Нет; Да
|  |  |  | Полная мощность | ≥300 | Вольт-ампер
|  |  |  | Наличие дополнительных функций | Встроенный автоматический стабилизатор напряжения (AVR); Возможность управления с ПК
|  |  |  | Форм-фактор | Отдельно стоящий; Стоечный
|  |  |  | Сейсмостойкое исполнение | Нет; Да
|  |  |  | Возможность подключения внешних батарей | Нет; Да
|  |  |  | Вторая характеристическая цифра обозначения степени защиты, не менее | 0; 9; 8; 7; 6; 5; 4; 3; 2; 1;
|  |  |  | Количество выходных разъемов питания | ≥8; ≥4; ≥2; ≥1 | Штука
26.20.40.110-00000010 | Источник бесперебойного питания | Штука | 2020-11-02 | Тип розеток | EURO; IEC
|  |  |  | Тип | С двойным преобразованием; Линенйно-интерактивный; Резервный
|  |  |  | Наличие дисплея | Нет; Да
|  |  |  | Минимальное время автономной работы при полной нагрузке | ≥60; ≥55; ≥50; ≥45; ≥40; ≥35; ≥30; ≥25; ≥20; ≥15; ≥10; ≥5 | Минута
|  |  |  | Первая характеристическая цифра обозначения степени защиты, не менее | 0; 6; 5; 4; 3; 2; 1;
|  |  |  | Наличие холодного старта | Нет; Да
|  |  |  | Наличие функции паралельной работы | Нет; Да
|  |  |  | Полная мощность | ≥400 | Вольт-ампер
|  |  |  | Наличие дополнительных функций | Встроенный автоматический стабилизатор напряжения (AVR); Возможность управления с ПК
|  |  |  | Форм-фактор | Отдельно стоящий; Стоечный
|  |  |  | Сейсмостойкое исполнение | Нет; Да
|  |  |  | Возможность подключения внешних батарей | Нет; Да
|  |  |  | Вторая характеристическая цифра обозначения степени защиты, не менее | 0; 9; 8; 7; 6; 5; 4; 3; 2; 1;
|  |  |  | Количество выходных разъемов питания | ≥8; ≥4; ≥2; ≥1 | Штука
26.20.40.110-00000009 | Источник бесперебойного питания | Штука | 2020-11-02 | Тип розеток | EURO; IEC
|  |  |  | Тип | С двойным преобразованием; Линенйно-интерактивный; Резервный
|  |  |  | Наличие дисплея | Нет; Да
|  |  |  | Минимальное время автономной работы при полной нагрузке | ≥60; ≥55; ≥50; ≥45; ≥40; ≥35; ≥30; ≥25; ≥20; ≥15; ≥10; ≥5 | Минута
|  |  |  | Первая характеристическая цифра обозначения степени защиты, не менее | 1; 0; 6; 5; 4; 3; 2;
|  |  |  | Наличие холодного старта | Нет; Да
|  |  |  | Наличие функции паралельной работы | Нет; Да
|  |  |  | Полная мощность | ≥500 | Вольт-ампер
|  |  |  | Наличие дополнительных функций | Встроенный автоматический стабилизатор напряжения (AVR); Возможность управления с ПК
|  |  |  | Форм-фактор | Отдельно стоящий; Стоечный
|  |  |  | Сейсмостойкое исполнение | Нет; Да
|  |  |  | Возможность подключения внешних батарей | Нет; Да
|  |  |  | Вторая характеристическая цифра обозначения степени защиты, не менее | 0; 9; 8; 7; 6; 5; 4; 3; 2; 1;
|  |  |  | Количество выходных разъемов питания | ≥8; ≥4; ≥2; ≥1 | Штука
26.20.40.110-00000008 | Источник бесперебойного питания | Штука | 2020-11-02 | Тип розеток | EURO; IEC
|  |  |  | Тип | С двойным преобразованием; Линенйно-интерактивный; Резервный
|  |  |  | Наличие дисплея | Нет; Да
|  |  |  | Минимальное время автономной работы при полной нагрузке | ≥60; ≥55; ≥50; ≥45; ≥40; ≥35; ≥30; ≥25; ≥20; ≥15; ≥10; ≥5 | Минута
|  |  |  | Первая характеристическая цифра обозначения степени защиты, не менее | 0; 6; 5; 4; 3; 2; 1;
|  |  |  | Наличие холодного старта | Нет; Да
|  |  |  | Наличие функции паралельной работы | Нет; Да
|  |  |  | Полная мощность | ≥700 | Вольт-ампер
|  |  |  | Наличие дополнительных функций | Встроенный автоматический стабилизатор напряжения (AVR); Возможность управления с ПК
|  |  |  | Форм-фактор | Отдельно стоящий; Стоечный
|  |  |  | Сейсмостойкое исполнение | Нет; Да
|  |  |  | Возможность подключения внешних батарей | Нет; Да
|  |  |  | Вторая характеристическая цифра обозначения степени защиты, не менее | 0; 9; 8; 7; 6; 5; 4; 3; 2; 1;
|  |  |  | Количество выходных разъемов питания | ≥8; ≥4; ≥2; ≥1 | Штука
26.20.40.110-00000007 | Источник бесперебойного питания | Штука | 2020-11-02 | Тип розеток | EURO; IEC
|  |  |  | Тип | С двойным преобразованием; Линенйно-интерактивный; Резервный
|  |  |  | Наличие дисплея | Нет; Да
|  |  |  | Минимальное время автономной работы при полной нагрузке | ≥60; ≥55; ≥50; ≥45; ≥40; ≥35; ≥30; ≥25; ≥20; ≥15; ≥10; ≥5 | Минута
|  |  |  | Первая характеристическая цифра обозначения степени защиты, не менее | 6; 0; 5; 4; 3; 2; 1;
|  |  |  | Наличие холодного старта | Нет; Да
|  |  |  | Наличие функции паралельной работы | Нет; Да
|  |  |  | Полная мощность | ≥1200 | Вольт-ампер
|  |  |  | Наличие дополнительных функций | Встроенный автоматический стабилизатор напряжения (AVR); Возможность управления с ПК
|  |  |  | Форм-фактор | Отдельно стоящий; Стоечный
|  |  |  | Сейсмостойкое исполнение | Нет; Да
|  |  |  | Возможность подключения внешних батарей | Нет; Да
|  |  |  | Вторая характеристическая цифра обозначения степени защиты, не менее | 0; 9; 8; 7; 6; 5; 4; 3; 2; 1;
|  |  |  | Количество выходных разъемов питания | ≥8; ≥4; ≥2; ≥1 | Штука
26.20.40.110-00000006 | Источник бесперебойного питания | Штука | 2020-11-02 | Тип розеток | IEC; EURO
|  |  |  | Тип | С двойным преобразованием; Линенйно-интерактивный; Резервный
|  |  |  | Наличие дисплея | Нет; Да
|  |  |  | Минимальное время автономной работы при полной нагрузке | ≥60; ≥55; ≥50; ≥45; ≥40; ≥35; ≥30; ≥25; ≥20; ≥15; ≥10; ≥5 | Минута
|  |  |  | Первая характеристическая цифра обозначения степени защиты, не менее | 6; 0; 5; 4; 3; 2; 1;
|  |  |  | Наличие холодного старта | Нет; Да
|  |  |  | Наличие функции паралельной работы | Нет; Да
|  |  |  | Полная мощность | ≥2200 | Вольт-ампер
|  |  |  | Наличие дополнительных функций | Встроенный автоматический стабилизатор напряжения (AVR); Возможность управления с ПК
|  |  |  | Форм-фактор | Отдельно стоящий; Стоечный
|  |  |  | Сейсмостойкое исполнение | Нет; Да
|  |  |  | Возможность подключения внешних батарей | Нет; Да
|  |  |  | Вторая характеристическая цифра обозначения степени защиты, не менее | 3; 4; 2; 1; 0; 9; 8; 7; 6; 5;
|  |  |  | Количество выходных разъемов питания | ≥8; ≥4; ≥1; ≥2 | Штука
26.20.40.110-00000005 | Источник бесперебойного питания | Штука | 2020-11-02 | Тип розеток | EURO; IEC
|  |  |  | Тип | С двойным преобразованием; Линенйно-интерактивный; Резервный
|  |  |  | Наличие дисплея | Нет; Да
|  |  |  | Минимальное время автономной работы при полной нагрузке | ≥60; ≥55; ≥50; ≥45; ≥40; ≥35; ≥30; ≥25; ≥20; ≥15; ≥10; ≥5 | Минута
|  |  |  | Первая характеристическая цифра обозначения степени защиты, не менее | 0; 6; 5; 4; 3; 2; 1;
|  |  |  | Наличие холодного старта | Нет; Да
|  |  |  | Наличие функции паралельной работы | Нет; Да
|  |  |  | Полная мощность | ≥3000 | Вольт-ампер
|  |  |  | Наличие дополнительных функций | Встроенный автоматический стабилизатор напряжения (AVR); Возможность управления с ПК
|  |  |  | Форм-фактор | Отдельно стоящий; Стоечный
|  |  |  | Сейсмостойкое исполнение | Нет; Да
|  |  |  | Возможность подключения внешних батарей | Нет; Да
|  |  |  | Вторая характеристическая цифра обозначения степени защиты, не менее | 0; 9; 8; 7; 6; 5; 4; 3; 2; 1;
|  |  |  | Количество выходных разъемов питания | ≥8; ≥4; ≥2; ≥1 | Штука
26.20.40.110-00000004 | Источник бесперебойного питания | Штука | 2020-11-02 | Тип розеток | EURO; IEC
|  |  |  | Тип | С двойным преобразованием; Линенйно-интерактивный; Резервный
|  |  |  | Наличие дисплея | Нет; Да
|  |  |  | Минимальное время автономной работы при полной нагрузке | ≥60; ≥55; ≥50; ≥45; ≥40; ≥35; ≥30; ≥25; ≥20; ≥15; ≥10; ≥5 | Минута
|  |  |  | Первая характеристическая цифра обозначения степени защиты, не менее | 0; 6; 5; 4; 3; 2; 1;
|  |  |  | Наличие холодного старта | Нет; Да
|  |  |  | Наличие функции паралельной работы | Нет; Да
|  |  |  | Полная мощность | ≥5000 | Вольт-ампер
|  |  |  | Наличие дополнительных функций | Встроенный автоматический стабилизатор напряжения (AVR); Возможность управления с ПК
|  |  |  | Форм-фактор | Отдельно стоящий; Стоечный
|  |  |  | Сейсмостойкое исполнение | Нет; Да
|  |  |  | Возможность подключения внешних батарей | Нет; Да
|  |  |  | Вторая характеристическая цифра обозначения степени защиты, не менее | 0; 9; 8; 7; 6; 5; 4; 3; 2; 1;
|  |  |  | Количество выходных разъемов питания | ≥8; ≥4; ≥2; ≥1 | Штука
26.20.40.110-00000003 | Источник бесперебойного питания | Штука | 2020-11-02 | Тип розеток | EURO; IEC
|  |  |  | Тип | С двойным преобразованием; Линенйно-интерактивный; Резервный
|  |  |  | Наличие дисплея | Нет; Да
|  |  |  | Минимальное время автономной работы при полной нагрузке | ≥60; ≥55; ≥50; ≥45; ≥40; ≥35; ≥30; ≥25; ≥20; ≥15; ≥10; ≥5 | Минута
|  |  |  | Первая характеристическая цифра обозначения степени защиты, не менее | 0; 6; 5; 4; 3; 2; 1;
|  |  |  | Наличие холодного старта | Да; Нет
|  |  |  | Наличие функции паралельной работы | Нет; Да
|  |  |  | Полная мощность | ≥8000 | Вольт-ампер
|  |  |  | Наличие дополнительных функций | Встроенный автоматический стабилизатор напряжения (AVR); Возможность управления с ПК
|  |  |  | Форм-фактор | Отдельно стоящий; Стоечный
|  |  |  | Сейсмостойкое исполнение | Нет; Да
|  |  |  | Возможность подключения внешних батарей | Нет; Да
|  |  |  | Вторая характеристическая цифра обозначения степени защиты, не менее | 0; 9; 8; 7; 6; 5; 4; 3; 2; 1;
|  |  |  | Количество выходных разъемов питания | ≥8; ≥4; ≥2; ≥1 | Штука
26.20.40.110-00000002 | Источник бесперебойного питания | Штука | 2020-11-02 | Тип розеток | EURO; IEC
|  |  |  | Тип | С двойным преобразованием; Линенйно-интерактивный; Резервный
|  |  |  | Наличие дисплея | Нет; Да
|  |  |  | Минимальное время автономной работы при полной нагрузке | ≥55; ≥60; ≥50; ≥45; ≥40; ≥35; ≥30; ≥25; ≥20; ≥15; ≥10; ≥5 | Минута
|  |  |  | Первая характеристическая цифра обозначения степени защиты, не менее | 0; 6; 5; 4; 3; 2; 1;
|  |  |  | Наличие холодного старта | Нет; Да
|  |  |  | Наличие функции паралельной работы | Нет; Да
|  |  |  | Полная мощность | ≥10000 | Вольт-ампер
|  |  |  | Наличие дополнительных функций | Встроенный автоматический стабилизатор напряжения (AVR); Возможность управления с ПК
|  |  |  | Форм-фактор | Отдельно стоящий; Стоечный
|  |  |  | Сейсмостойкое исполнение | Нет; Да
|  |  |  | Возможность подключения внешних батарей | Нет; Да
|  |  |  | Вторая характеристическая цифра обозначения степени защиты, не менее | 0; 9; 8; 7; 6; 5; 4; 3; 2; 1;
|  |  |  | Количество выходных разъемов питания | ≥8; ≥4; ≥2; ≥1 | Штука
26.20.40.110-00000001 | Источник бесперебойного питания | Штука | 2022-07-27 | Подключение ввода | 3Ph+N+PE; 1Ph+N+PE
|  |  |  | Тип используемых батарей | Литий-ионные; Свинцово-кислотные герметичные необслуживаемые
|  |  |  | Номинальная выходная частота | 60; 50; | Герц
|  |  |  | Количество выходных розеток IEC 60320 C19 | ≥8; ≥4; ≥2; ≥1 | Штука
|  |  |  | Номинальное входное напряжение | ≥380 и <415; ≥220 и <240 | Вольт
|  |  |  | Нулевое (0мс) время переключения из режима повышенной энергоэффективности | Нет; Да
|  |  |  | Активная мощность | ≥1300000; ≥1200000; ≥1100000; ≥1000000; ≥900000; ≥800000; ≥700000; ≥600000; ≥500000; ≥450000; ≥400000; ≥350000; ≥300000; ≥250000; ≥200000; ≥80000; ≥60000; ≥50000; ≥40000; ≥30000; ≥20000; ≥16000; ≥15000; ≥700; ≥500; ≥400; ≥300; ≥100; ≥10000; ≥8000; ≥6000; ≥5000; ≥3000; ≥2200; ≥1500; ≥1200; ≥1000; ≥1500000; ≥150000; ≥120000; ≥100000; ≥1400000 | Ватт
|  |  |  | Допустимое время работы при перегрузке 150 % | ≥120; ≥100; ≥80; ≥60; ≥50; ≥40; ≥30; ≥20; ≥15; ≥10; ≥5; ≥1; ≥0,5000; <0,5000 | Минута
|  |  |  | Ширина | ≤150; ≤450; ≤550; ≤650; ≤1500; ≤1400; ≤1300; ≤1200; ≤1100; ≤1000; ≤900; ≤800; ≤700; ≤600; ≤500; ≤400; ≤300; ≤250; ≤200; ≤350; ≤750; ≤850; ≤950; ≤100; ≤50 | Миллиметр
|  |  |  | Модельная архитектура силовой части источника бесперебойного питания | Нет; Да
|  |  |  | Наличие защиты источника бесперебойного питания от протечек воды сверху | Нет; Да
|  |  |  | Физические размеры высоты источника бесперебойного питания при установке в телекоммуникационную стойку, U | ≥19; ≥13; ≥10; ≥8; ≥6; ≥5; ≥3; ≥2; ≥1
|  |  |  | Коэффициент нелинейных искажений тока на входе (THDi) | >10; ≤10; ≤5; ≤4; ≤3; ≤2; ≤1; ≤0,5000 | Процент
|  |  |  | Допустимое время работы при перегрузке 110% | ≥10; ≥5; ≥1; ≥0,5000; <0,5000; ≥120; ≥100; ≥80; ≥60; ≥50; ≥40; ≥30; ≥20; ≥15 | Минута
|  |  |  | Емкость одного аккумулятора | ≥250; ≥200; ≥180; ≥150; ≥140; ≥120; ≥100; ≥90; ≥85; ≥80; ≥75; ≥65; ≥55; ≥45; ≥40; ≥38; ≥38; ≥33; ≥28; ≥26; ≥24; ≥20; ≥18; ≥15; ≥12; ≥9; ≥7,2000; ≥7; ≥6; ≥5; ≥4,5000; <4,5000 | Ампер-час (3,6 кКл)
|  |  |  | Номинальное выходное напряжение | ≥380 и <415; ≥220 и <240 | Вольт
|  |  |  | Количество батарейных кабинетов | >100; 1; 10; 9; 8; 7; 6; 5; 4; 3; 2; | Штука
|  |  |  | Количество выходных разъемов питания без батарейной поддержки | ≥8; ≥4; ≥2; ≥1 | Штука
|  |  |  | Поддержка технологии plug-n-play при использовании модульных батарей | Нет; Да
|  |  |  | Высота одного батарейного кабинета | ≤150; ≤500; ≤400; ≤300; ≤250; ≤200; ≤50; ≤100; ≤950; ≤850; ≤650; ≤750; ≤550; ≤350; ≤450; ≤1500; ≤1400; ≤1300; ≤1200; ≤1100; ≤1000; ≤900; ≤800; ≤700; ≤600 | Миллиметр
|  |  |  | Повышение входного напряжения без переключения на использование АКБ | ≥300; ≥500; ≥480; ≥460; ≥440; ≥420; ≥400; ≥380; ≥280; ≥260; ≥240 | Вольт
|  |  |  | Тип | Резервный; С двойным переключением (off-line); С двойным преобразованием (on-line); Линейно-интерактивный (line interactive)
|  |  |  | Уровень шума | >120; ≤120; ≤110; ≤100; ≤90; ≤80; ≤70; ≤60; ≤50; ≤40; ≤30; ≤20 | Децибел
|  |  |  | Наличие дисплея | Нет; Да
|  |  |  | Минимальное время автономной работы при расчетной нагрузке | ≥35; ≥40; ≥60; ≥55; ≥50; ≥45; ≥30; ≥25; ≥20; ≥15; ≥10; ≥5 | Минута
|  |  |  | Резервирование при параллельной работе | N+1; Нет
|  |  |  | Наличие встроенной в ячейки батарей пассивной защиты от перезаряда при использовании литий-ионных батарей | Нет; Да
|  |  |  | Интерфейс связи | REPO; BMS; Modbus; Web; USB; Ethernet; SNMP; RS232; RS485; Сухие контакты
|  |  |  | Нижняя граница диапазона входного напряжения (фаза-нейтраль) без перехода в режим работы от батарей | ≤140; ≤145; ≤150; ≤155; ≤160; ≤165; ≤170; ≤175; ≤180; ≤185; ≤190 | Вольт
|  |  |  | Возможность замены аккумуляторной батареи пользователем | Нет; Да
|  |  |  | Верхняя граница диапазона входного напряжения (фаза-нейтраль) без перехода в режим работы от батарей | ≥315; ≥320; ≥260; ≥265; ≥270; ≥275; ≥280; ≥285; ≥290; ≥295; ≥300; ≥305; ≥310 | Вольт
|  |  |  | Фазность источника бесперебойного питания (вход:выход) | 3:3; 3:1; 1:1
|  |  |  | Встроенное N+1 резервирование (на уровне модулей) для модульногоисточника бесперебойного питания | Нет; Да
|  |  |  | Заряд батарей в режиме повышенной энергоэффективности | Нет; Да
|  |  |  | Количество выходных розеток Schuko | ≥8; ≥6; ≥4; ≥2 | Штука
|  |  |  | Глубина | ≤150; ≤250; ≤200; ≤50; ≤100; ≤950; ≤1100; ≤850; ≤750; ≤650; ≤350; ≤1500; ≤1400; ≤1300; ≤1200; ≤550; ≤450; ≤1000; ≤900; ≤800; ≤700; ≤600; ≤500; ≤400; ≤300 | Миллиметр
|  |  |  | Наличие расширенного мониторинга при использовании модульных батарей | Нет; Да
|  |  |  | Коррекция помех в режиме повышенной энергоэффективности | Нет; Да
|  |  |  | Первая характеристическая цифра обозначения степени защиты, не менее | 0; 6; 5; 4; 3; 2; 1;
|  |  |  | Количество аккумуляторов в одном батарейном шкафу | >200; <2060; 200; 192; 184; 176; 168; 160; 152; 144; 136; 128; 120; 112; 104; 100; 96; 92; 88; 84; 80; 76; 72; 68; 64; 56; 52; 50; 48; 46; 44; 42; 40; 38; 36; 34; 32; 30; 28; 26; 24; 22; 20; | Штука
|  |  |  | Наличие клеммного выхода | Нет; Да
|  |  |  | Тип исполнения батарейных кабинетов | Отдельностоящие батарейные стеллажи; Отдельностоящие батарейные шкафы; Встроенные в источник бесперебойного питания
|  |  |  | Наличие функции параллельной работы | Нет; Да
|  |  |  | Параметры аккумуляторной батареи, измеряемые системой мониторинга | Емкость; Температура; Внутреннее сопротивление; Напряжение
|  |  |  | Наличие функции холодного старта | Нет; Да
|  |  |  | Количество выходных розеток IEC 60320 C13 | ≥8; ≥6; ≥4 | Штука
|  |  |  | Полная мощность | ≥16000; ≥10000; ≥8000; ≥5000; ≥3000; ≥2200; ≥1200; ≥700; ≥500; ≥400; ≥300; ≥100; ≥1500000; ≥1400000; ≥1300000; ≥1200000; ≥1100000; ≥1000000; ≥900000; ≥800000; ≥700000; ≥600000; ≥500000; ≥450000; ≥400000; ≥350000; ≥300000; ≥250000; ≥200000; ≥150000; ≥120000; ≥100000; ≥80000; ≥60000; ≥50000; ≥40000; ≥30000; ≥20000; ≥15000; ≥1500; ≥1000 | Вольт-ампер
|  |  |  | Класс защиты | IP67; IP66; IP65; IP55; IP54; IP44; IP34; IP43; IP33; IP23; IP42; IP32; IP22; IP12; IP41; IP31; IP21; IP11; IP60; IP50; IP40; IP30; IP20; IP10; IP00; IP68
|  |  |  | Максимальная температура окружающей среды | ≥30; ≥20; ≥10; ≥0; <0; ≥50; ≥40 | Градус Цельсия
|  |  |  | Управление и мониторинг ИБП | Локальное хранение журнала события и логов с возможностью складирования их на другом ресурсе; Программное обеспечение для контроля ИБП того же вендора что и производитель ИБП; Русифицированный WEB-интерфейс; Поддержка протокола BACnet over IP; Поддержка протокола Modbus RTU; Поддержка протокола Modbus TCP; Поддержка протокола SNMP; Возможность удалённого мониторинга ИБП через сетевую карту с интерфейсом Ethernet 1000Mbps; Возможность управления с ПК
|  |  |  | Коэффициент нелинейных искажений напряжения на выходе (THDv) | >10; ≤10; ≤5; ≤4; ≤3; ≤2; ≤1; ≤0,5000 | Процент
|  |  |  | Расчетная мощность нагрузки относительно номинальной в кВт для подбора времени автономной работы | 100; 95; 90; 85; 80; 75; 70; 40; 65; 60; 55; 50; 45; 35; 30; 25; 20; 15; 10; | Процент
|  |  |  | Высота | ≤150; ≤50; ≤100; ≤350; ≤450; ≤550; ≤650; ≤750; ≤850; ≤950; ≤1500; ≤1400; ≤1300; ≤1200; ≤1100; ≤1000; ≤1000; ≤900; ≤800; ≤700; ≤600; ≤500; ≤400; ≤300; ≤250; ≤200 | Миллиметр
|  |  |  | Подключение вывода | 3Ph+N+PE; 1Ph+N+PE
|  |  |  | Количество источников бесперебойного питания в системе в случае параллельного подключения | 4; 3; 2; | Штука
|  |  |  | Зарядка мобильных устройств через шину USB | USB type A; USB type C
|  |  |  | Выходной коэффициент мощности | <0,9000; ≥0,9000; ≥0,9500; ≥0,9600; ≥0,9700; ≥0,9800; ≥0,9900
|  |  |  | Допустимое время работы при перегрузке 125% | ≥100; ≥20; ≥120; ≥80; ≥50; ≥60; ≥40; ≥30; ≥15; ≥10; ≥5; ≥1; ≥0,5000; <0,5000 | Минута
|  |  |  | Модульная архитектура батарей источника бесперебойного питания | Нет; Да
|  |  |  | Пространство для обслуживания источника бесперебойного питания | Спереди и сзади; Спереди
|  |  |  | Расположение батарей | Вне источника бесперебойного питания на стеллажах; Вне источника бесперебойного питания в шкафах; Внутри источника бесперебойного питания
|  |  |  | Наличие дополнительных функций | Встроенный автоматический стабилизатор напряжения (AVR); Пассивный фильтр сетевых помех и ВЧ-шумов в сетях Ethernet 1Gbps (RJ45); Управляемые выходы питания; Автоматическое определение внешнего подключения батарей; Прогнозирование состояния батарей; Выходы питания на нагрузку с функцией фильтрации (без батарейной поддержки); Выходы питания на нагрузку с батарейной поддержкой; Цветовая индикация состояния источника бесперебойного питания (меняющийся экран)
|  |  |  | Коэффициент полезного действия источника бесперебойного питания | ≥99; ≥98; ≥97; ≥96; ≥95; ≥94; ≥93; ≥92; ≥91; ≥90; ≥89; ≥88; ≥87; <87 | Процент
|  |  |  | Наличие защиты источника бесперебойного питания от пыли | Нет; Да
|  |  |  | Глубина одного батарейного кабинета | ≤150; ≤1400; ≤1300; ≤1200; ≤50; ≤100; ≤950; ≤850; ≤750; ≤650; ≤550; ≤450; ≤1500; ≤350; ≤1100; ≤1000; ≤900; ≤800; ≤700; ≤600; ≤500; ≤400; ≤300; ≤250; ≤200 | Миллиметр
|  |  |  | Режим нагрузочного самотестирования источника бесперебойного питания без подключения нагрузки | Нет; Да
|  |  |  | Максимально-допустимое номинальное напряжение аккумуляторных батарей | 384; 360; 336; 312; 288; 264; 240; 216; 600; 576; 552; 528; 504; 480; 456; 432; 408; 192; 168; 144; 120; 96; 72; 48; 36; 24; 12; 9; 6; | Вольт
|  |  |  | Номинальное напряжение одного аккумулятора | >48; <648; 36; 24; 12; 9; 6; | Ватт
|  |  |  | Форм-фактор источника бесперебойного питания | Конвертируемый по установке; Отдельно стоящий (напольный); Стоечный
|  |  |  | Масса | ≤3500; ≤3450; ≤3400; ≤3350; ≤3300; ≤3250; ≤3200; ≤3150; ≤3100; ≤3050; ≤3000; ≤2950; ≤2900; ≤2850; ≤2800; ≤2750; ≤2700; ≤2650; ≤2600; ≤2550; ≤2500; ≤2450; ≤2400; ≤2350; ≤2300; ≤2250; ≤2200; ≤2150; ≤2100; ≤2050; ≤2000; ≤1950; ≤1900; ≤1850; ≤1800; ≤1750; ≤1650; ≤1600; ≤1550; ≤1500; ≤1450; ≤1100; ≤1050; ≤1000; ≤950; ≤900; ≤850; ≤800; ≤750; ≤700; ≤650; ≤600; ≤550; ≤500; ≤450; ≤400; ≤350; ≤300; ≤250; ≤200; ≤150; ≤100; ≤50; ≤1400; ≤1350; ≤1300; ≤1250; ≤1300; ≤1250; ≤1200; ≤1150; ≤3550; ≤1700; ≤4000; ≤3950; ≤3900; ≤3850; ≤3800; ≤3750; ≤3700; ≤3650; ≤3600; >4000; ≤20; ≤10 | Килограмм
|  |  |  | Понижение входного напряжения без переключения на использование АКБ | ≤120; ≤140; ≤160; ≤180; ≤220; ≤280; ≤300; ≤320; ≤340; ≤360; ≤380 | Вольт
|  |  |  | Количество выходных розеток IEC309 32А 1Ф | ≥4; ≥2; ≥1 | Штука
|  |  |  | Мощность зарядного устройства при расчётной мощности нагрузки относительно номинала источника бесперебойного питания, не менее | 80; 75; 70; 65; 60; 55; 50; 45; 40; 35; 30; 25; 20; 15; 10; | Процент
|  |  |  | Сейсмостойкое исполнение | Нет; Да
|  |  |  | Наличие режима повышенной энергоэффективности | Да; Нет
|  |  |  | Минимальная температура окружающей среды | ≤-20; ≤-30; ≤-40; >20; ≤20; ≤10; ≤-100; | Градус Цельсия
|  |  |  | Номинальная мощность | ≥700000; ≥600000; ≥500000; ≥450000; ≥400000; ≥350000; ≥300000; ≥150000; ≥40000; ≥30000; ≥20000; ≥16000; ≥15000; ≥10000; ≥8000; ≥6000; ≥5000; ≥3000; ≥2200; ≥1500; ≥1200; ≥1000; ≥700; ≥500; ≥400; ≥300; ≥100; ≥120000; ≥100000; ≥80000; ≥60000; ≥50000; ≥250000; ≥200000; ≥1500000; ≥1400000; ≥1300000; ≥1200000; ≥1100000; ≥1000000; ≥900000; ≥800000 | Ватт
|  |  |  | Входной коэффициент мощности | ≥0,9500; ≥0,9600; ≥0,9700; ≥0,9800; ≥0,9900; <0,9000; ≥0,9000
|  |  |  | Возможность подключения внешних батарей | Нет; Да
|  |  |  | Минимально-допустимое номинальное напряжение аккумуляторных батарей | 312; 288; 264; 504; 480; 144; 456; 432; 408; 384; 600; 576; 552; 528; 360; 336; 240; 216; 192; 168; 120; 96; 72; 48; 36; 24; 12; 9; 6; | Вольт
|  |  |  | Вторая характеристическая цифра обозначения степени защиты, не менее | 0; 9; 8; 7; 6; 5; 4; 3; 2; 1;
|  |  |  | Номинальная входная частота | 60; 50; | Герц
|  |  |  | Максимальная относительная влажность окружающей среды | ≥99; ≥95; ≥90; ≥80; ≥70; ≥60; ≥50; <50 | Процент
|  |  |  | Наличие сетевой карты в составе источника бесперебойного питания | Нет; Да
|  |  |  | Количество выходных разъемов питания с батарейной поддержкой | ≥8; ≥4; ≥2 | Штука
|  |  |  | Ширина одного батарейного кабинета | ≤150; ≤450; ≤600; ≤500; ≤400; ≤300; ≤250; ≤200; ≤50; ≤100; ≤350; ≤550; ≤650; ≤900; ≤850; ≤1500; ≤1400; ≤1300; ≤1200; ≤1100; ≤750; ≤1000; ≤950; ≤800; ≤700 | Миллиметр
26.60.11.130-00000061 | Источник излучения для радиохирургической стереотаксической системы | Штука | 2019-07-01
26.60.11.130-00000001 | Источник излучения для системы радионуклидной костной денситометрии | Штука | 2019-07-01
26.60.11.130-00000050 | Источник излучения радионуклидный для системы радионуклидной дистанционной терапии | Штука | 2019-07-01
26.20.40.110-00000015 | Источник питания постоянного тока | Штука | 2020-10-01 | Мощность | ≥500 и <1000; ≥100 и <500; <100; ≥1000 | Ватт
|  |  |  | Режим стабилицации | Ток; Напряжение
|  |  |  | Наличие функции защиты от перенапряжения | Нет; Да
|  |  |  | Наличие таймера | Нет; Да
|  |  |  | Наличие дисплея | Нет; Да
|  |  |  | Тип | Импульсный; Линейный
|  |  |  | Максимальное выходное напряжение | <30; ≥100; ≥60; ≥30 | Вольт
|  |  |  | Форм-фактор | Переносной; Встраиваемый
|  |  |  | Тип интерфейса | USB; GPIB; RS-485; RS-232
|  |  |  | Наличие функции дистанционного управления | Нет; Да
|  |  |  | Наличие функции защиты от перегрузки по току | Нет; Да
|  |  |  | Максимальный выходной ток | ≥20; ≥10; ≥5; <5 | Ампер
|  |  |  | Количество каналов | 4; 3; 2; 1; | Штука
|  |  |  | Возможность программирования | Нет; Да
|  |  |  | Наличие функции защиты от перегрева | Нет; Да
26.20.40.110-00000014 | Источник питания постоянного тока | Штука | 2020-10-01 | Мощность | ≥500 и <1000; ≥100 и <500; <100; ≥1000 | Ватт
|  |  |  | Режим стабилицации | Ток; Напряжение
|  |  |  | Наличие функции защиты от перенапряжения | Нет; Да
|  |  |  | Наличие таймера | Нет; Да
|  |  |  | Наличие дисплея | Нет; Да
|  |  |  | Тип | Импульсный; Линейный
|  |  |  | Максимальное выходное напряжение | ≥100; ≥60; ≥30; <30 | Вольт
|  |  |  | Форм-фактор | Переносной; Встраиваемый
|  |  |  | Тип интерфейса | USB; GPIB; RS-485; RS-232
|  |  |  | Наличие функции дистанционного управления | Нет; Да
|  |  |  | Наличие функции защиты от перегрузки по току | Нет; Да
|  |  |  | Максимальный выходной ток | ≥20; ≥10; ≥5; <5 | Ампер
|  |  |  | Количество каналов | 4; 3; 2; 1; | Штука
|  |  |  | Возможность программирования | Нет; Да
|  |  |  | Наличие функции защиты от перегрева | Нет; Да
26.60.11.130-00000040 | Источник радионуклидный для брахитерапии с дистанционной загрузкой радионуклидного источника | Штука | 2019-07-01
26.60.11.130-00000021 | Источник радионуклидный для брахитерапии с ручной загрузкой, постоянный имплантат | Штука | 2019-07-01
26.60.12.119-00000371 | Источник света эндоскопический, с питанием от сети | Штука | 2019-07-01
27.32.13.143-00000002 | Кабель контрольный | Километр;^тысяча метров | 2022-07-27 | Тип брони | Броня из круглых стальных оцинкованных проволок; Броня из одной профилированной стальной ленты; Броня из двух стальных лент
|  |  |  | Число токопроводящих жил | 61; 52; 37; 27; 19; 14; 10; 7; 5; 4;
|  |  |  | Форма кабеля | Плоские (П); Круглые (без обозначения)
|  |  |  | Материал оболочки | Полимерные композиции, не содержащие галогенов (П); Поливинилхлоридный пластикат пониженной пожарной опасности (В); Поливинилхлоридный пластикат (В); Резина, не распространяющая горение (Н); Резина (Р)
|  |  |  | Материал токопроводящих жил | Алюмомедная проволока (АМ); Алюминиевая проволока (А); Медная проволока (без обозначения)
|  |  |  | Наличие брони | Бронированный; Небронированный
|  |  |  | Материал изоляции токопроводящих жил | Резина (Р); Полимерные композиции, не содержащие галогенов (П); Поливинилхлоридный пластикат пониженной пожарной опасности (В); Поливинилхлоридный пластикат (В); Самозатухающий полиэтилен (Пс); Полиэтилен (П)
|  |  |  | Пожарная опасность | Не распространяющие горение при групповой прокладке, с пониженным дымо- и газовыделением (нг-LS), по категории B – нг (B)-LS; Не распространяющие горение при групповой прокладке, с пониженным дымо- и газовыделением (нг-LS), по категории A F/R - нг(A F/R)-LS; Не распространяющие горение при групповой прокладке, с пониженным дымо- и газовыделением (нг-LS), по категории A – нг (A)-LS; Не распространяющие горение при групповой прокладке и не выделяющие коррозионно-активных газообразных продуктов при горении и тлении (нг-HF), по категории B – нг (B)-HF; Не распространяющие горение при групповой прокладке и не выделяющие коррозионно-активных газообразных продуктов при горении и тлении (нг-HF), по категории A F/R - нг(A F/R)-HF; Не распространяющие горение при групповой прокладке и не выделяющие коррозионно-активных газообразных продуктов при горении и тлении (нг-HF), по категории A – нг (A)-HF; Не распространяющие горение при групповой прокладке (нг), по категории B – нг (B); Не распространяющие горение при групповой прокладке (нг), по категории A F/R – нг (A F/R); Не распространяющие горение при групповой прокладке (нг), по категории A – нг (A); Не распространяющие горение при групповой прокладке, не выделяющие коррозионно-активных газообразных продуктов при горении и тлении и с низкой токсичностью продуктов горения, по категории D - нг(D)-FRHFLTx; Не распространяющие горение при групповой прокладке, не выделяющие коррозионно-активных газообразных продуктов при горении и тлении и с низкой токсичностью продуктов горения, по категории C - нг(C)-FRHFLTx; Не распространяющие горение при групповой прокладке, не выделяющие коррозионно-активных газообразных продуктов при горении и тлении и с низкой токсичностью продуктов горения, по категории B - нг(B)-FRHFLTx; Не распространяющие горение при групповой прокладке, не выделяющие коррозионно-активных газообразных продуктов при горении и тлении и с низкой токсичностью продуктов горения, по категории A - нг(A)-FRHFLTx; Не распространяющие горение при групповой прокладке, не выделяющие коррозионно-активных газообразных продуктов при горении и тлении и с низкой токсичностью продуктов горения, по категории А F/R - нг(А F/R)-FRHFLTx; Не распространяющие горение при групповой прокладке, с пониженным дымо- и газовыделением и с низкой токсичностью продуктов горения, по категории D - нг(D)-FRLSLTx; Не распространяющие горение при групповой прокладке, с пониженным дымо- и газовыделением и с низкой токсичностью продуктов горения, по категории C - нг(C)-FRLSLTx; Не распространяющие горение при групповой прокладке, с пониженным дымо- и газовыделением и с низкой токсичностью продуктов горения, по категории B - нг(B)-FRLSLTx; Не распространяющие горение при групповой прокладке, с пониженным дымо- и газовыделением и с низкой токсичностью продуктов горения, по категории A - нг(A)-FRLSLTx; Не распространяющие горение при групповой прокладке, с пониженным дымо- и газовыделением и с низкой токсичностью продуктов горения, по категории А F/R - нг(А F/R)-FRLSLTx; Не распространяющие горение при групповой прокладке, не выделяющие коррозионно-активные газообразные продукты при горении и тлении и с низкой токсичностью продуктов горения, по категории D - нг(D)-HFLTx; Не распространяющие горение при групповой прокладке, не выделяющие коррозионно-активные газообразные продукты при горении и тлении и с низкой токсичностью продуктов горения, по категории C - нг(C)-HFLTx; Не распространяющие горение при групповой прокладке, не выделяющие коррозионно-активные газообразные продукты при горении и тлении и с низкой токсичностью продуктов горения, по категории B - нг(B)-HFLTx; Не распространяющие горение при групповой прокладке, не выделяющие коррозионно-активные газообразные продукты при горении и тлении и с низкой токсичностью продуктов горения, по категории A - нг(A)-HFLTx; Не распространяющие горение при групповой прокладке, не выделяющие коррозионно-активные газообразные продукты при горении и тлении и с низкой токсичностью продуктов горения, по категории А F/R - нг(А F/R)-HFLTx; Не распространяющие горение при групповой прокладке, с пониженным дымо- и газовыделением и с низкой токсичностью продуктов горения, по категории D - нг (D)-LSLTx; Не распространяющие горение при групповой прокладке, с пониженным дымо- и газовыделением и с низкой токсичностью продуктов горения, по категории C - нг (C)-LSLTx; Не распространяющие горение при групповой прокладке, с пониженным дымо- и газовыделением и с низкой токсичностью продуктов горения, по категории B - нг (B)-LSLTx; Не распространяющие горение при групповой прокладке, с пониженным дымо- и газовыделением и с низкой токсичностью продуктов горения, по категории A - нг (A)-LSLTx; Не распространяющие горение при групповой прокладке, с пониженным дымо- и газовыделением и с низкой токсичностью продуктов горения, по категории А F/R - нг (А F/R)-LSLTx; Не распространяющие горение при групповой прокладке, с пониженным дымо- и газовыделением, по категории D - нг (D)-FRLS; Не распространяющие горение при групповой прокладке, с пониженным дымо- и газовыделением, по категории C - нг (C)-FRLS; Не распространяющие горение при групповой прокладке, с пониженным дымо- и газовыделением, по категории B - нг (B)-FRLS; Не распространяющие горение при групповой прокладке, с пониженным дымо- и газовыделением, по категории A - нг (A)-FRLS; Не распространяющие горение при групповой прокладке, с пониженным дымо- и газовыделением, по категории А F/R - нг (А F/R)-FRLS; Не распространяющие горение при групповой прокладке и не выделяющие коррозионно-активных газообразных продуктов при горении и тлении (нг-HF), по категории D - нг(D)-HF; Не распространяющие горение при групповой прокладке и не выделяющие коррозионно-активных газообразных продуктов при горении и тлении (нг-HF), по категории C - нг(C)-HF; Не распространяющие горение при групповой прокладке, с пониженным дымо- и газовыделением (нг-LS), по категории D - нг(D)-LS; Не распространяющие горение при групповой прокладке, с пониженным дымо- и газовыделением (нг-LS), по категории C - нг(C)-LS; Не распространяющие горение при групповой прокладке (нг), по категории D - нг(D); Не распространяющие горение при групповой прокладке (нг), по категории С - нг(С); Не распространяющие горение при групповой прокладке и не выделяющие коррозионно-активных газообразных продуктов при горении и тлении - нг-HF и огнестойкие - нг-FRHF; Не распространяющие горение при групповой прокладке, с пониженным дымо- и газовыделением - нг-LS и огнестойкие - нг-FRLS; Не распространяющие горение при групповой прокладке (нг); Не распространяющие горение при одиночной прокладке (без обозначения)
|  |  |  | Номинальное сечение токопроводящих жил | 10; 6; 4; 2,5000; 1,5000; 1; 0,7500; | Квадратный миллиметр
|  |  |  | Минимальная строительная длина кабеля | ≥400; ≥350; ≥300; ≥250; ≥200; ≥150 | Метр
27.32.13.143-00000001 | Кабель контрольный | Километр;^тысяча метров | 2022-07-27 | Тип брони | Броня из круглых стальных оцинкованных проволок; Броня из одной профилированной стальной ленты; Броня из двух стальных лент
|  |  |  | Число токопроводящих жил | 61; 52; 37; 27; 19; 14; 10; 7; 5; 4;
|  |  |  | Форма кабеля | Плоские (П); Круглые (без обозначения)
|  |  |  | Материал оболочки | Поливинилхлоридный пластикат (В); Резина, не распространяющая горение (Н); Резина (Р); Полимерные композиции, не содержащие галогенов (П); Поливинилхлоридный пластикат пониженной пожарной опасности (В)
|  |  |  | Материал токопроводящих жил | Алюмомедная проволока (АМ); Алюминиевая проволока (А); Медная проволока (без обозначения)
|  |  |  | Наличие брони | Бронированный; Небронированный
|  |  |  | Материал изоляции токопроводящих жил | Резина (Р); Полимерные композиции, не содержащие галогенов (П); Поливинилхлоридный пластикат пониженной пожарной опасности (В); Поливинилхлоридный пластикат (В); Самозатухающий полиэтилен (Пс); Полиэтилен (П)
|  |  |  | Пожарная опасность | Не распространяющие горение при групповой прокладке и не выделяющие коррозионно-активных газообразных продуктов при горении и тлении - нг-HF и огнестойкие - нг-FRHF; Не распространяющие горение при групповой прокладке, с пониженным дымо- и газовыделением - нг-LS и огнестойкие - нг-FRLS; Не распространяющие горение при групповой прокладке (нг); Не распространяющие горение при групповой прокладке, с пониженным дымо- и газовыделением (нг-LS), по категории B – нг (B)-LS; Не распространяющие горение при групповой прокладке, с пониженным дымо- и газовыделением (нг-LS), по категории A F/R - нг(A F/R)-LS; Не распространяющие горение при групповой прокладке, с пониженным дымо- и газовыделением (нг-LS), по категории A – нг (A)-LS; Не распространяющие горение при групповой прокладке и не выделяющие коррозионно-активных газообразных продуктов при горении и тлении (нг-HF), по категории B – нг (B)-HF; Не распространяющие горение при групповой прокладке и не выделяющие коррозионно-активных газообразных продуктов при горении и тлении (нг-HF), по категории A F/R - нг(A F/R)-HF; Не распространяющие горение при групповой прокладке и не выделяющие коррозионно-активных газообразных продуктов при горении и тлении (нг-HF), по категории A – нг (A)-HF; Не распространяющие горение при групповой прокладке (нг), по категории B – нг (B); Не распространяющие горение при групповой прокладке (нг), по категории A F/R – нг (A F/R); Не распространяющие горение при групповой прокладке (нг), по категории A – нг (A); Не распространяющие горение при групповой прокладке, не выделяющие коррозионно-активных газообразных продуктов при горении и тлении и с низкой токсичностью продуктов горения, по категории D - нг(D)-FRHFLTx; Не распространяющие горение при групповой прокладке, не выделяющие коррозионно-активных газообразных продуктов при горении и тлении и с низкой токсичностью продуктов горения, по категории C - нг(C)-FRHFLTx; Не распространяющие горение при групповой прокладке, не выделяющие коррозионно-активных газообразных продуктов при горении и тлении и с низкой токсичностью продуктов горения, по категории B - нг(B)-FRHFLTx; Не распространяющие горение при групповой прокладке, не выделяющие коррозионно-активных газообразных продуктов при горении и тлении и с низкой токсичностью продуктов горения, по категории A - нг(A)-FRHFLTx; Не распространяющие горение при групповой прокладке, не выделяющие коррозионно-активных газообразных продуктов при горении и тлении и с низкой токсичностью продуктов горения, по категории А F/R - нг(А F/R)-FRHFLTx; Не распространяющие горение при групповой прокладке, с пониженным дымо- и газовыделением и с низкой токсичностью продуктов горения, по категории D - нг(D)-FRLSLTx; Не распространяющие горение при групповой прокладке, с пониженным дымо- и газовыделением и с низкой токсичностью продуктов горения, по категории C - нг(C)-FRLSLTx; Не распространяющие горение при групповой прокладке, с пониженным дымо- и газовыделением и с низкой токсичностью продуктов горения, по категории B - нг(B)-FRLSLTx; Не распространяющие горение при групповой прокладке, с пониженным дымо- и газовыделением и с низкой токсичностью продуктов горения, по категории A - нг(A)-FRLSLTx; Не распространяющие горение при групповой прокладке, с пониженным дымо- и газовыделением и с низкой токсичностью продуктов горения, по категории А F/R - нг(А F/R)-FRLSLTx; Не распространяющие горение при групповой прокладке, не выделяющие коррозионно-активные газообразные продукты при горении и тлении и с низкой токсичностью продуктов горения, по категории D - нг(D)-HFLTx; Не распространяющие горение при групповой прокладке, не выделяющие коррозионно-активные газообразные продукты при горении и тлении и с низкой токсичностью продуктов горения, по категории C - нг(C)-HFLTx; Не распространяющие горение при групповой прокладке, не выделяющие коррозионно-активные газообразные продукты при горении и тлении и с низкой токсичностью продуктов горения, по категории B - нг(B)-HFLTx; Не распространяющие горение при групповой прокладке, с пониженным дымо- и газовыделением, по категории А F/R - нг (А F/R)-FRLS; Не распространяющие горение при групповой прокладке и не выделяющие коррозионно-активных газообразных продуктов при горении и тлении (нг-HF), по категории D - нг(D)-HF; Не распространяющие горение при групповой прокладке и не выделяющие коррозионно-активных газообразных продуктов при горении и тлении (нг-HF), по категории C - нг(C)-HF; Не распространяющие горение при групповой прокладке, с пониженным дымо- и газовыделением (нг-LS), по категории D - нг(D)-LS; Не распространяющие горение при групповой прокладке, с пониженным дымо- и газовыделением (нг-LS), по категории C - нг(C)-LS; Не распространяющие горение при групповой прокладке (нг), по категории D - нг(D); Не распространяющие горение при групповой прокладке, не выделяющие коррозионно-активные газообразные продукты при горении и тлении и с низкой токсичностью продуктов горения, по категории A - нг(A)-HFLTx; Не распространяющие горение при групповой прокладке, не выделяющие коррозионно-активные газообразные продукты при горении и тлении и с низкой токсичностью продуктов горения, по категории А F/R - нг(А F/R)-HFLTx; Не распространяющие горение при групповой прокладке, с пониженным дымо- и газовыделением и с низкой токсичностью продуктов горения, по категории D - нг (D)-LSLTx; Не распространяющие горение при групповой прокладке, с пониженным дымо- и газовыделением и с низкой токсичностью продуктов горения, по категории C - нг (C)-LSLTx; Не распространяющие горение при групповой прокладке, с пониженным дымо- и газовыделением и с низкой токсичностью продуктов горения, по категории B - нг (B)-LSLTx; Не распространяющие горение при групповой прокладке, с пониженным дымо- и газовыделением и с низкой токсичностью продуктов горения, по категории A - нг (A)-LSLTx; Не распространяющие горение при групповой прокладке, с пониженным дымо- и газовыделением и с низкой токсичностью продуктов горения, по категории А F/R - нг (А F/R)-LSLTx; Не распространяющие горение при групповой прокладке, с пониженным дымо- и газовыделением, по категории D - нг (D)-FRLS; Не распространяющие горение при групповой прокладке, с пониженным дымо- и газовыделением, по категории C - нг (C)-FRLS; Не распространяющие горение при групповой прокладке, с пониженным дымо- и газовыделением, по категории B - нг (B)-FRLS; Не распространяющие горение при групповой прокладке, с пониженным дымо- и газовыделением, по категории A - нг (A)-FRLS; Не распространяющие горение при групповой прокладке (нг), по категории С - нг(С); Не распространяющие горение при одиночной прокладке (без обозначения)
|  |  |  | Номинальное сечение токопроводящих жил | 10; 6; 4; 2,5000; 1,5000; 1; 0,7500; | Квадратный миллиметр
|  |  |  | Минимальная строительная длина кабеля | ≥400; ≥350; ≥300; ≥250; ≥200; ≥150 | Метр
27.31.10.000-00000003 | Кабель оптический | Километр;^тысяча метров | 2020-10-01 | Наличие токопроводящей жилы | Нет; Да
|  |  |  | Длина волны одномодового волокна, мкм | 1,3100; 1,5500;
|  |  |  | Наличие защитных покровов | Нет; Да
|  |  |  | Диэлектрическая конструкция | Нет; Да
|  |  |  | Длина волны многомодового волокна, мкм | 0,8500; 1,3100;
|  |  |  | Область применения | Специального (целевого) назначения (Ц); Полевой для многократной прокладки (П); Бортовой (для подвижных объектов) в воздушной, надводной и подводных средах (Б); Для дистанционного управления (Д); Особо гибкий (Ш); Монтажный (М); Для прокладки внутри помещений и стационарных объектов (С); Подводный негрузонесущий для подвижных объектов морской техники (Н); Для воздушной прокладки (В); Для подземной прокладки (3)
|  |  |  | Тип материала защитной оболочки | Из огнестойкого материала (FR); С пониженной коррозионной активностью продуктов дымо- и газовыделения (HF); С низким дымо- и газовыделением (LS); Не распространяющий горение (нг)
|  |  |  | Тип оптического волокна в кабеле | Одномодовый; Многомодовый
|  |  |  | Тип одномодового кабеля | С уменьшенными потерями на малых радиусах изгиба; С ненулевой дисперсией для широкополосной передачи данных; Со смещенной ненулевой дисперсией; Со смещенной длиной волны отсечки; Со смещенной нулевой дисперсией; С несмещенной дисперсией
|  |  |  | Номинальный диаметр сердцевины многомодового волокна, мкм | 100; 62,5000; 50;
|  |  |  | Количество оптических волокон в кабеле | 288; 240; 144; 96; 72; 64; 48; 32; 24; 16; 12; 8; 4; 2; 1; | Штука
|  |  |  | Тип кабеля | Теплостойкий (термостойкий); Огнестойкий; Пожаробезопасный; Радиационностойкий; Криостойкий
27.31.10.000-00000123 | Кабель оптический | Километр;^тысяча метров | 2018-12-24 | Наличие токопроводящей жилы | Нет
|  |  |  | Наличие защитных покровов | Да
|  |  |  | Диэлектрическая конструкция | Да
|  |  |  | Тип оптического волокна в кабеле | Многомодовый
|  |  |  | Количество оптических волокон в кабеле | 1; | Штука
|  |  |  | Тип кабеля | Теплостойкий (термостойкий); Огнестойкий; Пожаробезопасный; Радиационностойкий; Криостойкий
27.31.10.000-00000122 | Кабель оптический | Километр;^тысяча метров | 2018-12-24 | Наличие токопроводящей жилы | Нет
|  |  |  | Наличие защитных покровов | Нет
|  |  |  | Диэлектрическая конструкция | Да
|  |  |  | Тип оптического волокна в кабеле | Многомодовый
|  |  |  | Количество оптических волокон в кабеле | 1; | Штука
|  |  |  | Тип кабеля | Теплостойкий (термостойкий); Огнестойкий; Пожаробезопасный; Радиационностойкий; Криостойкий
27.31.10.000-00000121 | Кабель оптический | Километр;^тысяча метров | 2018-12-24 | Наличие токопроводящей жилы | Да
|  |  |  | Наличие защитных покровов | Да
|  |  |  | Диэлектрическая конструкция | Нет
|  |  |  | Тип оптического волокна в кабеле | Многомодовый
|  |  |  | Количество оптических волокон в кабеле | 1; | Штука
|  |  |  | Тип кабеля | Теплостойкий (термостойкий); Огнестойкий; Пожаробезопасный; Радиационностойкий; Криостойкий
27.31.10.000-00000120 | Кабель оптический | Километр;^тысяча метров | 2018-12-24 | Наличие токопроводящей жилы | Да
|  |  |  | Наличие защитных покровов | Нет
|  |  |  | Диэлектрическая конструкция | Нет
|  |  |  | Тип оптического волокна в кабеле | Многомодовый
|  |  |  | Количество оптических волокон в кабеле | 1; | Штука
|  |  |  | Тип кабеля | Теплостойкий (термостойкий); Огнестойкий; Пожаробезопасный; Радиационностойкий; Криостойкий
27.31.10.000-00000119 | Кабель оптический | Километр;^тысяча метров | 2018-12-24 | Наличие токопроводящей жилы | Нет
|  |  |  | Наличие защитных покровов | Да
|  |  |  | Диэлектрическая конструкция | Да
|  |  |  | Тип оптического волокна в кабеле | Многомодовый
|  |  |  | Количество оптических волокон в кабеле | 2; | Штука
|  |  |  | Тип кабеля | Теплостойкий (термостойкий); Огнестойкий; Пожаробезопасный; Радиационностойкий; Криостойкий
27.31.10.000-00000118 | Кабель оптический | Километр;^тысяча метров | 2018-12-24 | Наличие токопроводящей жилы | Нет
|  |  |  | Наличие защитных покровов | Нет
|  |  |  | Диэлектрическая конструкция | Да
|  |  |  | Тип оптического волокна в кабеле | Многомодовый
|  |  |  | Количество оптических волокон в кабеле | 2; | Штука
|  |  |  | Тип кабеля | Теплостойкий (термостойкий); Огнестойкий; Пожаробезопасный; Радиационностойкий; Криостойкий
27.31.10.000-00000117 | Кабель оптический | Километр;^тысяча метров | 2018-12-24 | Наличие токопроводящей жилы | Да
|  |  |  | Наличие защитных покровов | Да
|  |  |  | Диэлектрическая конструкция | Нет
|  |  |  | Тип оптического волокна в кабеле | Многомодовый
|  |  |  | Количество оптических волокон в кабеле | 2; | Штука
|  |  |  | Тип кабеля | Теплостойкий (термостойкий); Огнестойкий; Пожаробезопасный; Радиационностойкий; Криостойкий
27.31.10.000-00000116 | Кабель оптический | Километр;^тысяча метров | 2018-12-24 | Наличие токопроводящей жилы | Да
|  |  |  | Наличие защитных покровов | Нет
|  |  |  | Диэлектрическая конструкция | Нет
|  |  |  | Тип оптического волокна в кабеле | Многомодовый
|  |  |  | Количество оптических волокон в кабеле | 2; | Штука
|  |  |  | Тип кабеля | Теплостойкий (термостойкий); Огнестойкий; Пожаробезопасный; Радиационностойкий; Криостойкий
27.31.10.000-00000115 | Кабель оптический | Километр;^тысяча метров | 2018-12-24 | Наличие токопроводящей жилы | Нет
|  |  |  | Наличие защитных покровов | Да
|  |  |  | Диэлектрическая конструкция | Да
|  |  |  | Тип оптического волокна в кабеле | Многомодовый
|  |  |  | Количество оптических волокон в кабеле | 4; | Штука
|  |  |  | Тип кабеля | Теплостойкий (термостойкий); Огнестойкий; Пожаробезопасный; Радиационностойкий; Криостойкий
27.31.10.000-00000114 | Кабель оптический | Километр;^тысяча метров | 2018-12-24 | Наличие токопроводящей жилы | Нет
|  |  |  | Наличие защитных покровов | Нет
|  |  |  | Диэлектрическая конструкция | Да
|  |  |  | Тип оптического волокна в кабеле | Многомодовый
|  |  |  | Количество оптических волокон в кабеле | 4; | Штука
|  |  |  | Тип кабеля | Теплостойкий (термостойкий); Огнестойкий; Пожаробезопасный; Радиационностойкий; Криостойкий
27.31.10.000-00000113 | Кабель оптический | Километр;^тысяча метров | 2018-12-24 | Наличие токопроводящей жилы | Да
|  |  |  | Наличие защитных покровов | Да
|  |  |  | Диэлектрическая конструкция | Нет
|  |  |  | Тип оптического волокна в кабеле | Многомодовый
|  |  |  | Количество оптических волокон в кабеле | 4; | Штука
|  |  |  | Тип кабеля | Теплостойкий (термостойкий); Огнестойкий; Пожаробезопасный; Радиационностойкий; Криостойкий
27.31.10.000-00000112 | Кабель оптический | Километр;^тысяча метров | 2018-12-24 | Наличие токопроводящей жилы | Да
|  |  |  | Наличие защитных покровов | Нет
|  |  |  | Диэлектрическая конструкция | Нет
|  |  |  | Тип оптического волокна в кабеле | Многомодовый
|  |  |  | Количество оптических волокон в кабеле | 4; | Штука
|  |  |  | Тип кабеля | Теплостойкий (термостойкий); Огнестойкий; Пожаробезопасный; Радиационностойкий; Криостойкий
27.31.10.000-00000111 | Кабель оптический | Километр;^тысяча метров | 2018-12-24 | Наличие токопроводящей жилы | Нет
|  |  |  | Наличие защитных покровов | Да
|  |  |  | Диэлектрическая конструкция | Да
|  |  |  | Тип оптического волокна в кабеле | Многомодовый
|  |  |  | Количество оптических волокон в кабеле | 8; | Штука
|  |  |  | Тип кабеля | Теплостойкий (термостойкий); Огнестойкий; Пожаробезопасный; Радиационностойкий; Криостойкий
27.31.10.000-00000110 | Кабель оптический | Километр;^тысяча метров | 2018-12-24 | Наличие токопроводящей жилы | Нет
|  |  |  | Наличие защитных покровов | Нет
|  |  |  | Диэлектрическая конструкция | Да
|  |  |  | Тип оптического волокна в кабеле | Многомодовый
|  |  |  | Количество оптических волокон в кабеле | 8; | Штука
|  |  |  | Тип кабеля | Теплостойкий (термостойкий); Огнестойкий; Пожаробезопасный; Радиационностойкий; Криостойкий
27.31.10.000-00000109 | Кабель оптический | Километр;^тысяча метров | 2018-12-24 | Наличие токопроводящей жилы | Да
|  |  |  | Наличие защитных покровов | Да
|  |  |  | Диэлектрическая конструкция | Нет
|  |  |  | Тип оптического волокна в кабеле | Многомодовый
|  |  |  | Количество оптических волокон в кабеле | 8; | Штука
|  |  |  | Тип кабеля | Теплостойкий (термостойкий); Огнестойкий; Пожаробезопасный; Радиационностойкий; Криостойкий
27.31.10.000-00000108 | Кабель оптический | Километр;^тысяча метров | 2018-12-24 | Наличие токопроводящей жилы | Да
|  |  |  | Наличие защитных покровов | Нет
|  |  |  | Диэлектрическая конструкция | Нет
|  |  |  | Тип оптического волокна в кабеле | Многомодовый
|  |  |  | Количество оптических волокон в кабеле | 8; | Штука
|  |  |  | Тип кабеля | Теплостойкий (термостойкий); Огнестойкий; Пожаробезопасный; Радиационностойкий; Криостойкий
27.31.10.000-00000107 | Кабель оптический | Километр;^тысяча метров | 2018-12-24 | Наличие токопроводящей жилы | Нет
|  |  |  | Наличие защитных покровов | Да
|  |  |  | Диэлектрическая конструкция | Да
|  |  |  | Тип оптического волокна в кабеле | Многомодовый
|  |  |  | Количество оптических волокон в кабеле | 12; | Штука
|  |  |  | Тип кабеля | Теплостойкий (термостойкий); Огнестойкий; Пожаробезопасный; Радиационностойкий; Криостойкий
27.31.10.000-00000106 | Кабель оптический | Километр;^тысяча метров | 2018-12-24 | Наличие токопроводящей жилы | Нет
|  |  |  | Наличие защитных покровов | Нет
|  |  |  | Диэлектрическая конструкция | Да
|  |  |  | Тип оптического волокна в кабеле | Многомодовый
|  |  |  | Количество оптических волокон в кабеле | 12; | Штука
|  |  |  | Тип кабеля | Теплостойкий (термостойкий); Огнестойкий; Пожаробезопасный; Радиационностойкий; Криостойкий
27.31.10.000-00000105 | Кабель оптический | Километр;^тысяча метров | 2018-12-24 | Наличие токопроводящей жилы | Да
|  |  |  | Наличие защитных покровов | Да
|  |  |  | Диэлектрическая конструкция | Нет
|  |  |  | Тип оптического волокна в кабеле | Многомодовый
|  |  |  | Количество оптических волокон в кабеле | 12; | Штука
|  |  |  | Тип кабеля | Теплостойкий (термостойкий); Огнестойкий; Пожаробезопасный; Радиационностойкий; Криостойкий
27.31.10.000-00000104 | Кабель оптический | Километр;^тысяча метров | 2018-12-24 | Наличие токопроводящей жилы | Да
|  |  |  | Наличие защитных покровов | Нет
|  |  |  | Диэлектрическая конструкция | Нет
|  |  |  | Тип оптического волокна в кабеле | Многомодовый
|  |  |  | Количество оптических волокон в кабеле | 12; | Штука
|  |  |  | Тип кабеля | Теплостойкий (термостойкий); Огнестойкий; Пожаробезопасный; Радиационностойкий; Криостойкий
27.31.10.000-00000103 | Кабель оптический | Километр;^тысяча метров | 2018-12-24 | Наличие токопроводящей жилы | Нет
|  |  |  | Наличие защитных покровов | Да
|  |  |  | Диэлектрическая конструкция | Да
|  |  |  | Тип оптического волокна в кабеле | Многомодовый
|  |  |  | Количество оптических волокон в кабеле | 16; | Штука
|  |  |  | Тип кабеля | Теплостойкий (термостойкий); Огнестойкий; Пожаробезопасный; Радиационностойкий; Криостойкий
27.31.10.000-00000102 | Кабель оптический | Километр;^тысяча метров | 2018-12-24 | Наличие токопроводящей жилы | Нет
|  |  |  | Наличие защитных покровов | Нет
|  |  |  | Диэлектрическая конструкция | Да
|  |  |  | Тип оптического волокна в кабеле | Многомодовый
|  |  |  | Количество оптических волокон в кабеле | 16; | Штука
|  |  |  | Тип кабеля | Теплостойкий (термостойкий); Огнестойкий; Пожаробезопасный; Радиационностойкий; Криостойкий
27.31.10.000-00000101 | Кабель оптический | Километр;^тысяча метров | 2018-12-24 | Наличие токопроводящей жилы | Да
|  |  |  | Наличие защитных покровов | Да
|  |  |  | Диэлектрическая конструкция | Нет
|  |  |  | Тип оптического волокна в кабеле | Многомодовый
|  |  |  | Количество оптических волокон в кабеле | 16; | Штука
|  |  |  | Тип кабеля | Теплостойкий (термостойкий); Огнестойкий; Пожаробезопасный; Радиационностойкий; Криостойкий
27.31.10.000-00000100 | Кабель оптический | Километр;^тысяча метров | 2018-12-24 | Наличие токопроводящей жилы | Да
|  |  |  | Наличие защитных покровов | Нет
|  |  |  | Диэлектрическая конструкция | Нет
|  |  |  | Тип оптического волокна в кабеле | Многомодовый
|  |  |  | Количество оптических волокон в кабеле | 16; | Штука
|  |  |  | Тип кабеля | Теплостойкий (термостойкий); Огнестойкий; Пожаробезопасный; Радиационностойкий; Криостойкий
27.31.10.000-00000099 | Кабель оптический | Километр;^тысяча метров | 2018-12-24 | Наличие токопроводящей жилы | Нет
|  |  |  | Наличие защитных покровов | Да
|  |  |  | Диэлектрическая конструкция | Да
|  |  |  | Тип оптического волокна в кабеле | Многомодовый
|  |  |  | Количество оптических волокон в кабеле | 24; | Штука
|  |  |  | Тип кабеля | Теплостойкий (термостойкий); Огнестойкий; Пожаробезопасный; Радиационностойкий; Криостойкий
27.31.10.000-00000098 | Кабель оптический | Километр;^тысяча метров | 2018-12-24 | Наличие токопроводящей жилы | Нет
|  |  |  | Наличие защитных покровов | Нет
|  |  |  | Диэлектрическая конструкция | Да
|  |  |  | Тип оптического волокна в кабеле | Многомодовый
|  |  |  | Количество оптических волокон в кабеле | 24; | Штука
|  |  |  | Тип кабеля | Теплостойкий (термостойкий); Огнестойкий; Пожаробезопасный; Радиационностойкий; Криостойкий
27.31.10.000-00000097 | Кабель оптический | Километр;^тысяча метров | 2018-12-24 | Наличие токопроводящей жилы | Да
|  |  |  | Наличие защитных покровов | Да
|  |  |  | Диэлектрическая конструкция | Нет
|  |  |  | Тип оптического волокна в кабеле | Многомодовый
|  |  |  | Количество оптических волокон в кабеле | 24; | Штука
|  |  |  | Тип кабеля | Теплостойкий (термостойкий); Огнестойкий; Пожаробезопасный; Радиационностойкий; Криостойкий
27.31.10.000-00000096 | Кабель оптический | Километр;^тысяча метров | 2018-12-24 | Наличие токопроводящей жилы | Да
|  |  |  | Наличие защитных покровов | Нет
|  |  |  | Диэлектрическая конструкция | Нет
|  |  |  | Тип оптического волокна в кабеле | Многомодовый
|  |  |  | Количество оптических волокон в кабеле | 24; | Штука
|  |  |  | Тип кабеля | Теплостойкий (термостойкий); Огнестойкий; Пожаробезопасный; Радиационностойкий; Криостойкий
27.31.10.000-00000095 | Кабель оптический | Километр;^тысяча метров | 2018-12-24 | Наличие токопроводящей жилы | Нет
|  |  |  | Наличие защитных покровов | Да
|  |  |  | Диэлектрическая конструкция | Да
|  |  |  | Тип оптического волокна в кабеле | Многомодовый
|  |  |  | Количество оптических волокон в кабеле | 32; | Штука
|  |  |  | Тип кабеля | Теплостойкий (термостойкий); Огнестойкий; Пожаробезопасный; Радиационностойкий; Криостойкий
27.31.10.000-00000094 | Кабель оптический | Километр;^тысяча метров | 2018-12-24 | Наличие токопроводящей жилы | Нет
|  |  |  | Наличие защитных покровов | Нет
|  |  |  | Диэлектрическая конструкция | Да
|  |  |  | Тип оптического волокна в кабеле | Многомодовый
|  |  |  | Количество оптических волокон в кабеле | 32; | Штука
|  |  |  | Тип кабеля | Теплостойкий (термостойкий); Огнестойкий; Пожаробезопасный; Радиационностойкий; Криостойкий
27.31.10.000-00000093 | Кабель оптический | Километр;^тысяча метров | 2018-12-24 | Наличие токопроводящей жилы | Да
|  |  |  | Наличие защитных покровов | Да
|  |  |  | Диэлектрическая конструкция | Нет
|  |  |  | Тип оптического волокна в кабеле | Многомодовый
|  |  |  | Количество оптических волокон в кабеле | 32; | Штука
|  |  |  | Тип кабеля | Теплостойкий (термостойкий); Огнестойкий; Пожаробезопасный; Радиационностойкий; Криостойкий
27.31.10.000-00000092 | Кабель оптический | Километр;^тысяча метров | 2018-12-24 | Наличие токопроводящей жилы | Да
|  |  |  | Наличие защитных покровов | Нет
|  |  |  | Диэлектрическая конструкция | Нет
|  |  |  | Тип оптического волокна в кабеле | Многомодовый
|  |  |  | Количество оптических волокон в кабеле | 32; | Штука
|  |  |  | Тип кабеля | Теплостойкий (термостойкий); Огнестойкий; Пожаробезопасный; Радиационностойкий; Криостойкий
27.31.10.000-00000091 | Кабель оптический | Километр;^тысяча метров | 2018-12-24 | Наличие токопроводящей жилы | Нет
|  |  |  | Наличие защитных покровов | Да
|  |  |  | Диэлектрическая конструкция | Да
|  |  |  | Тип оптического волокна в кабеле | Многомодовый
|  |  |  | Количество оптических волокон в кабеле | 48; | Штука
|  |  |  | Тип кабеля | Теплостойкий (термостойкий); Огнестойкий; Пожаробезопасный; Радиационностойкий; Криостойкий
27.31.10.000-00000090 | Кабель оптический | Километр;^тысяча метров | 2018-12-24 | Наличие токопроводящей жилы | Нет
|  |  |  | Наличие защитных покровов | Нет
|  |  |  | Диэлектрическая конструкция | Да
|  |  |  | Тип оптического волокна в кабеле | Многомодовый
|  |  |  | Количество оптических волокон в кабеле | 48; | Штука
|  |  |  | Тип кабеля | Теплостойкий (термостойкий); Огнестойкий; Пожаробезопасный; Радиационностойкий; Криостойкий
27.31.10.000-00000089 | Кабель оптический | Километр;^тысяча метров | 2018-12-24 | Наличие токопроводящей жилы | Да
|  |  |  | Наличие защитных покровов | Да
|  |  |  | Диэлектрическая конструкция | Нет
|  |  |  | Тип оптического волокна в кабеле | Многомодовый
|  |  |  | Количество оптических волокон в кабеле | 48; | Штука
|  |  |  | Тип кабеля | Теплостойкий (термостойкий); Огнестойкий; Пожаробезопасный; Радиационностойкий; Криостойкий
27.31.10.000-00000088 | Кабель оптический | Километр;^тысяча метров | 2018-12-24 | Наличие токопроводящей жилы | Да
|  |  |  | Наличие защитных покровов | Нет
|  |  |  | Диэлектрическая конструкция | Нет
|  |  |  | Тип оптического волокна в кабеле | Многомодовый
|  |  |  | Количество оптических волокон в кабеле | 48; | Штука
|  |  |  | Тип кабеля | Теплостойкий (термостойкий); Огнестойкий; Пожаробезопасный; Радиационностойкий; Криостойкий
27.31.10.000-00000087 | Кабель оптический | Километр;^тысяча метров | 2018-12-24 | Наличие токопроводящей жилы | Нет
|  |  |  | Наличие защитных покровов | Да
|  |  |  | Диэлектрическая конструкция | Да
|  |  |  | Тип оптического волокна в кабеле | Многомодовый
|  |  |  | Количество оптических волокон в кабеле | 64; | Штука
|  |  |  | Тип кабеля | Теплостойкий (термостойкий); Огнестойкий; Пожаробезопасный; Радиационностойкий; Криостойкий
27.31.10.000-00000086 | Кабель оптический | Километр;^тысяча метров | 2018-12-24 | Наличие токопроводящей жилы | Нет
|  |  |  | Наличие защитных покровов | Нет
|  |  |  | Диэлектрическая конструкция | Да
|  |  |  | Тип оптического волокна в кабеле | Многомодовый
|  |  |  | Количество оптических волокон в кабеле | 64; | Штука
|  |  |  | Тип кабеля | Теплостойкий (термостойкий); Огнестойкий; Пожаробезопасный; Радиационностойкий; Криостойкий
27.31.10.000-00000085 | Кабель оптический | Километр;^тысяча метров | 2018-12-24 | Наличие токопроводящей жилы | Да
|  |  |  | Наличие защитных покровов | Да
|  |  |  | Диэлектрическая конструкция | Нет
|  |  |  | Тип оптического волокна в кабеле | Многомодовый
|  |  |  | Количество оптических волокон в кабеле | 64; | Штука
|  |  |  | Тип кабеля | Теплостойкий (термостойкий); Огнестойкий; Пожаробезопасный; Радиационностойкий; Криостойкий
27.31.10.000-00000084 | Кабель оптический | Километр;^тысяча метров | 2018-12-24 | Наличие токопроводящей жилы | Да
|  |  |  | Наличие защитных покровов | Нет
|  |  |  | Диэлектрическая конструкция | Нет
|  |  |  | Тип оптического волокна в кабеле | Многомодовый
|  |  |  | Количество оптических волокон в кабеле | 64; | Штука
|  |  |  | Тип кабеля | Теплостойкий (термостойкий); Огнестойкий; Пожаробезопасный; Радиационностойкий; Криостойкий
27.31.10.000-00000083 | Кабель оптический | Километр;^тысяча метров | 2018-12-24 | Наличие токопроводящей жилы | Нет
|  |  |  | Наличие защитных покровов | Да
|  |  |  | Диэлектрическая конструкция | Да
|  |  |  | Тип оптического волокна в кабеле | Многомодовый
|  |  |  | Количество оптических волокон в кабеле | 72; | Штука
|  |  |  | Тип кабеля | Теплостойкий (термостойкий); Огнестойкий; Пожаробезопасный; Радиационностойкий; Криостойкий
27.31.10.000-00000082 | Кабель оптический | Километр;^тысяча метров | 2018-12-24 | Наличие токопроводящей жилы | Нет
|  |  |  | Наличие защитных покровов | Нет
|  |  |  | Диэлектрическая конструкция | Да
|  |  |  | Тип оптического волокна в кабеле | Многомодовый
|  |  |  | Количество оптических волокон в кабеле | 72; | Штука
|  |  |  | Тип кабеля | Теплостойкий (термостойкий); Огнестойкий; Пожаробезопасный; Радиационностойкий; Криостойкий
27.31.10.000-00000081 | Кабель оптический | Километр;^тысяча метров | 2018-12-24 | Наличие токопроводящей жилы | Да
|  |  |  | Наличие защитных покровов | Да
|  |  |  | Диэлектрическая конструкция | Нет
|  |  |  | Тип оптического волокна в кабеле | Многомодовый
|  |  |  | Количество оптических волокон в кабеле | 72; | Штука
|  |  |  | Тип кабеля | Теплостойкий (термостойкий); Огнестойкий; Пожаробезопасный; Радиационностойкий; Криостойкий
27.31.10.000-00000080 | Кабель оптический | Километр;^тысяча метров | 2018-12-24 | Наличие токопроводящей жилы | Да
|  |  |  | Наличие защитных покровов | Нет
|  |  |  | Диэлектрическая конструкция | Нет
|  |  |  | Тип оптического волокна в кабеле | Многомодовый
|  |  |  | Количество оптических волокон в кабеле | 72; | Штука
|  |  |  | Тип кабеля | Теплостойкий (термостойкий); Огнестойкий; Пожаробезопасный; Радиационностойкий; Криостойкий
27.31.10.000-00000079 | Кабель оптический | Километр;^тысяча метров | 2018-12-24 | Наличие токопроводящей жилы | Нет
|  |  |  | Наличие защитных покровов | Да
|  |  |  | Диэлектрическая конструкция | Да
|  |  |  | Тип оптического волокна в кабеле | Многомодовый
|  |  |  | Количество оптических волокон в кабеле | 96; | Штука
|  |  |  | Тип кабеля | Теплостойкий (термостойкий); Огнестойкий; Пожаробезопасный; Радиационностойкий; Криостойкий
27.31.10.000-00000078 | Кабель оптический | Километр;^тысяча метров | 2018-12-24 | Наличие токопроводящей жилы | Нет
|  |  |  | Наличие защитных покровов | Нет
|  |  |  | Диэлектрическая конструкция | Да
|  |  |  | Тип оптического волокна в кабеле | Многомодовый
|  |  |  | Количество оптических волокон в кабеле | 96; | Штука
|  |  |  | Тип кабеля | Теплостойкий (термостойкий); Огнестойкий; Пожаробезопасный; Радиационностойкий; Криостойкий
27.31.10.000-00000077 | Кабель оптический | Километр;^тысяча метров | 2018-12-24 | Наличие токопроводящей жилы | Да
|  |  |  | Наличие защитных покровов | Да
|  |  |  | Диэлектрическая конструкция | Нет
|  |  |  | Тип оптического волокна в кабеле | Многомодовый
|  |  |  | Количество оптических волокон в кабеле | 96; | Штука
|  |  |  | Тип кабеля | Теплостойкий (термостойкий); Огнестойкий; Пожаробезопасный; Радиационностойкий; Криостойкий
27.31.10.000-00000076 | Кабель оптический | Километр;^тысяча метров | 2018-12-24 | Наличие токопроводящей жилы | Да
|  |  |  | Наличие защитных покровов | Нет
|  |  |  | Диэлектрическая конструкция | Нет
|  |  |  | Тип оптического волокна в кабеле | Многомодовый
|  |  |  | Количество оптических волокон в кабеле | 96; | Штука
|  |  |  | Тип кабеля | Теплостойкий (термостойкий); Огнестойкий; Пожаробезопасный; Радиационностойкий; Криостойкий
27.31.10.000-00000075 | Кабель оптический | Километр;^тысяча метров | 2018-12-24 | Наличие токопроводящей жилы | Нет
|  |  |  | Наличие защитных покровов | Да
|  |  |  | Диэлектрическая конструкция | Да
|  |  |  | Тип оптического волокна в кабеле | Многомодовый
|  |  |  | Количество оптических волокон в кабеле | 144; | Штука
|  |  |  | Тип кабеля | Теплостойкий (термостойкий); Огнестойкий; Пожаробезопасный; Радиационностойкий; Криостойкий
27.31.10.000-00000074 | Кабель оптический | Километр;^тысяча метров | 2018-12-24 | Наличие токопроводящей жилы | Нет
|  |  |  | Наличие защитных покровов | Нет
|  |  |  | Диэлектрическая конструкция | Да
|  |  |  | Тип оптического волокна в кабеле | Многомодовый
|  |  |  | Количество оптических волокон в кабеле | 144; | Штука
|  |  |  | Тип кабеля | Теплостойкий (термостойкий); Огнестойкий; Пожаробезопасный; Радиационностойкий; Криостойкий
27.31.10.000-00000073 | Кабель оптический | Километр;^тысяча метров | 2018-12-24 | Наличие токопроводящей жилы | Да
|  |  |  | Наличие защитных покровов | Да
|  |  |  | Диэлектрическая конструкция | Нет
|  |  |  | Тип оптического волокна в кабеле | Многомодовый
|  |  |  | Количество оптических волокон в кабеле | 144; | Штука
|  |  |  | Тип кабеля | Теплостойкий (термостойкий); Огнестойкий; Пожаробезопасный; Радиационностойкий; Криостойкий
27.31.10.000-00000072 | Кабель оптический | Километр;^тысяча метров | 2018-12-24 | Наличие токопроводящей жилы | Да
|  |  |  | Наличие защитных покровов | Нет
|  |  |  | Диэлектрическая конструкция | Нет
|  |  |  | Тип оптического волокна в кабеле | Многомодовый
|  |  |  | Количество оптических волокон в кабеле | 144; | Штука
|  |  |  | Тип кабеля | Теплостойкий (термостойкий); Огнестойкий; Пожаробезопасный; Радиационностойкий; Криостойкий
27.31.10.000-00000071 | Кабель оптический | Километр;^тысяча метров | 2018-12-24 | Наличие токопроводящей жилы | Нет
|  |  |  | Наличие защитных покровов | Да
|  |  |  | Диэлектрическая конструкция | Да
|  |  |  | Тип оптического волокна в кабеле | Многомодовый
|  |  |  | Количество оптических волокон в кабеле | 240; | Штука
|  |  |  | Тип кабеля | Теплостойкий (термостойкий); Огнестойкий; Пожаробезопасный; Радиационностойкий; Криостойкий
27.31.10.000-00000070 | Кабель оптический | Километр;^тысяча метров | 2018-12-24 | Наличие токопроводящей жилы | Нет
|  |  |  | Наличие защитных покровов | Нет
|  |  |  | Диэлектрическая конструкция | Да
|  |  |  | Тип оптического волокна в кабеле | Многомодовый
|  |  |  | Количество оптических волокон в кабеле | 240; | Штука
|  |  |  | Тип кабеля | Теплостойкий (термостойкий); Огнестойкий; Пожаробезопасный; Радиационностойкий; Криостойкий
27.31.10.000-00000069 | Кабель оптический | Километр;^тысяча метров | 2018-12-24 | Наличие токопроводящей жилы | Да
|  |  |  | Наличие защитных покровов | Да
|  |  |  | Диэлектрическая конструкция | Нет
|  |  |  | Тип оптического волокна в кабеле | Многомодовый
|  |  |  | Количество оптических волокон в кабеле | 240; | Штука
|  |  |  | Тип кабеля | Теплостойкий (термостойкий); Огнестойкий; Пожаробезопасный; Радиационностойкий; Криостойкий
27.31.10.000-00000068 | Кабель оптический | Километр;^тысяча метров | 2018-12-24 | Наличие токопроводящей жилы | Да
|  |  |  | Наличие защитных покровов | Нет
|  |  |  | Диэлектрическая конструкция | Нет
|  |  |  | Тип оптического волокна в кабеле | Многомодовый
|  |  |  | Количество оптических волокон в кабеле | 240; | Штука
|  |  |  | Тип кабеля | Теплостойкий (термостойкий); Огнестойкий; Пожаробезопасный; Радиационностойкий; Криостойкий
27.31.10.000-00000067 | Кабель оптический | Километр;^тысяча метров | 2018-12-24 | Наличие токопроводящей жилы | Нет
|  |  |  | Наличие защитных покровов | Да
|  |  |  | Диэлектрическая конструкция | Да
|  |  |  | Тип оптического волокна в кабеле | Многомодовый
|  |  |  | Количество оптических волокон в кабеле | 288; | Штука
|  |  |  | Тип кабеля | Теплостойкий (термостойкий); Огнестойкий; Пожаробезопасный; Радиационностойкий; Криостойкий
27.31.10.000-00000066 | Кабель оптический | Километр;^тысяча метров | 2018-12-24 | Наличие токопроводящей жилы | Нет
|  |  |  | Наличие защитных покровов | Нет
|  |  |  | Диэлектрическая конструкция | Да
|  |  |  | Тип оптического волокна в кабеле | Многомодовый
|  |  |  | Количество оптических волокон в кабеле | 288; | Штука
|  |  |  | Тип кабеля | Теплостойкий (термостойкий); Огнестойкий; Пожаробезопасный; Радиационностойкий; Криостойкий
27.31.10.000-00000065 | Кабель оптический | Километр;^тысяча метров | 2018-12-24 | Наличие токопроводящей жилы | Да
|  |  |  | Наличие защитных покровов | Да
|  |  |  | Диэлектрическая конструкция | Нет
|  |  |  | Тип оптического волокна в кабеле | Многомодовый
|  |  |  | Количество оптических волокон в кабеле | 288; | Штука
|  |  |  | Тип кабеля | Теплостойкий (термостойкий); Огнестойкий; Пожаробезопасный; Радиационностойкий; Криостойкий
27.31.10.000-00000064 | Кабель оптический | Километр;^тысяча метров | 2020-10-01 | Наличие токопроводящей жилы | Нет; Да
|  |  |  | Наличие защитных покровов | Нет; Да
|  |  |  | Диэлектрическая конструкция | Нет; Да
|  |  |  | Длина волны многомодового волокна, мкм | 0,8500; 1,3100;
|  |  |  | Область применения | Специального (целевого) назначения (Ц); Полевой для многократной прокладки (П); Бортовой (для подвижных объектов) в воздушной, надводной и подводных средах (Б); Для дистанционного управления (Д); Особо гибкий (Ш); Монтажный (М); Для прокладки внутри помещений и стационарных объектов (С); Подводный негрузонесущий для подвижных объектов морской техники (Н); Для воздушной прокладки (В); Для подземной прокладки (3)
|  |  |  | Тип материала защитной оболочки | Из огнестойкого материала (FR); С пониженной коррозионной активностью продуктов дымо- и газовыделения (HF); С низким дымо- и газовыделением (LS); Не распространяющий горение (нг)
|  |  |  | Тип оптического волокна в кабеле | Многомодовый
|  |  |  | Номинальный диаметр сердцевины многомодового волокна, мкм | 100; 62,5000; 50;
|  |  |  | Количество оптических волокон в кабеле | 288; 240; 144; 96; 72; 64; 48; 32; 24; 16; 12; 8; 4; 2; 1; | Штука
|  |  |  | Тип кабеля | Теплостойкий (термостойкий); Огнестойкий; Пожаробезопасный; Радиационностойкий; Криостойкий
27.31.10.000-00000063 | Кабель оптический | Километр;^тысяча метров | 2018-12-24 | Наличие токопроводящей жилы | Нет
|  |  |  | Наличие защитных покровов | Да
|  |  |  | Диэлектрическая конструкция | Да
|  |  |  | Тип оптического волокна в кабеле | Одномодовый
|  |  |  | Количество оптических волокон в кабеле | 1; | Штука
|  |  |  | Тип кабеля | Теплостойкий (термостойкий); Огнестойкий; Пожаробезопасный; Радиационностойкий; Криостойкий
27.31.10.000-00000062 | Кабель оптический | Километр;^тысяча метров | 2018-12-24 | Наличие токопроводящей жилы | Нет
|  |  |  | Наличие защитных покровов | Нет
|  |  |  | Диэлектрическая конструкция | Да
|  |  |  | Тип оптического волокна в кабеле | Одномодовый
|  |  |  | Количество оптических волокон в кабеле | 1; | Штука
|  |  |  | Тип кабеля | Теплостойкий (термостойкий); Огнестойкий; Пожаробезопасный; Радиационностойкий; Криостойкий
27.31.10.000-00000061 | Кабель оптический | Километр;^тысяча метров | 2018-12-24 | Наличие токопроводящей жилы | Да
|  |  |  | Наличие защитных покровов | Да
|  |  |  | Диэлектрическая конструкция | Нет
|  |  |  | Тип оптического волокна в кабеле | Одномодовый
|  |  |  | Количество оптических волокон в кабеле | 1; | Штука
|  |  |  | Тип кабеля | Теплостойкий (термостойкий); Огнестойкий; Пожаробезопасный; Радиационностойкий; Криостойкий
27.31.10.000-00000060 | Кабель оптический | Километр;^тысяча метров | 2018-12-24 | Наличие токопроводящей жилы | Да
|  |  |  | Наличие защитных покровов | Нет
|  |  |  | Диэлектрическая конструкция | Нет
|  |  |  | Тип оптического волокна в кабеле | Одномодовый
|  |  |  | Количество оптических волокон в кабеле | 1; | Штука
|  |  |  | Тип кабеля | Теплостойкий (термостойкий); Огнестойкий; Пожаробезопасный; Радиационностойкий; Криостойкий
27.31.10.000-00000059 | Кабель оптический | Километр;^тысяча метров | 2018-12-24 | Наличие токопроводящей жилы | Нет
|  |  |  | Наличие защитных покровов | Да
|  |  |  | Диэлектрическая конструкция | Да
|  |  |  | Тип оптического волокна в кабеле | Одномодовый
|  |  |  | Количество оптических волокон в кабеле | 2; | Штука
|  |  |  | Тип кабеля | Теплостойкий (термостойкий); Огнестойкий; Пожаробезопасный; Радиационностойкий; Криостойкий
27.31.10.000-00000058 | Кабель оптический | Километр;^тысяча метров | 2018-12-24 | Наличие токопроводящей жилы | Нет
|  |  |  | Наличие защитных покровов | Нет
|  |  |  | Диэлектрическая конструкция | Да
|  |  |  | Тип оптического волокна в кабеле | Одномодовый
|  |  |  | Количество оптических волокон в кабеле | 2; | Штука
|  |  |  | Тип кабеля | Теплостойкий (термостойкий); Огнестойкий; Пожаробезопасный; Радиационностойкий; Криостойкий
27.31.10.000-00000057 | Кабель оптический | Километр;^тысяча метров | 2018-12-24 | Наличие токопроводящей жилы | Да
|  |  |  | Наличие защитных покровов | Да
|  |  |  | Диэлектрическая конструкция | Нет
|  |  |  | Тип оптического волокна в кабеле | Одномодовый
|  |  |  | Количество оптических волокон в кабеле | 2; | Штука
|  |  |  | Тип кабеля | Теплостойкий (термостойкий); Огнестойкий; Пожаробезопасный; Радиационностойкий; Криостойкий
27.31.10.000-00000056 | Кабель оптический | Километр;^тысяча метров | 2018-12-24 | Наличие токопроводящей жилы | Да
|  |  |  | Наличие защитных покровов | Нет
|  |  |  | Диэлектрическая конструкция | Нет
|  |  |  | Тип оптического волокна в кабеле | Одномодовый
|  |  |  | Количество оптических волокон в кабеле | 2; | Штука
|  |  |  | Тип кабеля | Теплостойкий (термостойкий); Огнестойкий; Пожаробезопасный; Радиационностойкий; Криостойкий
27.31.10.000-00000055 | Кабель оптический | Километр;^тысяча метров | 2018-12-24 | Наличие токопроводящей жилы | Нет
|  |  |  | Наличие защитных покровов | Да
|  |  |  | Диэлектрическая конструкция | Да
|  |  |  | Тип оптического волокна в кабеле | Одномодовый
|  |  |  | Количество оптических волокон в кабеле | 4; | Штука
|  |  |  | Тип кабеля | Теплостойкий (термостойкий); Огнестойкий; Пожаробезопасный; Радиационностойкий; Криостойкий
27.31.10.000-00000054 | Кабель оптический | Километр;^тысяча метров | 2018-12-24 | Наличие токопроводящей жилы | Нет
|  |  |  | Наличие защитных покровов | Нет
|  |  |  | Диэлектрическая конструкция | Да
|  |  |  | Тип оптического волокна в кабеле | Одномодовый
|  |  |  | Количество оптических волокон в кабеле | 4; | Штука
|  |  |  | Тип кабеля | Теплостойкий (термостойкий); Огнестойкий; Пожаробезопасный; Радиационностойкий; Криостойкий
27.31.10.000-00000053 | Кабель оптический | Километр;^тысяча метров | 2018-12-24 | Наличие токопроводящей жилы | Да
|  |  |  | Наличие защитных покровов | Да
|  |  |  | Диэлектрическая конструкция | Нет
|  |  |  | Тип оптического волокна в кабеле | Одномодовый
|  |  |  | Количество оптических волокон в кабеле | 4; | Штука
|  |  |  | Тип кабеля | Теплостойкий (термостойкий); Огнестойкий; Пожаробезопасный; Радиационностойкий; Криостойкий
27.31.10.000-00000052 | Кабель оптический | Километр;^тысяча метров | 2018-12-24 | Наличие токопроводящей жилы | Да
|  |  |  | Наличие защитных покровов | Нет
|  |  |  | Диэлектрическая конструкция | Нет
|  |  |  | Тип оптического волокна в кабеле | Одномодовый
|  |  |  | Количество оптических волокон в кабеле | 4; | Штука
|  |  |  | Тип кабеля | Теплостойкий (термостойкий); Огнестойкий; Пожаробезопасный; Радиационностойкий; Криостойкий
27.31.10.000-00000051 | Кабель оптический | Километр;^тысяча метров | 2018-12-24 | Наличие токопроводящей жилы | Нет
|  |  |  | Наличие защитных покровов | Да
|  |  |  | Диэлектрическая конструкция | Да
|  |  |  | Тип оптического волокна в кабеле | Одномодовый
|  |  |  | Количество оптических волокон в кабеле | 8; | Штука
|  |  |  | Тип кабеля | Теплостойкий (термостойкий); Огнестойкий; Пожаробезопасный; Радиационностойкий; Криостойкий
27.31.10.000-00000050 | Кабель оптический | Километр;^тысяча метров | 2018-12-24 | Наличие токопроводящей жилы | Нет
|  |  |  | Наличие защитных покровов | Нет
|  |  |  | Диэлектрическая конструкция | Да
|  |  |  | Тип оптического волокна в кабеле | Одномодовый
|  |  |  | Количество оптических волокон в кабеле | 8; | Штука
|  |  |  | Тип кабеля | Теплостойкий (термостойкий); Огнестойкий; Пожаробезопасный; Радиационностойкий; Криостойкий
27.31.10.000-00000049 | Кабель оптический | Километр;^тысяча метров | 2018-12-24 | Наличие токопроводящей жилы | Да
|  |  |  | Наличие защитных покровов | Да
|  |  |  | Диэлектрическая конструкция | Нет
|  |  |  | Тип оптического волокна в кабеле | Одномодовый
|  |  |  | Количество оптических волокон в кабеле | 8; | Штука
|  |  |  | Тип кабеля | Теплостойкий (термостойкий); Огнестойкий; Пожаробезопасный; Радиационностойкий; Криостойкий
27.31.10.000-00000048 | Кабель оптический | Километр;^тысяча метров | 2018-12-24 | Наличие токопроводящей жилы | Да
|  |  |  | Наличие защитных покровов | Нет
|  |  |  | Диэлектрическая конструкция | Нет
|  |  |  | Тип оптического волокна в кабеле | Одномодовый
|  |  |  | Количество оптических волокон в кабеле | 8; | Штука
|  |  |  | Тип кабеля | Теплостойкий (термостойкий); Огнестойкий; Пожаробезопасный; Радиационностойкий; Криостойкий
27.31.10.000-00000047 | Кабель оптический | Километр;^тысяча метров | 2018-12-24 | Наличие токопроводящей жилы | Нет
|  |  |  | Наличие защитных покровов | Да
|  |  |  | Диэлектрическая конструкция | Да
|  |  |  | Тип оптического волокна в кабеле | Одномодовый
|  |  |  | Количество оптических волокон в кабеле | 12; | Штука
|  |  |  | Тип кабеля | Теплостойкий (термостойкий); Огнестойкий; Пожаробезопасный; Радиационностойкий; Криостойкий
27.31.10.000-00000046 | Кабель оптический | Километр;^тысяча метров | 2018-12-24 | Наличие токопроводящей жилы | Нет
|  |  |  | Наличие защитных покровов | Нет
|  |  |  | Диэлектрическая конструкция | Да
|  |  |  | Тип оптического волокна в кабеле | Одномодовый
|  |  |  | Количество оптических волокон в кабеле | 12; | Штука
|  |  |  | Тип кабеля | Теплостойкий (термостойкий); Огнестойкий; Пожаробезопасный; Радиационностойкий; Криостойкий
27.31.10.000-00000045 | Кабель оптический | Километр;^тысяча метров | 2018-12-24 | Наличие токопроводящей жилы | Да
|  |  |  | Наличие защитных покровов | Да
|  |  |  | Диэлектрическая конструкция | Нет
|  |  |  | Тип оптического волокна в кабеле | Одномодовый
|  |  |  | Количество оптических волокон в кабеле | 12; | Штука
|  |  |  | Тип кабеля | Теплостойкий (термостойкий); Огнестойкий; Пожаробезопасный; Радиационностойкий; Криостойкий
27.31.10.000-00000044 | Кабель оптический | Километр;^тысяча метров | 2018-12-24 | Наличие токопроводящей жилы | Да
|  |  |  | Наличие защитных покровов | Нет
|  |  |  | Диэлектрическая конструкция | Нет
|  |  |  | Тип оптического волокна в кабеле | Одномодовый
|  |  |  | Количество оптических волокон в кабеле | 12; | Штука
|  |  |  | Тип кабеля | Теплостойкий (термостойкий); Огнестойкий; Пожаробезопасный; Радиационностойкий; Криостойкий
27.31.10.000-00000043 | Кабель оптический | Километр;^тысяча метров | 2018-12-24 | Наличие токопроводящей жилы | Нет
|  |  |  | Наличие защитных покровов | Да
|  |  |  | Диэлектрическая конструкция | Да
|  |  |  | Тип оптического волокна в кабеле | Одномодовый
|  |  |  | Количество оптических волокон в кабеле | 16; | Штука
|  |  |  | Тип кабеля | Теплостойкий (термостойкий); Огнестойкий; Пожаробезопасный; Радиационностойкий; Криостойкий
27.31.10.000-00000042 | Кабель оптический | Километр;^тысяча метров | 2018-12-24 | Наличие токопроводящей жилы | Нет
|  |  |  | Наличие защитных покровов | Нет
|  |  |  | Диэлектрическая конструкция | Да
|  |  |  | Тип оптического волокна в кабеле | Одномодовый
|  |  |  | Количество оптических волокон в кабеле | 16; | Штука
|  |  |  | Тип кабеля | Теплостойкий (термостойкий); Огнестойкий; Пожаробезопасный; Радиационностойкий; Криостойкий
27.31.10.000-00000041 | Кабель оптический | Километр;^тысяча метров | 2018-12-24 | Наличие токопроводящей жилы | Да
|  |  |  | Наличие защитных покровов | Да
|  |  |  | Диэлектрическая конструкция | Нет
|  |  |  | Тип оптического волокна в кабеле | Одномодовый
|  |  |  | Количество оптических волокон в кабеле | 16; | Штука
|  |  |  | Тип кабеля | Теплостойкий (термостойкий); Огнестойкий; Пожаробезопасный; Радиационностойкий; Криостойкий
27.31.10.000-00000040 | Кабель оптический | Километр;^тысяча метров | 2018-12-24 | Наличие токопроводящей жилы | Да
|  |  |  | Наличие защитных покровов | Нет
|  |  |  | Диэлектрическая конструкция | Нет
|  |  |  | Тип оптического волокна в кабеле | Одномодовый
|  |  |  | Количество оптических волокон в кабеле | 16; | Штука
|  |  |  | Тип кабеля | Теплостойкий (термостойкий); Огнестойкий; Пожаробезопасный; Радиационностойкий; Криостойкий
27.31.10.000-00000039 | Кабель оптический | Километр;^тысяча метров | 2018-12-24 | Наличие токопроводящей жилы | Нет
|  |  |  | Наличие защитных покровов | Да
|  |  |  | Диэлектрическая конструкция | Да
|  |  |  | Тип оптического волокна в кабеле | Одномодовый
|  |  |  | Количество оптических волокон в кабеле | 24; | Штука
|  |  |  | Тип кабеля | Теплостойкий (термостойкий); Огнестойкий; Пожаробезопасный; Радиационностойкий; Криостойкий
27.31.10.000-00000038 | Кабель оптический | Километр;^тысяча метров | 2018-12-24 | Наличие токопроводящей жилы | Нет
|  |  |  | Наличие защитных покровов | Нет
|  |  |  | Диэлектрическая конструкция | Да
|  |  |  | Тип оптического волокна в кабеле | Одномодовый
|  |  |  | Количество оптических волокон в кабеле | 24; | Штука
|  |  |  | Тип кабеля | Теплостойкий (термостойкий); Огнестойкий; Пожаробезопасный; Радиационностойкий; Криостойкий
27.31.10.000-00000037 | Кабель оптический | Километр;^тысяча метров | 2018-12-24 | Наличие токопроводящей жилы | Да
|  |  |  | Наличие защитных покровов | Да
|  |  |  | Диэлектрическая конструкция | Нет
|  |  |  | Тип оптического волокна в кабеле | Одномодовый
|  |  |  | Количество оптических волокон в кабеле | 24; | Штука
|  |  |  | Тип кабеля | Теплостойкий (термостойкий); Огнестойкий; Пожаробезопасный; Радиационностойкий; Криостойкий
27.31.10.000-00000036 | Кабель оптический | Километр;^тысяча метров | 2018-12-24 | Наличие токопроводящей жилы | Да
|  |  |  | Наличие защитных покровов | Нет
|  |  |  | Диэлектрическая конструкция | Нет
|  |  |  | Тип оптического волокна в кабеле | Одномодовый
|  |  |  | Количество оптических волокон в кабеле | 24; | Штука
|  |  |  | Тип кабеля | Огнестойкий; Пожаробезопасный; Радиационностойкий; Криостойкий; Теплостойкий (термостойкий)
27.31.10.000-00000035 | Кабель оптический | Километр;^тысяча метров | 2018-12-24 | Наличие токопроводящей жилы | Нет
|  |  |  | Наличие защитных покровов | Да
|  |  |  | Диэлектрическая конструкция | Да
|  |  |  | Тип оптического волокна в кабеле | Одномодовый
|  |  |  | Количество оптических волокон в кабеле | 32; | Штука
|  |  |  | Тип кабеля | Теплостойкий (термостойкий); Огнестойкий; Пожаробезопасный; Радиационностойкий; Криостойкий
27.31.10.000-00000034 | Кабель оптический | Километр;^тысяча метров | 2018-12-24 | Наличие токопроводящей жилы | Нет
|  |  |  | Наличие защитных покровов | Нет
|  |  |  | Диэлектрическая конструкция | Да
|  |  |  | Тип оптического волокна в кабеле | Одномодовый
|  |  |  | Количество оптических волокон в кабеле | 32; | Штука
|  |  |  | Тип кабеля | Теплостойкий (термостойкий); Огнестойкий; Пожаробезопасный; Радиационностойкий; Криостойкий
27.31.10.000-00000033 | Кабель оптический | Километр;^тысяча метров | 2018-12-24 | Наличие токопроводящей жилы | Да
|  |  |  | Наличие защитных покровов | Да
|  |  |  | Диэлектрическая конструкция | Нет
|  |  |  | Тип оптического волокна в кабеле | Одномодовый
|  |  |  | Количество оптических волокон в кабеле | 32; | Штука
|  |  |  | Тип кабеля | Теплостойкий (термостойкий); Огнестойкий; Пожаробезопасный; Радиационностойкий; Криостойкий
27.31.10.000-00000032 | Кабель оптический | Километр;^тысяча метров | 2018-12-24 | Наличие токопроводящей жилы | Да
|  |  |  | Наличие защитных покровов | Нет
|  |  |  | Диэлектрическая конструкция | Нет
|  |  |  | Тип оптического волокна в кабеле | Одномодовый
|  |  |  | Количество оптических волокон в кабеле | 32; | Штука
|  |  |  | Тип кабеля | Теплостойкий (термостойкий); Огнестойкий; Пожаробезопасный; Радиационностойкий; Криостойкий
27.31.10.000-00000031 | Кабель оптический | Километр;^тысяча метров | 2018-12-24 | Наличие токопроводящей жилы | Нет
|  |  |  | Наличие защитных покровов | Да
|  |  |  | Диэлектрическая конструкция | Да
|  |  |  | Тип оптического волокна в кабеле | Одномодовый
|  |  |  | Количество оптических волокон в кабеле | 48; | Штука
|  |  |  | Тип кабеля | Теплостойкий (термостойкий); Огнестойкий; Пожаробезопасный; Радиационностойкий; Криостойкий
27.31.10.000-00000030 | Кабель оптический | Километр;^тысяча метров | 2018-12-24 | Наличие токопроводящей жилы | Нет
|  |  |  | Наличие защитных покровов | Нет
|  |  |  | Диэлектрическая конструкция | Да
|  |  |  | Тип оптического волокна в кабеле | Одномодовый
|  |  |  | Количество оптических волокон в кабеле | 48; | Штука
|  |  |  | Тип кабеля | Теплостойкий (термостойкий); Огнестойкий; Пожаробезопасный; Радиационностойкий; Криостойкий
27.31.10.000-00000029 | Кабель оптический | Километр;^тысяча метров | 2018-12-24 | Наличие токопроводящей жилы | Да
|  |  |  | Наличие защитных покровов | Да
|  |  |  | Диэлектрическая конструкция | Нет
|  |  |  | Тип оптического волокна в кабеле | Одномодовый
|  |  |  | Количество оптических волокон в кабеле | 48; | Штука
|  |  |  | Тип кабеля | Теплостойкий (термостойкий); Огнестойкий; Пожаробезопасный; Радиационностойкий; Криостойкий
27.31.10.000-00000028 | Кабель оптический | Километр;^тысяча метров | 2018-12-24 | Наличие токопроводящей жилы | Да
|  |  |  | Наличие защитных покровов | Нет
|  |  |  | Диэлектрическая конструкция | Нет
|  |  |  | Тип оптического волокна в кабеле | Одномодовый
|  |  |  | Количество оптических волокон в кабеле | 48; | Штука
|  |  |  | Тип кабеля | Теплостойкий (термостойкий); Огнестойкий; Пожаробезопасный; Радиационностойкий; Криостойкий
27.31.10.000-00000027 | Кабель оптический | Километр;^тысяча метров | 2018-12-24 | Наличие токопроводящей жилы | Нет
|  |  |  | Наличие защитных покровов | Да
|  |  |  | Диэлектрическая конструкция | Да
|  |  |  | Тип оптического волокна в кабеле | Одномодовый
|  |  |  | Количество оптических волокон в кабеле | 64; | Штука
|  |  |  | Тип кабеля | Теплостойкий (термостойкий); Огнестойкий; Пожаробезопасный; Радиационностойкий; Криостойкий
27.31.10.000-00000026 | Кабель оптический | Километр;^тысяча метров | 2018-12-24 | Наличие токопроводящей жилы | Нет
|  |  |  | Наличие защитных покровов | Нет
|  |  |  | Диэлектрическая конструкция | Да
|  |  |  | Тип оптического волокна в кабеле | Одномодовый
|  |  |  | Количество оптических волокон в кабеле | 64; | Штука
|  |  |  | Тип кабеля | Теплостойкий (термостойкий); Огнестойкий; Пожаробезопасный; Радиационностойкий; Криостойкий
27.31.10.000-00000025 | Кабель оптический | Километр;^тысяча метров | 2018-12-24 | Наличие токопроводящей жилы | Да
|  |  |  | Наличие защитных покровов | Да
|  |  |  | Диэлектрическая конструкция | Нет
|  |  |  | Тип оптического волокна в кабеле | Одномодовый
|  |  |  | Количество оптических волокон в кабеле | 64; | Штука
|  |  |  | Тип кабеля | Теплостойкий (термостойкий); Огнестойкий; Пожаробезопасный; Радиационностойкий; Криостойкий
27.31.10.000-00000024 | Кабель оптический | Километр;^тысяча метров | 2018-12-24 | Наличие токопроводящей жилы | Да
|  |  |  | Наличие защитных покровов | Нет
|  |  |  | Диэлектрическая конструкция | Нет
|  |  |  | Тип оптического волокна в кабеле | Одномодовый
|  |  |  | Количество оптических волокон в кабеле | 64; | Штука
|  |  |  | Тип кабеля | Теплостойкий (термостойкий); Огнестойкий; Пожаробезопасный; Радиационностойкий; Криостойкий
27.31.10.000-00000023 | Кабель оптический | Километр;^тысяча метров | 2018-12-24 | Наличие токопроводящей жилы | Нет
|  |  |  | Наличие защитных покровов | Да
|  |  |  | Диэлектрическая конструкция | Да
|  |  |  | Тип оптического волокна в кабеле | Одномодовый
|  |  |  | Количество оптических волокон в кабеле | 72; | Штука
|  |  |  | Тип кабеля | Теплостойкий (термостойкий); Огнестойкий; Пожаробезопасный; Радиационностойкий; Криостойкий
27.31.10.000-00000022 | Кабель оптический | Километр;^тысяча метров | 2018-12-24 | Наличие токопроводящей жилы | Нет
|  |  |  | Наличие защитных покровов | Нет
|  |  |  | Диэлектрическая конструкция | Да
|  |  |  | Тип оптического волокна в кабеле | Одномодовый
|  |  |  | Количество оптических волокон в кабеле | 72; | Штука
|  |  |  | Тип кабеля | Теплостойкий (термостойкий); Огнестойкий; Пожаробезопасный; Радиационностойкий; Криостойкий
27.31.10.000-00000021 | Кабель оптический | Километр;^тысяча метров | 2018-12-24 | Наличие токопроводящей жилы | Да
|  |  |  | Наличие защитных покровов | Да
|  |  |  | Диэлектрическая конструкция | Нет
|  |  |  | Тип оптического волокна в кабеле | Одномодовый
|  |  |  | Количество оптических волокон в кабеле | 72; | Штука
|  |  |  | Тип кабеля | Теплостойкий (термостойкий); Огнестойкий; Пожаробезопасный; Радиационностойкий; Криостойкий
27.31.10.000-00000020 | Кабель оптический | Километр;^тысяча метров | 2018-12-24 | Наличие токопроводящей жилы | Да
|  |  |  | Наличие защитных покровов | Нет
|  |  |  | Диэлектрическая конструкция | Нет
|  |  |  | Тип оптического волокна в кабеле | Одномодовый
|  |  |  | Количество оптических волокон в кабеле | 72; | Штука
|  |  |  | Тип кабеля | Теплостойкий (термостойкий); Огнестойкий; Пожаробезопасный; Радиационностойкий; Криостойкий
27.31.10.000-00000019 | Кабель оптический | Километр;^тысяча метров | 2018-12-24 | Наличие токопроводящей жилы | Нет
|  |  |  | Наличие защитных покровов | Да
|  |  |  | Диэлектрическая конструкция | Да
|  |  |  | Тип оптического волокна в кабеле | Одномодовый
|  |  |  | Количество оптических волокон в кабеле | 96; | Штука
|  |  |  | Тип кабеля | Теплостойкий (термостойкий); Огнестойкий; Пожаробезопасный; Радиационностойкий; Криостойкий
27.31.10.000-00000018 | Кабель оптический | Километр;^тысяча метров | 2018-12-24 | Наличие токопроводящей жилы | Нет
|  |  |  | Наличие защитных покровов | Нет
|  |  |  | Диэлектрическая конструкция | Да
|  |  |  | Тип оптического волокна в кабеле | Одномодовый
|  |  |  | Количество оптических волокон в кабеле | 96; | Штука
|  |  |  | Тип кабеля | Теплостойкий (термостойкий); Огнестойкий; Пожаробезопасный; Радиационностойкий; Криостойкий
27.31.10.000-00000017 | Кабель оптический | Километр;^тысяча метров | 2018-12-24 | Наличие токопроводящей жилы | Да
|  |  |  | Наличие защитных покровов | Да
|  |  |  | Диэлектрическая конструкция | Нет
|  |  |  | Тип оптического волокна в кабеле | Одномодовый
|  |  |  | Количество оптических волокон в кабеле | 96; | Штука
|  |  |  | Тип кабеля | Теплостойкий (термостойкий); Огнестойкий; Пожаробезопасный; Радиационностойкий; Криостойкий
27.31.10.000-00000016 | Кабель оптический | Километр;^тысяча метров | 2018-12-24 | Наличие токопроводящей жилы | Да
|  |  |  | Наличие защитных покровов | Нет
|  |  |  | Диэлектрическая конструкция | Нет
|  |  |  | Тип оптического волокна в кабеле | Одномодовый
|  |  |  | Количество оптических волокон в кабеле | 96; | Штука
|  |  |  | Тип кабеля | Теплостойкий (термостойкий); Огнестойкий; Пожаробезопасный; Радиационностойкий; Криостойкий
27.31.10.000-00000015 | Кабель оптический | Километр;^тысяча метров | 2018-12-24 | Наличие токопроводящей жилы | Нет
|  |  |  | Наличие защитных покровов | Да
|  |  |  | Диэлектрическая конструкция | Да
|  |  |  | Тип оптического волокна в кабеле | Одномодовый
|  |  |  | Количество оптических волокон в кабеле | 144; | Штука
|  |  |  | Тип кабеля | Теплостойкий (термостойкий); Огнестойкий; Пожаробезопасный; Радиационностойкий; Криостойкий
27.31.10.000-00000014 | Кабель оптический | Километр;^тысяча метров | 2018-12-24 | Наличие токопроводящей жилы | Нет
|  |  |  | Наличие защитных покровов | Нет
|  |  |  | Диэлектрическая конструкция | Да
|  |  |  | Тип оптического волокна в кабеле | Одномодовый
|  |  |  | Количество оптических волокон в кабеле | 144; | Штука
|  |  |  | Тип кабеля | Теплостойкий (термостойкий); Огнестойкий; Пожаробезопасный; Радиационностойкий; Криостойкий
27.31.10.000-00000013 | Кабель оптический | Километр;^тысяча метров | 2018-12-24 | Наличие токопроводящей жилы | Да
|  |  |  | Наличие защитных покровов | Да
|  |  |  | Диэлектрическая конструкция | Нет
|  |  |  | Тип оптического волокна в кабеле | Одномодовый
|  |  |  | Количество оптических волокон в кабеле | 144; | Штука
|  |  |  | Тип кабеля | Теплостойкий (термостойкий); Огнестойкий; Пожаробезопасный; Радиационностойкий; Криостойкий
27.31.10.000-00000012 | Кабель оптический | Километр;^тысяча метров | 2018-12-24 | Наличие токопроводящей жилы | Да
|  |  |  | Наличие защитных покровов | Нет
|  |  |  | Диэлектрическая конструкция | Нет
|  |  |  | Тип оптического волокна в кабеле | Одномодовый
|  |  |  | Количество оптических волокон в кабеле | 144; | Штука
|  |  |  | Тип кабеля | Теплостойкий (термостойкий); Огнестойкий; Пожаробезопасный; Радиационностойкий; Криостойкий
27.31.10.000-00000011 | Кабель оптический | Километр;^тысяча метров | 2018-12-24 | Наличие токопроводящей жилы | Нет
|  |  |  | Наличие защитных покровов | Да
|  |  |  | Диэлектрическая конструкция | Да
|  |  |  | Тип оптического волокна в кабеле | Одномодовый
|  |  |  | Количество оптических волокон в кабеле | 240; | Штука
|  |  |  | Тип кабеля | Теплостойкий (термостойкий); Огнестойкий; Пожаробезопасный; Радиационностойкий; Криостойкий
27.31.10.000-00000010 | Кабель оптический | Километр;^тысяча метров | 2018-12-24 | Наличие токопроводящей жилы | Нет
|  |  |  | Наличие защитных покровов | Нет
|  |  |  | Диэлектрическая конструкция | Да
|  |  |  | Тип оптического волокна в кабеле | Одномодовый
|  |  |  | Количество оптических волокон в кабеле | 240; | Штука
|  |  |  | Тип кабеля | Теплостойкий (термостойкий); Огнестойкий; Пожаробезопасный; Радиационностойкий; Криостойкий
27.31.10.000-00000009 | Кабель оптический | Километр;^тысяча метров | 2018-12-24 | Наличие токопроводящей жилы | Да
|  |  |  | Наличие защитных покровов | Да
|  |  |  | Диэлектрическая конструкция | Нет
|  |  |  | Тип оптического волокна в кабеле | Одномодовый
|  |  |  | Количество оптических волокон в кабеле | 240; | Штука
|  |  |  | Тип кабеля | Теплостойкий (термостойкий); Огнестойкий; Пожаробезопасный; Радиационностойкий; Криостойкий
27.31.10.000-00000008 | Кабель оптический | Километр;^тысяча метров | 2018-12-24 | Наличие токопроводящей жилы | Да
|  |  |  | Наличие защитных покровов | Нет
|  |  |  | Диэлектрическая конструкция | Нет
|  |  |  | Тип оптического волокна в кабеле | Одномодовый
|  |  |  | Количество оптических волокон в кабеле | 240; | Штука
|  |  |  | Тип кабеля | Теплостойкий (термостойкий); Огнестойкий; Пожаробезопасный; Радиационностойкий; Криостойкий
27.31.10.000-00000007 | Кабель оптический | Километр;^тысяча метров | 2018-12-24 | Наличие токопроводящей жилы | Нет
|  |  |  | Наличие защитных покровов | Да
|  |  |  | Диэлектрическая конструкция | Да
|  |  |  | Тип оптического волокна в кабеле | Одномодовый
|  |  |  | Количество оптических волокон в кабеле | 288; | Штука
|  |  |  | Тип кабеля | Теплостойкий (термостойкий); Огнестойкий; Пожаробезопасный; Радиационностойкий; Криостойкий
27.31.10.000-00000006 | Кабель оптический | Километр;^тысяча метров | 2018-12-24 | Наличие токопроводящей жилы | Нет
|  |  |  | Наличие защитных покровов | Нет
|  |  |  | Диэлектрическая конструкция | Да
|  |  |  | Тип оптического волокна в кабеле | Одномодовый
|  |  |  | Количество оптических волокон в кабеле | 288; | Штука
|  |  |  | Тип кабеля | Теплостойкий (термостойкий); Огнестойкий; Пожаробезопасный; Радиационностойкий; Криостойкий
27.31.10.000-00000005 | Кабель оптический | Километр;^тысяча метров | 2018-12-24 | Наличие токопроводящей жилы | Да
|  |  |  | Наличие защитных покровов | Да
|  |  |  | Диэлектрическая конструкция | Нет
|  |  |  | Тип оптического волокна в кабеле | Одномодовый
|  |  |  | Количество оптических волокон в кабеле | 288; | Штука
|  |  |  | Тип кабеля | Теплостойкий (термостойкий); Огнестойкий; Пожаробезопасный; Радиационностойкий; Криостойкий
27.31.10.000-00000004 | Кабель оптический | Километр;^тысяча метров | 2020-10-01 | Наличие токопроводящей жилы | Нет; Да
|  |  |  | Длина волны одномодового волокна, мкм | 1,3100; 1,5500;
|  |  |  | Наличие защитных покровов | Нет; Да
|  |  |  | Диэлектрическая конструкция | Нет; Да
|  |  |  | Область применения | Специального (целевого) назначения (Ц); Полевой для многократной прокладки (П); Бортовой (для подвижных объектов) в воздушной, надводной и подводных средах (Б); Для дистанционного управления (Д); Особо гибкий (Ш); Монтажный (М); Для прокладки внутри помещений и стационарных объектов (С); Подводный негрузонесущий для подвижных объектов морской техники (Н); Для воздушной прокладки (В); Для подземной прокладки (3)
|  |  |  | Тип материала защитной оболочки | Из огнестойкого материала (FR); С пониженной коррозионной активностью продуктов дымо- и газовыделения (HF); С низким дымо- и газовыделением (LS); Не распространяющий горение (нг)
|  |  |  | Тип оптического волокна в кабеле | Одномодовый
|  |  |  | Тип одномодового кабеля | С уменьшенными потерями на малых радиусах изгиба; С ненулевой дисперсией для широкополосной передачи данных; Со смещенной ненулевой дисперсией; Со смещенной длиной волны отсечки; Со смещенной нулевой дисперсией; С несмещенной дисперсией
|  |  |  | Количество оптических волокон в кабеле | 288; 240; 144; 96; 72; 64; 48; 32; 24; 16; 12; 8; 4; 2; 1; | Штука
|  |  |  | Тип кабеля | Теплостойкий (термостойкий); Огнестойкий; Пожаробезопасный; Радиационностойкий; Криостойкий
27.32.13.111-00000004 | Кабель силовой с пластмассовой изоляцией низкого напряжения | Километр;^тысяча метров | 2022-01-08 | Материал токопроводящих жил | Алюминиевые токопроводящие жилы (А); Медные токопроводящие жилы
|  |  |  | Класс пожарной опасности | П2.1.1.2.1; П1б.1.1.2.1; П1а.1.1.2.1; П2.1.2.2.2; П1б.1.2.2.2; П1а.1.2.2.2; П2.8.1.2.1; П1б.8.1.2.1; П1а.8.1.2.1; П2.8.2.2.2; П1б.8.2.2.2; П1а.8.2.2.2; П2.8.2.5.4; П1б.8.2.5.4; П1а.8.2.5.4; О1.8.2.5.4; Отсутствует
|  |  |  | Номинальное сечение токопроводящих жил | 1000; 800; 630; 625; 500; 400; 300; 240; 150; 185; 120; 95; 70; 50; 35; 25; 16; 10; 6; 4; 2,5000; 1,5000; | Квадратный миллиметр
|  |  |  | Тип брони | Броня из проволок из алюминия или алюминиевого сплава (Ка); Броня из круглых стальных оцинкованных проволок (К); Броня из лент из алюминия или алюминиевого сплава (Ба); Броня из стальных оцинкованных лент (Б)
|  |  |  | Материал изоляции токопроводящих жил | Изоляция из полимерных композиций, не содержащих галогенов (П); Изоляция из сшитого полиэтилена (Пв); Изоляция из поливинилхлоридного пластиката, в том числе пониженной пожарной опасности (В)
|  |  |  | Номинальное переменное напряжение | 3; 1; 0,6600; | Киловольт
|  |  |  | Материал защитного шланга (при наличии брони) | Из полиэтилена; Из поливинилхлоридного пластиката, в том числе пониженной горючести или пониженной пожарной опасности
|  |  |  | Число токопроводящих жил | 5; 4; 3; 2; 1;
|  |  |  | Наличие брони | Бронированный; Небронированный (Г)
|  |  |  | Материал наружной оболочки (при отсутствии брони) | Из полимерных композиций, не содержащих галогенов; Из поливинилхлоридного пластиката, в том числе пониженной горючести или пониженной пожарной опасности
|  |  |  | Форма поперечного сечения кабеля | Плоская (П); Круглая
|  |  |  | Наличие металлического экрана | С экраном (Э); Без экрана
|  |  |  | Конструктивное исполнение токопроводящих жил(ы) | мс-многопроволочная секторная (сегментная); мк-многопроволочная круглая; ос-однопроволочная секторная (сегментная); ок-однопроволочная круглая
27.32.13.111-00000003 | Кабель силовой с пластмассовой изоляцией низкого напряжения | Километр;^тысяча метров | 2022-01-08 | Материал токопроводящих жил | Медные токопроводящие жилы
|  |  |  | Класс пожарной опасности | П2.1.1.2.1; П1б.1.1.2.1; П1а.1.1.2.1; П2.1.2.2.2; П1б.1.2.2.2; П1а.1.2.2.2; П2.8.1.2.1; П1б.8.1.2.1; П1а.8.1.2.1; П2.8.2.2.2; П1б.8.2.2.2; П1а.8.2.2.2; П2.8.2.5.4; П1б.8.2.5.4; П1а.8.2.5.4; О1.8.2.5.4; Отсутствует
|  |  |  | Номинальное сечение токопроводящих жил | 1000; 800; 630; 625; 500; 400; 300; 240; 150; 185; 120; 95; 70; 50; 35; 25; 16; 10; 6; 4; 2,5000; 1,5000; | Квадратный миллиметр
|  |  |  | Тип брони | Броня из проволок из алюминия или алюминиевого сплава (Ка); Броня из круглых стальных оцинкованных проволок (К); Броня из лент из алюминия или алюминиевого сплава (Ба); Броня из стальных оцинкованных лент (Б)
|  |  |  | Материал изоляции токопроводящих жил | Изоляция из полимерных композиций, не содержащих галогенов (П); Изоляция из сшитого полиэтилена (Пв); Изоляция из поливинилхлоридного пластиката, в том числе пониженной пожарной опасности (В)
|  |  |  | Номинальное переменное напряжение | 0,6600; | Киловольт
|  |  |  | Материал защитного шланга (при наличии брони) | Из полиэтилена; Из поливинилхлоридного пластиката, в том числе пониженной горючести или пониженной пожарной опасности
|  |  |  | Число токопроводящих жил | 5; 4; 3; 2; 1;
|  |  |  | Наличие брони | Бронированный; Небронированный (Г)
|  |  |  | Материал наружной оболочки (при отсутствии брони) | Из полимерных композиций, не содержащих галогенов; Из поливинилхлоридного пластиката, в том числе пониженной горючести или пониженной пожарной опасности
|  |  |  | Форма поперечного сечения кабеля | Плоская (П); Круглая
|  |  |  | Наличие металлического экрана | С экраном (Э); Без экрана
|  |  |  | Конструктивное исполнение токопроводящих жил(ы) | мс-многопроволочная секторная (сегментная); мк-многопроволочная круглая; ос-однопроволочная секторная (сегментная); ок-однопроволочная круглая
27.32.13.111-00000002 | Кабель силовой с пластмассовой изоляцией низкого напряжения | Километр;^тысяча метров | 2022-01-08 | Материал токопроводящих жил | Медные токопроводящие жилы
|  |  |  | Класс пожарной опасности | П2.1.1.2.1; П1б.1.1.2.1; П1а.1.1.2.1; П2.1.2.2.2; П1б.1.2.2.2; П1а.1.2.2.2; П2.8.1.2.1; П1б.8.1.2.1; П1а.8.1.2.1; П2.8.2.2.2; П1б.8.2.2.2; П1а.8.2.2.2; П2.8.2.5.4; П1б.8.2.5.4; П1а.8.2.5.4; О1.8.2.5.4; Отсутствует
|  |  |  | Номинальное сечение токопроводящих жил | 1000; 800; 630; 625; 500; 400; 300; 240; 150; 185; 120; 95; 70; 50; 35; 25; 16; 10; 6; 4; 2,5000; 1,5000; | Квадратный миллиметр
|  |  |  | Тип брони | Броня из проволок из алюминия или алюминиевого сплава (Ка); Броня из круглых стальных оцинкованных проволок (К); Броня из лент из алюминия или алюминиевого сплава (Ба); Броня из стальных оцинкованных лент (Б)
|  |  |  | Материал изоляции токопроводящих жил | Изоляция из полимерных композиций, не содержащих галогенов (П); Изоляция из сшитого полиэтилена (Пв); Изоляция из поливинилхлоридного пластиката, в том числе пониженной пожарной опасности (В)
|  |  |  | Номинальное переменное напряжение | 1; | Киловольт
|  |  |  | Материал защитного шланга (при наличии брони) | Из полиэтилена; Из поливинилхлоридного пластиката, в том числе пониженной горючести или пониженной пожарной опасности
|  |  |  | Число токопроводящих жил | 5; 4; 3; 2; 1;
|  |  |  | Наличие брони | Бронированный; Небронированный (Г)
|  |  |  | Материал наружной оболочки (при отсутствии брони) | Из полимерных композиций, не содержащих галогенов; Из поливинилхлоридного пластиката, в том числе пониженной горючести или пониженной пожарной опасности
|  |  |  | Форма поперечного сечения кабеля | Плоская (П); Круглая
|  |  |  | Наличие металлического экрана | С экраном (Э); Без экрана
|  |  |  | Конструктивное исполнение токопроводящих жил(ы) | мс-многопроволочная секторная (сегментная); мк-многопроволочная круглая; ос-однопроволочная секторная (сегментная); ок-однопроволочная круглая
27.32.13.111-00000001 | Кабель силовой с пластмассовой изоляцией низкого напряжения | Километр;^тысяча метров | 2022-01-08 | Материал токопроводящих жил | Медные токопроводящие жилы
|  |  |  | Класс пожарной опасности | П2.1.1.2.1; П1б.1.1.2.1; П1а.1.1.2.1; П2.1.2.2.2; П1б.1.2.2.2; П1а.1.2.2.2; П2.8.1.2.1; П1б.8.1.2.1; П1а.8.1.2.1; П2.8.2.2.2; П1б.8.2.2.2; П1а.8.2.2.2; П2.8.2.5.4; П1б.8.2.5.4; П1а.8.2.5.4; О1.8.2.5.4; Отсутствует
|  |  |  | Номинальное сечение токопроводящих жил | 1000; 800; 630; 625; 500; 400; 300; 240; 150; 185; 120; 95; 70; 50; 35; 25; 16; 10; 6; 4; 2,5000; 1,5000; | Квадратный миллиметр
|  |  |  | Тип брони | Броня из проволок из алюминия или алюминиевого сплава (Ка); Броня из круглых стальных оцинкованных проволок (К); Броня из лент из алюминия или алюминиевого сплава (Ба); Броня из стальных оцинкованных лент (Б)
|  |  |  | Материал изоляции токопроводящих жил | Изоляция из полимерных композиций, не содержащих галогенов (П); Изоляция из сшитого полиэтилена (Пв); Изоляция из поливинилхлоридного пластиката, в том числе пониженной пожарной опасности (В)
|  |  |  | Номинальное переменное напряжение | 3; | Киловольт
|  |  |  | Материал защитного шланга (при наличии брони) | Из полиэтилена; Из поливинилхлоридного пластиката, в том числе пониженной горючести или пониженной пожарной опасности
|  |  |  | Число токопроводящих жил | 5; 4; 3; 2; 1;
|  |  |  | Наличие брони | Бронированный; Небронированный (Г)
|  |  |  | Материал наружной оболочки (при отсутствии брони) | Из полимерных композиций, не содержащих галогенов; Из поливинилхлоридного пластиката, в том числе пониженной горючести или пониженной пожарной опасности
|  |  |  | Форма поперечного сечения кабеля | Плоская (П); Круглая
|  |  |  | Наличие металлического экрана | С экраном (Э); Без экрана
|  |  |  | Конструктивное исполнение токопроводящих жил(ы) | мс-многопроволочная секторная (сегментная); мк-многопроволочная круглая; ос-однопроволочная секторная (сегментная); ок-однопроволочная круглая
27.32.13.111-00000007 | Кабель силовой с пластмассовой изоляцией низкого напряжения | Километр;^тысяча метров | 2022-01-08 | Материал токопроводящих жил | Алюминиевые токопроводящие жилы (А)
|  |  |  | Класс пожарной опасности | П2.1.1.2.1; П1б.1.1.2.1; П1а.1.1.2.1; П2.1.2.2.2; П1б.1.2.2.2; П1а.1.2.2.2; П2.8.1.2.1; П1б.8.1.2.1; П1а.8.1.2.1; П2.8.2.2.2; П1б.8.2.2.2; П1а.8.2.2.2; П2.8.2.5.4; П1б.8.2.5.4; П1а.8.2.5.4; О1.8.2.5.4; Отсутствует
|  |  |  | Номинальное сечение токопроводящих жил | 1000; 800; 630; 625; 500; 400; 300; 240; 150; 185; 120; 95; 70; 50; 35; 25; 16; 10; 6; 4; 2,5000; 1,5000; | Квадратный миллиметр
|  |  |  | Тип брони | Броня из проволок из алюминия или алюминиевого сплава (Ка); Броня из круглых стальных оцинкованных проволок (К); Броня из лент из алюминия или алюминиевого сплава (Ба); Броня из стальных оцинкованных лент (Б)
|  |  |  | Материал изоляции токопроводящих жил | Изоляция из полимерных композиций, не содержащих галогенов (П); Изоляция из сшитого полиэтилена (Пв); Изоляция из поливинилхлоридного пластиката, в том числе пониженной пожарной опасности (В)
|  |  |  | Номинальное переменное напряжение | 0,6600; | Киловольт
|  |  |  | Материал защитного шланга (при наличии брони) | Из полиэтилена; Из поливинилхлоридного пластиката, в том числе пониженной горючести или пониженной пожарной опасности
|  |  |  | Число токопроводящих жил | 5; 4; 3; 2; 1;
|  |  |  | Наличие брони | Бронированный; Небронированный (Г)
|  |  |  | Материал наружной оболочки (при отсутствии брони) | Из полимерных композиций, не содержащих галогенов; Из поливинилхлоридного пластиката, в том числе пониженной горючести или пониженной пожарной опасности
|  |  |  | Форма поперечного сечения кабеля | Плоская (П); Круглая
|  |  |  | Наличие металлического экрана | С экраном (Э); Без экрана
|  |  |  | Конструктивное исполнение токопроводящих жил(ы) | мс-многопроволочная секторная (сегментная); мк-многопроволочная круглая; ос-однопроволочная секторная (сегментная); ок-однопроволочная круглая
27.32.13.111-00000006 | Кабель силовой с пластмассовой изоляцией низкого напряжения | Километр;^тысяча метров | 2022-01-08 | Материал токопроводящих жил | Алюминиевые токопроводящие жилы (А)
|  |  |  | Класс пожарной опасности | П2.1.1.2.1; П1б.1.1.2.1; П1а.1.1.2.1; П2.1.2.2.2; П1б.1.2.2.2; П1а.1.2.2.2; П2.8.1.2.1; П1б.8.1.2.1; П1а.8.1.2.1; П2.8.2.2.2; П1б.8.2.2.2; П1а.8.2.2.2; П2.8.2.5.4; П1б.8.2.5.4; П1а.8.2.5.4; О1.8.2.5.4; Отсутствует
|  |  |  | Номинальное сечение токопроводящих жил | 1000; 800; 630; 625; 500; 400; 300; 240; 150; 185; 120; 95; 70; 50; 35; 25; 16; 10; 6; 4; 2,5000; 1,5000; | Квадратный миллиметр
|  |  |  | Тип брони | Броня из лент из алюминия или алюминиевого сплава (Ба); Броня из стальных оцинкованных лент (Б); Броня из проволок из алюминия или алюминиевого сплава (Ка); Броня из круглых стальных оцинкованных проволок (К)
|  |  |  | Материал изоляции токопроводящих жил | Изоляция из полимерных композиций, не содержащих галогенов (П); Изоляция из сшитого полиэтилена (Пв); Изоляция из поливинилхлоридного пластиката, в том числе пониженной пожарной опасности (В)
|  |  |  | Номинальное переменное напряжение | 1; | Киловольт
|  |  |  | Материал защитного шланга (при наличии брони) | Из полиэтилена; Из поливинилхлоридного пластиката, в том числе пониженной горючести или пониженной пожарной опасности
|  |  |  | Число токопроводящих жил | 5; 4; 3; 2; 1;
|  |  |  | Наличие брони | Бронированный; Небронированный (Г)
|  |  |  | Материал наружной оболочки (при отсутствии брони) | Из полимерных композиций, не содержащих галогенов; Из поливинилхлоридного пластиката, в том числе пониженной горючести или пониженной пожарной опасности
|  |  |  | Форма поперечного сечения кабеля | Плоская (П); Круглая
|  |  |  | Наличие металлического экрана | С экраном (Э); Без экрана
|  |  |  | Конструктивное исполнение токопроводящих жил(ы) | мс-многопроволочная секторная (сегментная); мк-многопроволочная круглая; ос-однопроволочная секторная (сегментная); ок-однопроволочная круглая
27.32.13.111-00000005 | Кабель силовой с пластмассовой изоляцией низкого напряжения | Километр;^тысяча метров | 2022-01-08 | Материал токопроводящих жил | Алюминиевые токопроводящие жилы (А)
|  |  |  | Класс пожарной опасности | П2.1.1.2.1; П1б.1.1.2.1; П1а.1.1.2.1; П2.1.2.2.2; П1б.1.2.2.2; П1а.1.2.2.2; П2.8.1.2.1; П1б.8.1.2.1; П1а.8.1.2.1; П2.8.2.2.2; П1б.8.2.2.2; П1а.8.2.2.2; П2.8.2.5.4; П1б.8.2.5.4; П1а.8.2.5.4; О1.8.2.5.4; Отсутствует
|  |  |  | Номинальное сечение токопроводящих жил | 1000; 800; 630; 625; 500; 400; 300; 240; 150; 185; 120; 95; 70; 50; 35; 25; 16; 10; 6; 4; 2,5000; 1,5000; | Квадратный миллиметр
|  |  |  | Тип брони | Броня из проволок из алюминия или алюминиевого сплава (Ка); Броня из круглых стальных оцинкованных проволок (К); Броня из лент из алюминия или алюминиевого сплава (Ба); Броня из стальных оцинкованных лент (Б)
|  |  |  | Материал изоляции токопроводящих жил | Изоляция из полимерных композиций, не содержащих галогенов (П); Изоляция из сшитого полиэтилена (Пв); Изоляция из поливинилхлоридного пластиката, в том числе пониженной пожарной опасности (В)
|  |  |  | Номинальное переменное напряжение | 3; | Киловольт
|  |  |  | Материал защитного шланга (при наличии брони) | Из полиэтилена; Из поливинилхлоридного пластиката, в том числе пониженной горючести или пониженной пожарной опасности
|  |  |  | Число токопроводящих жил | 5; 4; 3; 2; 1;
|  |  |  | Наличие брони | Бронированный; Небронированный (Г)
|  |  |  | Материал наружной оболочки (при отсутствии брони) | Из полимерных композиций, не содержащих галогенов; Из поливинилхлоридного пластиката, в том числе пониженной горючести или пониженной пожарной опасности
|  |  |  | Форма поперечного сечения кабеля | Плоская (П); Круглая
|  |  |  | Наличие металлического экрана | С экраном (Э); Без экрана
|  |  |  | Конструктивное исполнение токопроводящих жил(ы) | мс-многопроволочная секторная (сегментная); мк-многопроволочная круглая; ос-однопроволочная секторная (сегментная); ок-однопроволочная круглая
27.32.14.110-00000013 | Кабель силовой с пластмассовой изоляцией среднего напряжения | Километр;^тысяча метров | 2021-06-15 | Тип брони | Броня из проволок из алюминия или алюминиевого сплава (Ка); Броня из круглых стальных оцинкованных проволок (К); Броня из лент из алюминия или алюминиевого сплава (Ба); Броня из стальных оцинкованных лент (Б)
|  |  |  | Материал изоляции токопроводящих жил | Изоляция из сшитого полиэтилена (Пв); Изоляция из поливинилхлоридного пластиката, в том числе пониженной пожарной опасности (В)
|  |  |  | Число токопроводящих жил | 3; 1;
|  |  |  | Материал наружной оболочки | Усиленная оболочка из полиэтилена (Пу); Из полиэтилена или из полиолефиновой композиции, не содержащей галогенов (П); Из поливинилхлоридного пластиката, в том числе пониженной горючести или пониженной пожарной опасности (В)
|  |  |  | Наличие брони | Бронированный; Небронированный (Г)
|  |  |  | Материал токопроводящих жил | Алюминиевые токопроводящие жилы (А); Медные токопроводящие жилы
|  |  |  | Пожарная опасность | Не распространяющие горение при групповой прокладке и не выделяющие коррозионно-активных газообразных продуктов при горении и тлении - нг-HF; Не распространяющие горение при групповой прокладке, с пониженным дымо- и газовыделением - нг-LS; Не распространяющие горение при групповой прокладке (нг); Не распространяющие горение при одиночной прокладке
|  |  |  | Номинальное переменное напряжение | 35; 30; 20; 15; 10; 6; | Киловольт
|  |  |  | Конструктивное исполнение токопроводящих жил(ы) | мс-многопроволочная секторная; мк-многопроволочная круглая; ос-однопроволочная секторная; ок-однопроволочная круглая
|  |  |  | Номинальное сечение токопроводящих жил | 1600; 1400; 1200; 1000; 800; 630; 625; 500; 400; 300; 240; 185; 150; 120; 95; 70; 50; 35; 25; 16; | Квадратный миллиметр
27.32.14.110-00000012 | Кабель силовой с пластмассовой изоляцией среднего напряжения | Километр;^тысяча метров | 2021-06-15 | Тип брони | Броня из проволок из алюминия или алюминиевого сплава (Ка); Броня из круглых стальных оцинкованных проволок (К); Броня из лент из алюминия или алюминиевого сплава (Ба); Броня из стальных оцинкованных лент (Б)
|  |  |  | Материал изоляции токопроводящих жил | Изоляция из сшитого полиэтилена (Пв); Изоляция из поливинилхлоридного пластиката, в том числе пониженной пожарной опасности (В)
|  |  |  | Число токопроводящих жил | 3; 1;
|  |  |  | Материал наружной оболочки | Усиленная оболочка из полиэтилена (Пу); Из полиэтилена или из полиолефиновой композиции, не содержащей галогенов (П); Из поливинилхлоридного пластиката, в том числе пониженной горючести или пониженной пожарной опасности (В)
|  |  |  | Наличие брони | Бронированный; Небронированный (Г)
|  |  |  | Материал токопроводящих жил | Медные токопроводящие жилы
|  |  |  | Пожарная опасность | Не распространяющие горение при групповой прокладке и не выделяющие коррозионно-активных газообразных продуктов при горении и тлении - нг-HF; Не распространяющие горение при групповой прокладке, с пониженным дымо- и газовыделением - нг-LS; Не распространяющие горение при групповой прокладке (нг); Не распространяющие горение при одиночной прокладке
|  |  |  | Номинальное переменное напряжение | 6; | Киловольт
|  |  |  | Конструктивное исполнение токопроводящих жил(ы) | мс-многопроволочная секторная; мк-многопроволочная круглая; ос-однопроволочная секторная; ок-однопроволочная круглая
|  |  |  | Номинальное сечение токопроводящих жил | 1600; 1400; 1200; 1000; 800; 630; 625; 500; 400; 300; 240; 185; 150; 120; 95; 70; 50; 35; 25; 16; | Квадратный миллиметр
27.32.14.110-00000011 | Кабель силовой с пластмассовой изоляцией среднего напряжения | Километр;^тысяча метров | 2021-06-15 | Тип брони | Броня из проволок из алюминия или алюминиевого сплава (Ка); Броня из круглых стальных оцинкованных проволок (К); Броня из лент из алюминия или алюминиевого сплава (Ба); Броня из стальных оцинкованных лент (Б)
|  |  |  | Материал изоляции токопроводящих жил | Изоляция из сшитого полиэтилена (Пв); Изоляция из поливинилхлоридного пластиката, в том числе пониженной пожарной опасности (В)
|  |  |  | Число токопроводящих жил | 3; 1;
|  |  |  | Материал наружной оболочки | Усиленная оболочка из полиэтилена (Пу); Из полиэтилена или из полиолефиновой композиции, не содержащей галогенов (П); Из поливинилхлоридного пластиката, в том числе пониженной горючести или пониженной пожарной опасности (В)
|  |  |  | Наличие брони | Бронированный; Небронированный (Г)
|  |  |  | Материал токопроводящих жил | Медные токопроводящие жилы
|  |  |  | Пожарная опасность | Не распространяющие горение при групповой прокладке и не выделяющие коррозионно-активных газообразных продуктов при горении и тлении - нг-HF; Не распространяющие горение при групповой прокладке, с пониженным дымо- и газовыделением - нг-LS; Не распространяющие горение при групповой прокладке (нг); Не распространяющие горение при одиночной прокладке
|  |  |  | Номинальное переменное напряжение | 10; | Киловольт
|  |  |  | Конструктивное исполнение токопроводящих жил(ы) | мс-многопроволочная секторная; мк-многопроволочная круглая; ос-однопроволочная секторная; ок-однопроволочная круглая
|  |  |  | Номинальное сечение токопроводящих жил | 1600; 1400; 1200; 1000; 800; 630; 625; 500; 400; 300; 240; 185; 150; 120; 95; 70; 50; 35; 25; 16; | Квадратный миллиметр
27.32.14.110-00000010 | Кабель силовой с пластмассовой изоляцией среднего напряжения | Километр;^тысяча метров | 2021-06-15 | Тип брони | Броня из проволок из алюминия или алюминиевого сплава (Ка); Броня из круглых стальных оцинкованных проволок (К); Броня из лент из алюминия или алюминиевого сплава (Ба); Броня из стальных оцинкованных лент (Б)
|  |  |  | Материал изоляции токопроводящих жил | Изоляция из сшитого полиэтилена (Пв); Изоляция из поливинилхлоридного пластиката, в том числе пониженной пожарной опасности (В)
|  |  |  | Число токопроводящих жил | 3; 1;
|  |  |  | Материал наружной оболочки | Из поливинилхлоридного пластиката, в том числе пониженной горючести или пониженной пожарной опасности (В); Усиленная оболочка из полиэтилена (Пу); Из полиэтилена или из полиолефиновой композиции, не содержащей галогенов (П)
|  |  |  | Наличие брони | Бронированный; Небронированный (Г)
|  |  |  | Материал токопроводящих жил | Медные токопроводящие жилы
|  |  |  | Пожарная опасность | Не распространяющие горение при групповой прокладке и не выделяющие коррозионно-активных газообразных продуктов при горении и тлении - нг-HF; Не распространяющие горение при групповой прокладке, с пониженным дымо- и газовыделением - нг-LS; Не распространяющие горение при групповой прокладке (нг); Не распространяющие горение при одиночной прокладке
|  |  |  | Номинальное переменное напряжение | 15; | Киловольт
|  |  |  | Конструктивное исполнение токопроводящих жил(ы) | мс-многопроволочная секторная; мк-многопроволочная круглая; ос-однопроволочная секторная; ок-однопроволочная круглая
|  |  |  | Номинальное сечение токопроводящих жил | 35; 25; 1600; 1400; 1200; 1000; 800; 630; 625; 500; 400; 300; 240; 185; 150; 120; 95; 70; 50; 16; | Квадратный миллиметр
27.32.14.110-00000009 | Кабель силовой с пластмассовой изоляцией среднего напряжения | Километр;^тысяча метров | 2021-06-15 | Тип брони | Броня из проволок из алюминия или алюминиевого сплава (Ка); Броня из круглых стальных оцинкованных проволок (К); Броня из лент из алюминия или алюминиевого сплава (Ба); Броня из стальных оцинкованных лент (Б)
|  |  |  | Материал изоляции токопроводящих жил | Изоляция из сшитого полиэтилена (Пв); Изоляция из поливинилхлоридного пластиката, в том числе пониженной пожарной опасности (В)
|  |  |  | Число токопроводящих жил | 3; 1;
|  |  |  | Материал наружной оболочки | Усиленная оболочка из полиэтилена (Пу); Из полиэтилена или из полиолефиновой композиции, не содержащей галогенов (П); Из поливинилхлоридного пластиката, в том числе пониженной горючести или пониженной пожарной опасности (В)
|  |  |  | Наличие брони | Бронированный; Небронированный (Г)
|  |  |  | Материал токопроводящих жил | Медные токопроводящие жилы
|  |  |  | Пожарная опасность | Не распространяющие горение при групповой прокладке и не выделяющие коррозионно-активных газообразных продуктов при горении и тлении - нг-HF; Не распространяющие горение при групповой прокладке, с пониженным дымо- и газовыделением - нг-LS; Не распространяющие горение при групповой прокладке (нг); Не распространяющие горение при одиночной прокладке
|  |  |  | Номинальное переменное напряжение | 20; | Киловольт
|  |  |  | Конструктивное исполнение токопроводящих жил(ы) | мс-многопроволочная секторная; мк-многопроволочная круглая; ос-однопроволочная секторная; ок-однопроволочная круглая
|  |  |  | Номинальное сечение токопроводящих жил | 1600; 1400; 1200; 1000; 800; 630; 625; 500; 400; 300; 240; 185; 150; 120; 95; 70; 50; 35; 25; 16; | Квадратный миллиметр
27.32.14.110-00000008 | Кабель силовой с пластмассовой изоляцией среднего напряжения | Километр;^тысяча метров | 2021-06-15 | Тип брони | Броня из проволок из алюминия или алюминиевого сплава (Ка); Броня из круглых стальных оцинкованных проволок (К); Броня из лент из алюминия или алюминиевого сплава (Ба); Броня из стальных оцинкованных лент (Б)
|  |  |  | Материал изоляции токопроводящих жил | Изоляция из сшитого полиэтилена (Пв); Изоляция из поливинилхлоридного пластиката, в том числе пониженной пожарной опасности (В)
|  |  |  | Число токопроводящих жил | 3; 1;
|  |  |  | Материал наружной оболочки | Из полиэтилена или из полиолефиновой композиции, не содержащей галогенов (П); Усиленная оболочка из полиэтилена (Пу); Из поливинилхлоридного пластиката, в том числе пониженной горючести или пониженной пожарной опасности (В)
|  |  |  | Наличие брони | Бронированный; Небронированный (Г)
|  |  |  | Материал токопроводящих жил | Медные токопроводящие жилы
|  |  |  | Пожарная опасность | Не распространяющие горение при групповой прокладке и не выделяющие коррозионно-активных газообразных продуктов при горении и тлении - нг-HF; Не распространяющие горение при групповой прокладке, с пониженным дымо- и газовыделением - нг-LS; Не распространяющие горение при групповой прокладке (нг); Не распространяющие горение при одиночной прокладке
|  |  |  | Номинальное переменное напряжение | 30; | Киловольт
|  |  |  | Конструктивное исполнение токопроводящих жил(ы) | мс-многопроволочная секторная; мк-многопроволочная круглая; ос-однопроволочная секторная; ок-однопроволочная круглая
|  |  |  | Номинальное сечение токопроводящих жил | 1600; 1400; 1200; 1000; 800; 630; 625; 500; 400; 300; 240; 185; 150; 120; 95; 70; 50; 35; 25; 16; | Квадратный миллиметр
27.32.14.110-00000007 | Кабель силовой с пластмассовой изоляцией среднего напряжения | Километр;^тысяча метров | 2021-06-15 | Тип брони | Броня из проволок из алюминия или алюминиевого сплава (Ка); Броня из круглых стальных оцинкованных проволок (К); Броня из лент из алюминия или алюминиевого сплава (Ба); Броня из стальных оцинкованных лент (Б)
|  |  |  | Материал изоляции токопроводящих жил | Изоляция из сшитого полиэтилена (Пв); Изоляция из поливинилхлоридного пластиката, в том числе пониженной пожарной опасности (В)
|  |  |  | Число токопроводящих жил | 3; 1;
|  |  |  | Материал наружной оболочки | Усиленная оболочка из полиэтилена (Пу); Из полиэтилена или из полиолефиновой композиции, не содержащей галогенов (П); Из поливинилхлоридного пластиката, в том числе пониженной горючести или пониженной пожарной опасности (В)
|  |  |  | Наличие брони | Бронированный; Небронированный (Г)
|  |  |  | Материал токопроводящих жил | Медные токопроводящие жилы
|  |  |  | Пожарная опасность | Не распространяющие горение при групповой прокладке и не выделяющие коррозионно-активных газообразных продуктов при горении и тлении - нг-HF; Не распространяющие горение при групповой прокладке, с пониженным дымо- и газовыделением - нг-LS; Не распространяющие горение при групповой прокладке (нг); Не распространяющие горение при одиночной прокладке
|  |  |  | Номинальное переменное напряжение | 35; | Киловольт
|  |  |  | Конструктивное исполнение токопроводящих жил(ы) | мс-многопроволочная секторная; мк-многопроволочная круглая; ос-однопроволочная секторная; ок-однопроволочная круглая
|  |  |  | Номинальное сечение токопроводящих жил | 1600; 1400; 1200; 1000; 800; 630; 625; 500; 400; 300; 240; 185; 150; 120; 95; 70; 50; 35; 25; 16; | Квадратный миллиметр
27.32.14.110-00000006 | Кабель силовой с пластмассовой изоляцией среднего напряжения | Километр;^тысяча метров | 2021-06-15 | Тип брони | Броня из проволок из алюминия или алюминиевого сплава (Ка); Броня из круглых стальных оцинкованных проволок (К); Броня из лент из алюминия или алюминиевого сплава (Ба); Броня из стальных оцинкованных лент (Б)
|  |  |  | Материал изоляции токопроводящих жил | Изоляция из сшитого полиэтилена (Пв); Изоляция из поливинилхлоридного пластиката, в том числе пониженной пожарной опасности (В)
|  |  |  | Число токопроводящих жил | 3; 1;
|  |  |  | Материал наружной оболочки | Усиленная оболочка из полиэтилена (Пу); Из полиэтилена или из полиолефиновой композиции, не содержащей галогенов (П); Из поливинилхлоридного пластиката, в том числе пониженной горючести или пониженной пожарной опасности (В)
|  |  |  | Наличие брони | Бронированный; Небронированный (Г)
|  |  |  | Материал токопроводящих жил | Алюминиевые токопроводящие жилы (А)
|  |  |  | Пожарная опасность | Не распространяющие горение при групповой прокладке, с пониженным дымо- и газовыделением - нг-LS; Не распространяющие горение при групповой прокладке и не выделяющие коррозионно-активных газообразных продуктов при горении и тлении - нг-HF; Не распространяющие горение при групповой прокладке (нг); Не распространяющие горение при одиночной прокладке
|  |  |  | Номинальное переменное напряжение | 6; | Киловольт
|  |  |  | Конструктивное исполнение токопроводящих жил(ы) | мс-многопроволочная секторная; мк-многопроволочная круглая; ос-однопроволочная секторная; ок-однопроволочная круглая
|  |  |  | Номинальное сечение токопроводящих жил | 1600; 1400; 1200; 1000; 800; 630; 625; 500; 400; 300; 240; 185; 150; 120; 95; 70; 50; 35; 25; 16; | Квадратный миллиметр
27.32.14.110-00000005 | Кабель силовой с пластмассовой изоляцией среднего напряжения | Километр;^тысяча метров | 2021-06-15 | Тип брони | Броня из проволок из алюминия или алюминиевого сплава (Ка); Броня из круглых стальных оцинкованных проволок (К); Броня из лент из алюминия или алюминиевого сплава (Ба); Броня из стальных оцинкованных лент (Б)
|  |  |  | Материал изоляции токопроводящих жил | Изоляция из сшитого полиэтилена (Пв); Изоляция из поливинилхлоридного пластиката, в том числе пониженной пожарной опасности (В)
|  |  |  | Число токопроводящих жил | 3; 1;
|  |  |  | Материал наружной оболочки | Из полиэтилена или из полиолефиновой композиции, не содержащей галогенов (П); Из поливинилхлоридного пластиката, в том числе пониженной горючести или пониженной пожарной опасности (В); Усиленная оболочка из полиэтилена (Пу)
|  |  |  | Наличие брони | Бронированный; Небронированный (Г)
|  |  |  | Материал токопроводящих жил | Алюминиевые токопроводящие жилы (А)
|  |  |  | Пожарная опасность | Не распространяющие горение при групповой прокладке и не выделяющие коррозионно-активных газообразных продуктов при горении и тлении - нг-HF; Не распространяющие горение при групповой прокладке, с пониженным дымо- и газовыделением - нг-LS; Не распространяющие горение при групповой прокладке (нг); Не распространяющие горение при одиночной прокладке
|  |  |  | Номинальное переменное напряжение | 10; | Киловольт
|  |  |  | Конструктивное исполнение токопроводящих жил(ы) | мс-многопроволочная секторная; мк-многопроволочная круглая; ос-однопроволочная секторная; ок-однопроволочная круглая
|  |  |  | Номинальное сечение токопроводящих жил | 1600; 1400; 1200; 1000; 800; 630; 625; 500; 400; 300; 240; 185; 150; 120; 95; 70; 50; 35; 25; 16; | Квадратный миллиметр
27.32.14.110-00000004 | Кабель силовой с пластмассовой изоляцией среднего напряжения | Километр;^тысяча метров | 2021-06-15 | Тип брони | Броня из проволок из алюминия или алюминиевого сплава (Ка); Броня из круглых стальных оцинкованных проволок (К); Броня из лент из алюминия или алюминиевого сплава (Ба); Броня из стальных оцинкованных лент (Б)
|  |  |  | Материал изоляции токопроводящих жил | Изоляция из сшитого полиэтилена (Пв); Изоляция из поливинилхлоридного пластиката, в том числе пониженной пожарной опасности (В)
|  |  |  | Число токопроводящих жил | 3; 1;
|  |  |  | Материал наружной оболочки | Усиленная оболочка из полиэтилена (Пу); Из полиэтилена или из полиолефиновой композиции, не содержащей галогенов (П); Из поливинилхлоридного пластиката, в том числе пониженной горючести или пониженной пожарной опасности (В)
|  |  |  | Наличие брони | Бронированный; Небронированный (Г)
|  |  |  | Материал токопроводящих жил | Алюминиевые токопроводящие жилы (А)
|  |  |  | Пожарная опасность | Не распространяющие горение при групповой прокладке и не выделяющие коррозионно-активных газообразных продуктов при горении и тлении - нг-HF; Не распространяющие горение при групповой прокладке, с пониженным дымо- и газовыделением - нг-LS; Не распространяющие горение при групповой прокладке (нг); Не распространяющие горение при одиночной прокладке
|  |  |  | Номинальное переменное напряжение | 15; | Киловольт
|  |  |  | Конструктивное исполнение токопроводящих жил(ы) | мс-многопроволочная секторная; мк-многопроволочная круглая; ос-однопроволочная секторная; ок-однопроволочная круглая
|  |  |  | Номинальное сечение токопроводящих жил | 1200; 1600; 1400; 1000; 800; 630; 625; 500; 400; 300; 240; 185; 150; 120; 95; 70; 50; 35; 25; 16; | Квадратный миллиметр
27.32.14.110-00000003 | Кабель силовой с пластмассовой изоляцией среднего напряжения | Километр;^тысяча метров | 2021-06-15 | Тип брони | Броня из проволок из алюминия или алюминиевого сплава (Ка); Броня из круглых стальных оцинкованных проволок (К); Броня из лент из алюминия или алюминиевого сплава (Ба); Броня из стальных оцинкованных лент (Б)
|  |  |  | Материал изоляции токопроводящих жил | Изоляция из сшитого полиэтилена (Пв); Изоляция из поливинилхлоридного пластиката, в том числе пониженной пожарной опасности (В)
|  |  |  | Число токопроводящих жил | 3; 1;
|  |  |  | Материал наружной оболочки | Усиленная оболочка из полиэтилена (Пу); Из полиэтилена или из полиолефиновой композиции, не содержащей галогенов (П); Из поливинилхлоридного пластиката, в том числе пониженной горючести или пониженной пожарной опасности (В)
|  |  |  | Наличие брони | Бронированный; Небронированный (Г)
|  |  |  | Материал токопроводящих жил | Алюминиевые токопроводящие жилы (А)
|  |  |  | Пожарная опасность | Не распространяющие горение при групповой прокладке и не выделяющие коррозионно-активных газообразных продуктов при горении и тлении - нг-HF; Не распространяющие горение при групповой прокладке, с пониженным дымо- и газовыделением - нг-LS; Не распространяющие горение при групповой прокладке (нг); Не распространяющие горение при одиночной прокладке
|  |  |  | Номинальное переменное напряжение | 20; | Киловольт
|  |  |  | Конструктивное исполнение токопроводящих жил(ы) | мс-многопроволочная секторная; мк-многопроволочная круглая; ос-однопроволочная секторная; ок-однопроволочная круглая
|  |  |  | Номинальное сечение токопроводящих жил | 1600; 1400; 1200; 1000; 800; 630; 625; 500; 400; 300; 240; 185; 150; 120; 95; 70; 50; 35; 25; 16; | Квадратный миллиметр
27.32.14.110-00000002 | Кабель силовой с пластмассовой изоляцией среднего напряжения | Километр;^тысяча метров | 2021-06-15 | Тип брони | Броня из проволок из алюминия или алюминиевого сплава (Ка); Броня из круглых стальных оцинкованных проволок (К); Броня из лент из алюминия или алюминиевого сплава (Ба); Броня из стальных оцинкованных лент (Б)
|  |  |  | Материал изоляции токопроводящих жил | Изоляция из сшитого полиэтилена (Пв); Изоляция из поливинилхлоридного пластиката, в том числе пониженной пожарной опасности (В)
|  |  |  | Число токопроводящих жил | 3; 1;
|  |  |  | Материал наружной оболочки | Усиленная оболочка из полиэтилена (Пу); Из полиэтилена или из полиолефиновой композиции, не содержащей галогенов (П); Из поливинилхлоридного пластиката, в том числе пониженной горючести или пониженной пожарной опасности (В)
|  |  |  | Наличие брони | Бронированный; Небронированный (Г)
|  |  |  | Материал токопроводящих жил | Алюминиевые токопроводящие жилы (А)
|  |  |  | Пожарная опасность | Не распространяющие горение при групповой прокладке и не выделяющие коррозионно-активных газообразных продуктов при горении и тлении - нг-HF; Не распространяющие горение при групповой прокладке, с пониженным дымо- и газовыделением - нг-LS; Не распространяющие горение при групповой прокладке (нг); Не распространяющие горение при одиночной прокладке
|  |  |  | Номинальное переменное напряжение | 30; | Киловольт
|  |  |  | Конструктивное исполнение токопроводящих жил(ы) | мс-многопроволочная секторная; мк-многопроволочная круглая; ос-однопроволочная секторная; ок-однопроволочная круглая
|  |  |  | Номинальное сечение токопроводящих жил | 50; 35; 25; 16; 1600; 1400; 1200; 1000; 800; 630; 625; 500; 400; 300; 240; 185; 150; 120; 95; 70; | Квадратный миллиметр
27.32.14.110-00000001 | Кабель силовой с пластмассовой изоляцией среднего напряжения | Километр;^тысяча метров | 2021-06-15 | Тип брони | Броня из проволок из алюминия или алюминиевого сплава (Ка); Броня из круглых стальных оцинкованных проволок (К); Броня из лент из алюминия или алюминиевого сплава (Ба); Броня из стальных оцинкованных лент (Б)
|  |  |  | Материал изоляции токопроводящих жил | Изоляция из сшитого полиэтилена (Пв); Изоляция из поливинилхлоридного пластиката, в том числе пониженной пожарной опасности (В)
|  |  |  | Число токопроводящих жил | 3; 1;
|  |  |  | Материал наружной оболочки | Усиленная оболочка из полиэтилена (Пу); Из полиэтилена или из полиолефиновой композиции, не содержащей галогенов (П); Из поливинилхлоридного пластиката, в том числе пониженной горючести или пониженной пожарной опасности (В)
|  |  |  | Наличие брони | Бронированный; Небронированный (Г)
|  |  |  | Материал токопроводящих жил | Алюминиевые токопроводящие жилы (А)
|  |  |  | Пожарная опасность | Не распространяющие горение при групповой прокладке и не выделяющие коррозионно-активных газообразных продуктов при горении и тлении - нг-HF; Не распространяющие горение при групповой прокладке, с пониженным дымо- и газовыделением - нг-LS; Не распространяющие горение при групповой прокладке (нг); Не распространяющие горение при одиночной прокладке
|  |  |  | Номинальное переменное напряжение | 35; | Киловольт
|  |  |  | Конструктивное исполнение токопроводящих жил(ы) | мс-многопроволочная секторная; мк-многопроволочная круглая; ос-однопроволочная секторная; ок-однопроволочная круглая
|  |  |  | Номинальное сечение токопроводящих жил | 1600; 1400; 1200; 1000; 800; 630; 625; 500; 400; 300; 240; 185; 150; 120; 95; 70; 50; 35; 25; 16; | Квадратный миллиметр
27.32.13.110-00000011 | Кабель силовой с пропитанной бумажной изоляцией | Километр;^тысяча метров | 2021-06-15 | Конструктивное исполнение токопроводящих жил(ы) | Многопроволочная фасонная (без обозначения); Многопроволочная круглая (без обозначения); Однопроволочная фасонная (ож); Однопроволочная круглая (ож)
|  |  |  | Номинальное переменное напряжение | 35; 20; 10; 6; 1; | Киловольт
|  |  |  | Тип оболочки | Свинцовая оболочка по каждой жиле; Свинцовая; Алюминиевая
|  |  |  | Номинальное сечение токопроводящих жил | 800; 630; 625; 500; 400; 300; 240; 185; 150; 120; 95; 70; 50; 35; 25; 16; 10; 6; | Квадратный миллиметр
|  |  |  | Число токопроводящих жил | 3; 1; | Штука
|  |  |  | Тип защитного покрова | П2лШв; К2л; КГ; КлГ; К; БвГ; Бв; Б2лШп; Б2лШв; БлШв; БШв; Б2лГ; БГ; Б2л; Бл; БнлГ; БлГ; Б; Шнг; Шв; Шп
|  |  |  | Материал изоляции токопроводящих жил | Бумажная изоляция, пропитанная нестекающим изоляционным пропиточным составом; Бумажная изоляция, пропитанная вязким изоляционным пропиточным составом
|  |  |  | Материал токопроводящих жил | Алюминиевая токопроводящая жила; Медная токопроводящая жила
|  |  |  | Наличие защитного покрова | Нет; Да
27.32.13.110-00000010 | Кабель силовой с пропитанной бумажной изоляцией | Километр;^тысяча метров | 2021-06-15 | Конструктивное исполнение токопроводящих жил(ы) | Многопроволочная фасонная (без обозначения); Многопроволочная круглая (без обозначения); Однопроволочная фасонная (ож); Однопроволочная круглая (ож)
|  |  |  | Номинальное переменное напряжение | 1; | Киловольт
|  |  |  | Тип оболочки | Свинцовая оболочка по каждой жиле; Свинцовая; Алюминиевая
|  |  |  | Номинальное сечение токопроводящих жил | 800; 630; 625; 500; 400; 300; 240; 185; 150; 120; 95; 70; 50; 35; 25; 16; 10; 6; | Квадратный миллиметр
|  |  |  | Число токопроводящих жил | 3; 1; | Штука
|  |  |  | Тип защитного покрова | БлШв; БШв; Б2лГ; БГ; Б2л; Бл; БнлГ; БлГ; Б; Шнг; Шв; Шп; П2лШв; К2л; КГ; КлГ; К; БвГ; Бв; Б2лШп; Б2лШв
|  |  |  | Материал изоляции токопроводящих жил | Бумажная изоляция, пропитанная нестекающим изоляционным пропиточным составом; Бумажная изоляция, пропитанная вязким изоляционным пропиточным составом
|  |  |  | Материал токопроводящих жил | Медная токопроводящая жила
|  |  |  | Наличие защитного покрова | Нет; Да
27.32.13.110-00000009 | Кабель силовой с пропитанной бумажной изоляцией | Километр;^тысяча метров | 2021-06-15 | Конструктивное исполнение токопроводящих жил(ы) | Многопроволочная фасонная (без обозначения); Многопроволочная круглая (без обозначения); Однопроволочная фасонная (ож); Однопроволочная круглая (ож)
|  |  |  | Номинальное переменное напряжение | 1; | Киловольт
|  |  |  | Тип оболочки | Свинцовая оболочка по каждой жиле; Свинцовая; Алюминиевая
|  |  |  | Номинальное сечение токопроводящих жил | 630; 625; 500; 400; 300; 240; 185; 150; 120; 95; 70; 50; 35; 25; 16; 10; 6; 800; | Квадратный миллиметр
|  |  |  | Число токопроводящих жил | 3; 1; | Штука
|  |  |  | Тип защитного покрова | П2лШв; К2л; КГ; КлГ; К; БвГ; Бв; Б2лШп; Б2лШв; БлШв; БШв; Б2лГ; БГ; Б2л; Бл; БнлГ; БлГ; Б; Шнг; Шв; Шп
|  |  |  | Материал изоляции токопроводящих жил | Бумажная изоляция, пропитанная нестекающим изоляционным пропиточным составом; Бумажная изоляция, пропитанная вязким изоляционным пропиточным составом
|  |  |  | Материал токопроводящих жил | Алюминиевая токопроводящая жила
|  |  |  | Наличие защитного покрова | Нет; Да
27.32.13.110-00000008 | Кабель силовой с пропитанной бумажной изоляцией | Километр;^тысяча метров | 2021-06-15 | Конструктивное исполнение токопроводящих жил(ы) | Многопроволочная фасонная (без обозначения); Многопроволочная круглая (без обозначения); Однопроволочная фасонная (ож); Однопроволочная круглая (ож)
|  |  |  | Номинальное переменное напряжение | 6; | Киловольт
|  |  |  | Тип оболочки | Свинцовая оболочка по каждой жиле; Свинцовая; Алюминиевая
|  |  |  | Номинальное сечение токопроводящих жил | 800; 630; 625; 500; 400; 300; 240; 185; 150; 120; 95; 70; 50; 35; 25; 16; 10; 6; | Квадратный миллиметр
|  |  |  | Число токопроводящих жил | 3; 1; | Штука
|  |  |  | Тип защитного покрова | П2лШв; К2л; КГ; КлГ; К; БвГ; Бв; Б2лШп; Б2лШв; БлШв; БШв; Б2лГ; БГ; Б2л; Бл; БнлГ; БлГ; Б; Шнг; Шв; Шп
|  |  |  | Материал изоляции токопроводящих жил | Бумажная изоляция, пропитанная нестекающим изоляционным пропиточным составом; Бумажная изоляция, пропитанная вязким изоляционным пропиточным составом
|  |  |  | Материал токопроводящих жил | Медная токопроводящая жила
|  |  |  | Наличие защитного покрова | Нет; Да
27.32.13.110-00000007 | Кабель силовой с пропитанной бумажной изоляцией | Километр;^тысяча метров | 2021-06-15 | Конструктивное исполнение токопроводящих жил(ы) | Многопроволочная фасонная (без обозначения); Многопроволочная круглая (без обозначения); Однопроволочная фасонная (ож); Однопроволочная круглая (ож)
|  |  |  | Номинальное переменное напряжение | 6; | Киловольт
|  |  |  | Тип оболочки | Свинцовая оболочка по каждой жиле; Свинцовая; Алюминиевая
|  |  |  | Номинальное сечение токопроводящих жил | 800; 630; 625; 500; 400; 300; 240; 185; 150; 120; 95; 70; 50; 35; 25; 16; 10; 6; | Квадратный миллиметр
|  |  |  | Число токопроводящих жил | 3; 1; | Штука
|  |  |  | Тип защитного покрова | П2лШв; К2л; КГ; КлГ; К; БвГ; Бв; Б2лШп; Б2лШв; БлШв; БШв; Б2лГ; БГ; Б2л; Бл; БнлГ; БлГ; Б; Шнг; Шв; Шп
|  |  |  | Материал изоляции токопроводящих жил | Бумажная изоляция, пропитанная нестекающим изоляционным пропиточным составом; Бумажная изоляция, пропитанная вязким изоляционным пропиточным составом
|  |  |  | Материал токопроводящих жил | Алюминиевая токопроводящая жила
|  |  |  | Наличие защитного покрова | Нет; Да
27.32.13.110-00000006 | Кабель силовой с пропитанной бумажной изоляцией | Километр;^тысяча метров | 2021-06-15 | Конструктивное исполнение токопроводящих жил(ы) | Многопроволочная фасонная (без обозначения); Многопроволочная круглая (без обозначения); Однопроволочная фасонная (ож); Однопроволочная круглая (ож)
|  |  |  | Номинальное переменное напряжение | 10; | Киловольт
|  |  |  | Тип оболочки | Свинцовая оболочка по каждой жиле; Свинцовая; Алюминиевая
|  |  |  | Номинальное сечение токопроводящих жил | 800; 630; 625; 500; 400; 300; 240; 185; 150; 120; 95; 70; 50; 35; 25; 16; 10; 6; | Квадратный миллиметр
|  |  |  | Число токопроводящих жил | 3; 1; | Штука
|  |  |  | Тип защитного покрова | П2лШв; К2л; КГ; КлГ; К; БвГ; Бв; Б2лШп; Б2лШв; БлШв; БШв; Б2лГ; БГ; Б2л; Бл; БнлГ; БлГ; Б; Шнг; Шв; Шп
|  |  |  | Материал изоляции токопроводящих жил | Бумажная изоляция, пропитанная нестекающим изоляционным пропиточным составом; Бумажная изоляция, пропитанная вязким изоляционным пропиточным составом
|  |  |  | Материал токопроводящих жил | Медная токопроводящая жила
|  |  |  | Наличие защитного покрова | Нет; Да
27.32.13.110-00000005 | Кабель силовой с пропитанной бумажной изоляцией | Километр;^тысяча метров | 2021-06-15 | Конструктивное исполнение токопроводящих жил(ы) | Многопроволочная фасонная (без обозначения); Многопроволочная круглая (без обозначения); Однопроволочная фасонная (ож); Однопроволочная круглая (ож)
|  |  |  | Номинальное переменное напряжение | 10; | Киловольт
|  |  |  | Тип оболочки | Свинцовая оболочка по каждой жиле; Свинцовая; Алюминиевая
|  |  |  | Номинальное сечение токопроводящих жил | 800; 630; 625; 500; 400; 300; 240; 185; 150; 120; 95; 70; 50; 35; 25; 16; 10; 6; | Квадратный миллиметр
|  |  |  | Число токопроводящих жил | 3; 1; | Штука
|  |  |  | Тип защитного покрова | П2лШв; К2л; КГ; КлГ; К; БвГ; Бв; Б2лШп; Б2лШв; БлШв; БШв; Б2лГ; БГ; Б2л; Бл; БнлГ; БлГ; Б; Шнг; Шв; Шп
|  |  |  | Материал изоляции токопроводящих жил | Бумажная изоляция, пропитанная нестекающим изоляционным пропиточным составом; Бумажная изоляция, пропитанная вязким изоляционным пропиточным составом
|  |  |  | Материал токопроводящих жил | Алюминиевая токопроводящая жила
|  |  |  | Наличие защитного покрова | Нет; Да
27.32.13.110-00000004 | Кабель силовой с пропитанной бумажной изоляцией | Километр;^тысяча метров | 2021-06-15 | Конструктивное исполнение токопроводящих жил(ы) | Многопроволочная фасонная (без обозначения); Многопроволочная круглая (без обозначения); Однопроволочная фасонная (ож); Однопроволочная круглая (ож)
|  |  |  | Номинальное переменное напряжение | 20; | Киловольт
|  |  |  | Тип оболочки | Свинцовая оболочка по каждой жиле; Свинцовая; Алюминиевая
|  |  |  | Номинальное сечение токопроводящих жил | 800; 630; 625; 500; 400; 300; 240; 185; 150; 120; 95; 70; 50; 35; 25; 16; 10; 6; | Квадратный миллиметр
|  |  |  | Число токопроводящих жил | 3; 1; | Штука
|  |  |  | Тип защитного покрова | П2лШв; К2л; КГ; КлГ; К; БвГ; Бв; Б2лШп; Б2лШв; БлШв; БШв; Б2лГ; БГ; Б2л; Бл; БнлГ; БлГ; Б; Шнг; Шв; Шп
|  |  |  | Материал изоляции токопроводящих жил | Бумажная изоляция, пропитанная нестекающим изоляционным пропиточным составом; Бумажная изоляция, пропитанная вязким изоляционным пропиточным составом
|  |  |  | Материал токопроводящих жил | Медная токопроводящая жила
|  |  |  | Наличие защитного покрова | Нет; Да
27.32.13.110-00000003 | Кабель силовой с пропитанной бумажной изоляцией | Километр;^тысяча метров | 2021-06-15 | Конструктивное исполнение токопроводящих жил(ы) | Многопроволочная фасонная (без обозначения); Многопроволочная круглая (без обозначения); Однопроволочная фасонная (ож); Однопроволочная круглая (ож)
|  |  |  | Номинальное переменное напряжение | 20; | Киловольт
|  |  |  | Тип оболочки | Свинцовая оболочка по каждой жиле; Свинцовая; Алюминиевая
|  |  |  | Номинальное сечение токопроводящих жил | 800; 630; 625; 500; 400; 300; 240; 185; 150; 120; 95; 70; 50; 35; 25; 16; 10; 6; | Квадратный миллиметр
|  |  |  | Число токопроводящих жил | 3; 1; | Штука
|  |  |  | Тип защитного покрова | П2лШв; К2л; КГ; КлГ; К; БвГ; Бв; Б2лШп; Б2лШв; БлШв; БШв; Б2лГ; БГ; Б2л; Бл; БнлГ; БлГ; Б; Шнг; Шв; Шп
|  |  |  | Материал изоляции токопроводящих жил | Бумажная изоляция, пропитанная нестекающим изоляционным пропиточным составом; Бумажная изоляция, пропитанная вязким изоляционным пропиточным составом
|  |  |  | Материал токопроводящих жил | Алюминиевая токопроводящая жила
|  |  |  | Наличие защитного покрова | Нет; Да
27.32.13.110-00000002 | Кабель силовой с пропитанной бумажной изоляцией | Километр;^тысяча метров | 2021-06-15 | Конструктивное исполнение токопроводящих жил(ы) | Многопроволочная фасонная (без обозначения); Многопроволочная круглая (без обозначения); Однопроволочная фасонная (ож); Однопроволочная круглая (ож)
|  |  |  | Номинальное переменное напряжение | 35; | Киловольт
|  |  |  | Тип оболочки | Свинцовая оболочка по каждой жиле; Свинцовая; Алюминиевая
|  |  |  | Номинальное сечение токопроводящих жил | 800; 630; 625; 500; 400; 300; 240; 185; 150; 120; 95; 70; 50; 35; 25; 16; 10; 6; | Квадратный миллиметр
|  |  |  | Число токопроводящих жил | 3; 1; | Штука
|  |  |  | Тип защитного покрова | П2лШв; К2л; КГ; КлГ; К; БвГ; Бв; Б2лШп; Б2лШв; БлШв; БШв; Б2лГ; БГ; Б2л; Бл; БнлГ; БлГ; Б; Шнг; Шв; Шп
|  |  |  | Материал изоляции токопроводящих жил | Бумажная изоляция, пропитанная нестекающим изоляционным пропиточным составом; Бумажная изоляция, пропитанная вязким изоляционным пропиточным составом
|  |  |  | Материал токопроводящих жил | Медная токопроводящая жила
|  |  |  | Наличие защитного покрова | Нет; Да
27.32.13.110-00000001 | Кабель силовой с пропитанной бумажной изоляцией | Километр;^тысяча метров | 2021-06-15 | Конструктивное исполнение токопроводящих жил(ы) | Многопроволочная фасонная (без обозначения); Многопроволочная круглая (без обозначения); Однопроволочная фасонная (ож); Однопроволочная круглая (ож)
|  |  |  | Номинальное переменное напряжение | 35; | Киловольт
|  |  |  | Тип оболочки | Свинцовая оболочка по каждой жиле; Свинцовая; Алюминиевая
|  |  |  | Номинальное сечение токопроводящих жил | 800; 630; 625; 500; 400; 300; 240; 185; 150; 120; 95; 70; 50; 35; 25; 16; 10; 6; | Квадратный миллиметр
|  |  |  | Число токопроводящих жил | 3; 1; | Штука
|  |  |  | Тип защитного покрова | П2лШв; К2л; КГ; КлГ; К; БвГ; Бв; Б2лШп; Б2лШв; БлШв; БШв; Б2лГ; БГ; Б2л; Бл; БнлГ; БлГ; Б; Шнг; Шв; Шп
|  |  |  | Материал изоляции токопроводящих жил | Бумажная изоляция, пропитанная нестекающим изоляционным пропиточным составом; Бумажная изоляция, пропитанная вязким изоляционным пропиточным составом
|  |  |  | Материал токопроводящих жил | Алюминиевая токопроводящая жила
|  |  |  | Наличие защитного покрова | Нет; Да
27.32.13.110-00000022 | Кабель силовой с резиновой изоляцией | Километр;^тысяча метров | 2021-06-15 | Число токопроводящих жил | 4; 3; 2; 1; | Штука
|  |  |  | Номинальное напряжение | 0,6600; 10; 6; 3; 1; | Киловольт
|  |  |  | Наличие заполнения между изолированными жилами | Нет; Да
|  |  |  | Конструктивное исполнение жилы | Многопроволочные круглые; Однопроволочные круглые
|  |  |  | Материал токопроводящей жилы | Медная жила; Алюминиевая жила
|  |  |  | Номинальные сечения токопроводящих жил | 500; 400; 300; 240; 185; 150; 120; 95; 70; 50; 35; 25; 16; 10; 6; 4; 2,5000; 1,5000; 1; | Квадратный миллиметр
|  |  |  | Тип оболочки и защитного покрова | Поливинилхлоридная оболочка, защитный покров типа Бн; Резиновая маслостойкая оболочка, не распространяющая горение, защитный покров типа БГ; Резиновая маслостойкая оболочка, не распространяющая горение, защитный покров типа Б; Резиновая маслостойкая оболочка, не распространяющая горение; Поливинилхлоридная оболочка, защитный покров типа БГ; Поливинилхлоридная оболочка, защитный покров типа Б; Поливинилхлоридная оболочка; Свинцовая оболочка, защитный покров типа Б2лГ; Свинцовая оболочка, защитный покров типа БГ; Свинцовая оболочка, защитный покров типа Б; Свинцовая оболочка
27.32.13.110-00000021 | Кабель силовой с резиновой изоляцией | Километр;^тысяча метров | 2021-06-15 | Число токопроводящих жил | 4; 3; 2; 1; | Штука
|  |  |  | Номинальное напряжение | 1; | Киловольт
|  |  |  | Наличие заполнения между изолированными жилами | Нет; Да
|  |  |  | Конструктивное исполнение жилы | Многопроволочные круглые; Однопроволочные круглые
|  |  |  | Материал токопроводящей жилы | Алюминиевая жила
|  |  |  | Номинальные сечения токопроводящих жил | 500; 400; 300; 240; 185; 150; 120; 95; 70; 50; 35; 25; 16; 10; 6; 4; 2,5000; 1,5000; 1; | Квадратный миллиметр
|  |  |  | Тип оболочки и защитного покрова | Поливинилхлоридная оболочка, защитный покров типа Бн; Резиновая маслостойкая оболочка, не распространяющая горение, защитный покров типа БГ; Резиновая маслостойкая оболочка, не распространяющая горение, защитный покров типа Б; Резиновая маслостойкая оболочка, не распространяющая горение; Поливинилхлоридная оболочка, защитный покров типа БГ; Поливинилхлоридная оболочка, защитный покров типа Б; Поливинилхлоридная оболочка; Свинцовая оболочка, защитный покров типа Б2лГ; Свинцовая оболочка, защитный покров типа БГ; Свинцовая оболочка, защитный покров типа Б; Свинцовая оболочка
27.32.13.110-00000020 | Кабель силовой с резиновой изоляцией | Километр;^тысяча метров | 2021-06-15 | Число токопроводящих жил | 4; 3; 2; 1; | Штука
|  |  |  | Номинальное напряжение | 1; | Киловольт
|  |  |  | Наличие заполнения между изолированными жилами | Нет; Да
|  |  |  | Конструктивное исполнение жилы | Многопроволочные круглые; Однопроволочные круглые
|  |  |  | Материал токопроводящей жилы | Медная жила
|  |  |  | Номинальные сечения токопроводящих жил | 500; 400; 300; 240; 185; 150; 120; 95; 70; 50; 35; 25; 16; 10; 6; 4; 2,5000; 1,5000; 1; | Квадратный миллиметр
|  |  |  | Тип оболочки и защитного покрова | Поливинилхлоридная оболочка, защитный покров типа Бн; Резиновая маслостойкая оболочка, не распространяющая горение, защитный покров типа БГ; Резиновая маслостойкая оболочка, не распространяющая горение, защитный покров типа Б; Резиновая маслостойкая оболочка, не распространяющая горение; Поливинилхлоридная оболочка, защитный покров типа БГ; Поливинилхлоридная оболочка, защитный покров типа Б; Поливинилхлоридная оболочка; Свинцовая оболочка, защитный покров типа Б2лГ; Свинцовая оболочка, защитный покров типа БГ; Свинцовая оболочка, защитный покров типа Б; Свинцовая оболочка
27.32.13.110-00000019 | Кабель силовой с резиновой изоляцией | Километр;^тысяча метров | 2021-06-15 | Число токопроводящих жил | 4; 3; 2; 1; | Штука
|  |  |  | Номинальное напряжение | 3; | Киловольт
|  |  |  | Наличие заполнения между изолированными жилами | Нет; Да
|  |  |  | Конструктивное исполнение жилы | Многопроволочные круглые; Однопроволочные круглые
|  |  |  | Материал токопроводящей жилы | Алюминиевая жила
|  |  |  | Номинальные сечения токопроводящих жил | 500; 400; 300; 240; 185; 150; 120; 95; 70; 50; 35; 25; 16; 10; 6; 4; 2,5000; 1,5000; 1; | Квадратный миллиметр
|  |  |  | Тип оболочки и защитного покрова | Поливинилхлоридная оболочка, защитный покров типа Бн; Резиновая маслостойкая оболочка, не распространяющая горение, защитный покров типа БГ; Резиновая маслостойкая оболочка, не распространяющая горение, защитный покров типа Б; Резиновая маслостойкая оболочка, не распространяющая горение; Поливинилхлоридная оболочка, защитный покров типа БГ; Поливинилхлоридная оболочка, защитный покров типа Б; Поливинилхлоридная оболочка; Свинцовая оболочка, защитный покров типа Б2лГ; Свинцовая оболочка, защитный покров типа БГ; Свинцовая оболочка, защитный покров типа Б; Свинцовая оболочка
27.32.13.110-00000018 | Кабель силовой с резиновой изоляцией | Километр;^тысяча метров | 2021-06-15 | Число токопроводящих жил | 4; 3; 2; 1; | Штука
|  |  |  | Номинальное напряжение | 3; | Киловольт
|  |  |  | Наличие заполнения между изолированными жилами | Нет; Да
|  |  |  | Конструктивное исполнение жилы | Многопроволочные круглые; Однопроволочные круглые
|  |  |  | Материал токопроводящей жилы | Медная жила
|  |  |  | Номинальные сечения токопроводящих жил | 500; 400; 300; 240; 185; 150; 120; 95; 70; 50; 35; 25; 16; 10; 6; 4; 2,5000; 1,5000; 1; | Квадратный миллиметр
|  |  |  | Тип оболочки и защитного покрова | Поливинилхлоридная оболочка, защитный покров типа Бн; Резиновая маслостойкая оболочка, не распространяющая горение, защитный покров типа БГ; Резиновая маслостойкая оболочка, не распространяющая горение, защитный покров типа Б; Резиновая маслостойкая оболочка, не распространяющая горение; Поливинилхлоридная оболочка, защитный покров типа БГ; Поливинилхлоридная оболочка, защитный покров типа Б; Поливинилхлоридная оболочка; Свинцовая оболочка, защитный покров типа Б2лГ; Свинцовая оболочка, защитный покров типа БГ; Свинцовая оболочка, защитный покров типа Б; Свинцовая оболочка
27.32.13.110-00000017 | Кабель силовой с резиновой изоляцией | Километр;^тысяча метров | 2021-06-15 | Число токопроводящих жил | 4; 3; 2; 1; | Штука
|  |  |  | Номинальное напряжение | 6; | Киловольт
|  |  |  | Наличие заполнения между изолированными жилами | Нет; Да
|  |  |  | Конструктивное исполнение жилы | Однопроволочные круглые; Многопроволочные круглые
|  |  |  | Материал токопроводящей жилы | Алюминиевая жила
|  |  |  | Номинальные сечения токопроводящих жил | 500; 400; 300; 240; 185; 150; 120; 95; 70; 50; 35; 25; 16; 10; 6; 4; 2,5000; 1,5000; 1; | Квадратный миллиметр
|  |  |  | Тип оболочки и защитного покрова | Поливинилхлоридная оболочка, защитный покров типа Бн; Резиновая маслостойкая оболочка, не распространяющая горение, защитный покров типа БГ; Резиновая маслостойкая оболочка, не распространяющая горение, защитный покров типа Б; Резиновая маслостойкая оболочка, не распространяющая горение; Поливинилхлоридная оболочка, защитный покров типа БГ; Поливинилхлоридная оболочка, защитный покров типа Б; Поливинилхлоридная оболочка; Свинцовая оболочка, защитный покров типа Б2лГ; Свинцовая оболочка, защитный покров типа БГ; Свинцовая оболочка, защитный покров типа Б; Свинцовая оболочка
27.32.13.110-00000016 | Кабель силовой с резиновой изоляцией | Километр;^тысяча метров | 2021-06-15 | Число токопроводящих жил | 4; 3; 2; 1; | Штука
|  |  |  | Номинальное напряжение | 6; | Киловольт
|  |  |  | Наличие заполнения между изолированными жилами | Нет; Да
|  |  |  | Конструктивное исполнение жилы | Многопроволочные круглые; Однопроволочные круглые
|  |  |  | Материал токопроводящей жилы | Медная жила
|  |  |  | Номинальные сечения токопроводящих жил | 500; 400; 300; 240; 185; 150; 120; 95; 70; 50; 35; 25; 16; 10; 6; 4; 2,5000; 1,5000; 1; | Квадратный миллиметр
|  |  |  | Тип оболочки и защитного покрова | Поливинилхлоридная оболочка, защитный покров типа Бн; Резиновая маслостойкая оболочка, не распространяющая горение, защитный покров типа БГ; Резиновая маслостойкая оболочка, не распространяющая горение, защитный покров типа Б; Резиновая маслостойкая оболочка, не распространяющая горение; Поливинилхлоридная оболочка, защитный покров типа БГ; Поливинилхлоридная оболочка, защитный покров типа Б; Поливинилхлоридная оболочка; Свинцовая оболочка, защитный покров типа Б2лГ; Свинцовая оболочка, защитный покров типа БГ; Свинцовая оболочка, защитный покров типа Б; Свинцовая оболочка
27.32.13.110-00000015 | Кабель силовой с резиновой изоляцией | Километр;^тысяча метров | 2021-06-15 | Число токопроводящих жил | 4; 3; 2; 1; | Штука
|  |  |  | Номинальное напряжение | 10; | Киловольт
|  |  |  | Наличие заполнения между изолированными жилами | Нет; Да
|  |  |  | Конструктивное исполнение жилы | Многопроволочные круглые; Однопроволочные круглые
|  |  |  | Материал токопроводящей жилы | Алюминиевая жила
|  |  |  | Номинальные сечения токопроводящих жил | 500; 400; 300; 240; 185; 150; 120; 95; 70; 50; 35; 25; 16; 10; 6; 4; 2,5000; 1,5000; 1; | Квадратный миллиметр
|  |  |  | Тип оболочки и защитного покрова | Поливинилхлоридная оболочка, защитный покров типа Бн; Резиновая маслостойкая оболочка, не распространяющая горение, защитный покров типа БГ; Резиновая маслостойкая оболочка, не распространяющая горение, защитный покров типа Б; Резиновая маслостойкая оболочка, не распространяющая горение; Поливинилхлоридная оболочка, защитный покров типа БГ; Поливинилхлоридная оболочка, защитный покров типа Б; Поливинилхлоридная оболочка; Свинцовая оболочка, защитный покров типа Б2лГ; Свинцовая оболочка, защитный покров типа БГ; Свинцовая оболочка, защитный покров типа Б; Свинцовая оболочка
27.32.13.110-00000014 | Кабель силовой с резиновой изоляцией | Километр;^тысяча метров | 2021-06-15 | Число токопроводящих жил | 4; 3; 2; 1; | Штука
|  |  |  | Номинальное напряжение | 10; | Киловольт
|  |  |  | Наличие заполнения между изолированными жилами | Нет; Да
|  |  |  | Конструктивное исполнение жилы | Многопроволочные круглые; Однопроволочные круглые
|  |  |  | Материал токопроводящей жилы | Медная жила
|  |  |  | Номинальные сечения токопроводящих жил | 500; 400; 300; 240; 185; 150; 120; 95; 70; 50; 35; 25; 16; 10; 6; 4; 2,5000; 1,5000; 1; | Квадратный миллиметр
|  |  |  | Тип оболочки и защитного покрова | Поливинилхлоридная оболочка, защитный покров типа Бн; Резиновая маслостойкая оболочка, не распространяющая горение, защитный покров типа БГ; Резиновая маслостойкая оболочка, не распространяющая горение, защитный покров типа Б; Резиновая маслостойкая оболочка, не распространяющая горение; Поливинилхлоридная оболочка, защитный покров типа БГ; Поливинилхлоридная оболочка, защитный покров типа Б; Поливинилхлоридная оболочка; Свинцовая оболочка, защитный покров типа Б2лГ; Свинцовая оболочка, защитный покров типа БГ; Свинцовая оболочка, защитный покров типа Б; Свинцовая оболочка
27.32.13.110-00000013 | Кабель силовой с резиновой изоляцией | Километр;^тысяча метров | 2021-06-15 | Число токопроводящих жил | 4; 3; 2; 1; | Штука
|  |  |  | Номинальное напряжение | 0,6600; | Киловольт
|  |  |  | Наличие заполнения между изолированными жилами | Нет; Да
|  |  |  | Конструктивное исполнение жилы | Многопроволочные круглые; Однопроволочные круглые
|  |  |  | Материал токопроводящей жилы | Алюминиевая жила
|  |  |  | Номинальные сечения токопроводящих жил | 500; 400; 300; 240; 185; 150; 120; 95; 70; 50; 35; 25; 16; 10; 6; 4; 2,5000; 1,5000; 1; | Квадратный миллиметр
|  |  |  | Тип оболочки и защитного покрова | Свинцовая оболочка, защитный покров типа БГ; Свинцовая оболочка, защитный покров типа Б; Свинцовая оболочка; Свинцовая оболочка, защитный покров типа Б2лГ; Поливинилхлоридная оболочка, защитный покров типа Бн; Резиновая маслостойкая оболочка, не распространяющая горение, защитный покров типа БГ; Резиновая маслостойкая оболочка, не распространяющая горение, защитный покров типа Б; Резиновая маслостойкая оболочка, не распространяющая горение; Поливинилхлоридная оболочка, защитный покров типа БГ; Поливинилхлоридная оболочка, защитный покров типа Б; Поливинилхлоридная оболочка
27.32.13.110-00000012 | Кабель силовой с резиновой изоляцией | Километр;^тысяча метров | 2021-06-15 | Число токопроводящих жил | 4; 3; 2; 1; | Штука
|  |  |  | Номинальное напряжение | 0,6600; | Киловольт
|  |  |  | Наличие заполнения между изолированными жилами | Нет; Да
|  |  |  | Конструктивное исполнение жилы | Многопроволочные круглые; Однопроволочные круглые
|  |  |  | Материал токопроводящей жилы | Медная жила
|  |  |  | Номинальные сечения токопроводящих жил | 500; 400; 300; 240; 185; 150; 120; 95; 70; 50; 35; 25; 16; 10; 6; 4; 2,5000; 1,5000; 1; | Квадратный миллиметр
|  |  |  | Тип оболочки и защитного покрова | Поливинилхлоридная оболочка, защитный покров типа Бн; Резиновая маслостойкая оболочка, не распространяющая горение, защитный покров типа БГ; Резиновая маслостойкая оболочка, не распространяющая горение, защитный покров типа Б; Резиновая маслостойкая оболочка, не распространяющая горение; Поливинилхлоридная оболочка, защитный покров типа БГ; Поливинилхлоридная оболочка, защитный покров типа Б; Поливинилхлоридная оболочка; Свинцовая оболочка, защитный покров типа Б2лГ; Свинцовая оболочка, защитный покров типа БГ; Свинцовая оболочка, защитный покров типа Б; Свинцовая оболочка
27.32.13.159-00000006 | Кабель установочный | Километр;^тысяча метров | 2022-02-22 | Число токопроводящих жил | 5; 4; 3; 2;
|  |  |  | Материал изоляции токопроводящих жил | Полимерные композиций, не содержащих галогенов (П); Поливинилхлоридные пластикаты, в том числе пониженной пожарной опасности и термостойкие (В)
|  |  |  | Материал наружной оболочки | Полимерные композиций, не содержащих галогенов (П); Поливинилхлоридные пластикаты, в том числе пониженной пожарной опасности и термостойкие (В)
|  |  |  | Номинальное сечение токопроводящих жил | 50; 35; 25; 16; 10; 6; 4; 2,5000; 1,5000; 1; 0,7500; | Квадратный миллиметр
|  |  |  | Класс пожарной опасности | П3.8.1.1.1; П2.8.1.1.1; П1б.8.1.1.1; П1а.8.1.1.1; П3.8.1.2.1; П2.8.1.2.1; П1б.8.1.2.1; П1а.8.1.2.1; П2.8.2.2.2; П1б.8.2.2.2; П1а.8.2.2.2; П2.8.2.1.2; П1б.8.2.1.2; П1а.8.2.1.2; О1.8.2.5.4; Отсутствует
|  |  |  | Номинальное переменное напряжение | 0,5000; 0,3000; | Киловольт
|  |  |  | Материал токопроводящих жил | Алюминиевый сплав (Ас); Медь (без обозначения)
27.32.13.159-00000005 | Кабель установочный | Километр;^тысяча метров | 2022-02-22 | Число токопроводящих жил | 5; 4; 3; 2;
|  |  |  | Материал изоляции токопроводящих жил | Полимерные композиций, не содержащих галогенов (П); Поливинилхлоридные пластикаты, в том числе пониженной пожарной опасности и термостойкие (В)
|  |  |  | Материал наружной оболочки | Полимерные композиций, не содержащих галогенов (П); Поливинилхлоридные пластикаты, в том числе пониженной пожарной опасности и термостойкие (В)
|  |  |  | Номинальное сечение токопроводящих жил | 50; 35; 25; 16; 10; 6; 4; 2,5000; 1,5000; 1; 0,7500; | Квадратный миллиметр
|  |  |  | Класс пожарной опасности | П3.8.1.1.1; П2.8.1.1.1; П1б.8.1.1.1; П1а.8.1.1.1; П3.8.1.2.1; П2.8.1.2.1; П1б.8.1.2.1; П1а.8.1.2.1; П2.8.2.2.2; П1б.8.2.2.2; П1а.8.2.2.2; П2.8.2.1.2; П1б.8.2.1.2; П1а.8.2.1.2; О1.8.2.5.4; Отсутствует
|  |  |  | Номинальное переменное напряжение | 0,3000; | Киловольт
|  |  |  | Материал токопроводящих жил | Алюминиевый сплав (Ас); Медь (без обозначения)
27.32.13.159-00000004 | Кабель установочный | Километр;^тысяча метров | 2022-02-22 | Число токопроводящих жил | 5; 4; 3; 2;
|  |  |  | Материал изоляции токопроводящих жил | Полимерные композиций, не содержащих галогенов (П); Поливинилхлоридные пластикаты, в том числе пониженной пожарной опасности и термостойкие (В)
|  |  |  | Материал наружной оболочки | Полимерные композиций, не содержащих галогенов (П); Поливинилхлоридные пластикаты, в том числе пониженной пожарной опасности и термостойкие (В)
|  |  |  | Номинальное сечение токопроводящих жил | 50; 35; 25; 16; 10; 6; 4; 2,5000; 1,5000; 1; 0,7500; | Квадратный миллиметр
|  |  |  | Класс пожарной опасности | П2.8.2.1.2; П3.8.1.1.1; П2.8.1.1.1; П1б.8.1.1.1; П1а.8.1.1.1; П3.8.1.2.1; П2.8.1.2.1; П1б.8.1.2.1; П1а.8.1.2.1; П2.8.2.2.2; П1б.8.2.2.2; П1а.8.2.2.2; П1б.8.2.1.2; П1а.8.2.1.2; О1.8.2.5.4; Отсутствует
|  |  |  | Номинальное переменное напряжение | 0,5000; | Киловольт
|  |  |  | Материал токопроводящих жил | Алюминиевый сплав (Ас); Медь (без обозначения)
26.60.11.130-00000010 | Кабина защитная радиационная | Штука | 2019-07-01
26.60.12.119-00000020 | Калиевый электрод ИВД | Штука | 2021-01-06 | Назначение | Для анализаторов серии AU; Для анализаторов Cobas с
26.60.12.119-00000021 | Калиевый электрод ИВД | Штука | 2021-01-06 | Назначение | Для анализаторов Cobas с
26.60.12.119-00000924 | Калиевый электрод ИВД | Штука | 2021-01-06 | Назначение | Для анализаторов серии AU
26.70.13.000-00000005 | Камера видеонаблюдения | Штука | 2022-05-20 | Частота кадров (кадр/сек) | ≥12060; 50; 30; 25;
|  |  |  | Исполнение | Внутренняя; Уличная
|  |  |  | Поддержка PoE | Нет; Да
|  |  |  | Тип объектива | Рыбий глаз; Зум-объектив; Вариофокальный; Фиксированный (монофокальный)
|  |  |  | Угол обзора по вертикали, градус | 40; 32; 24; 17; 12; 8; 4; 2,8000; 90; 78; 70; 65; 54; 52; 48; 47;
|  |  |  | Ночная съемка | Нет; Да
|  |  |  | Тип стабилизатора изображения | Электронный; Оптический
|  |  |  | Функции и возможности | Встроенная память ≥ 16ГБ; Экран ≥ 3,5; Встроенная память; Режим WDR; Прямое копирование на HDD; Встроенный динамик; Встроенный микрофон; GPS-модуль; ИК-подсветка; Wi-Fi модуль; Влаго-, ударостойкая; Распознование лиц; Пульт ДУ; 2 слота для карт памяти; Сенсорный дисплей; Поворотная; Антивандальная; Встраиваемый детектор движения
|  |  |  | Максимальная рабочая температура | ≥70; ≥60; ≥50; ≥40; ≥30; ≥-60; ≥-50; ≥-40; ≥-30; ≥-10; ≥-20 | Градус Цельсия
|  |  |  | Число мегапикселей матрицы | >20; >16 и ≤20; >12 и ≤16; >8 и ≤12; ≥2 и ≤8; <2
|  |  |  | Материал корпуса (кожуха) | Из полимерных материалов; Пластиковый; Металлический
|  |  |  | Минимальная рабочая температура | ≥-60; ≥-50; ≥-40; ≥-30; ≥-20; ≥-10; ≥10; ≥0 | Градус Цельсия
|  |  |  | Поддержка карт памяти | P2; microSDHC; SD; SDXC; Compact Flash; MS; microSD; MMC; SDHC
|  |  |  | Потребляемая мощность | ≥7; ≥5 и <7; ≥3 и <5; <3 | Ватт
|  |  |  | Тип камеры | Цифровая
|  |  |  | Угол обзора по горизонтали, градус | 120; 104; 94; 79; 78; 70; 65; 62; 55; 42; 32; 22; 17; 11; 5,5000; 3,7000;
|  |  |  | Оптическое увеличение | >50; >40 и ≤50; >30 и ≤40; >20 и ≤30; ≥10 и ≤20; <10
|  |  |  | HD-формат | HD 720p
|  |  |  | Разъемы | Порт RJ-45; Ethernet; BNC Тройник; SMA; VGA; Скотчлок; Разветвитель DC; MicroUSB; RCA; USB; BNC; Разъем питания DC; HDMI
|  |  |  | Работа при низкой температуре | Нет; Да
|  |  |  | Тип крепления | Штативная; Универсальная; Настольные; Потолочные; Настенные
|  |  |  | Съемка и возможности | Запись на карту памяти; Наличие видоискателя; 3 матрицы; Запись предварительная; Съемка ночная; Фокусировка ручная; Стабилизация оптическая; Запись 3D видео; Объектив сменный
|  |  |  | Размер матрицы, дюйм | ≥ 2/3; ≤ 1/4; &gt; 1/2.9 и ≤ 1/2; &gt; 1/3.9 и ≤ 1/3
|  |  |  | Тип конструкции камеры | Цилиндрическая; Сферическая; Купольная; Кубическая
|  |  |  | Угол обзора по диагонали, градус | 150; 130; 110; 100; 92; 90; 75; 73; 70; 53; 40; 28; 21; 14; 7; 4,6000;
|  |  |  | Тип носителя | mini DV; HDD; SSD; Карта памяти
26.70.13.000-00000004 | Камера видеонаблюдения | Штука | 2022-05-20 | Частота кадров (кадр/сек) | ≥12060; 50; 30; 25;
|  |  |  | Исполнение | Внутренняя; Уличная
|  |  |  | Поддержка PoE | Нет; Да
|  |  |  | Тип объектива | Рыбий глаз; Зум-объектив; Вариофокальный; Фиксированный (монофокальный)
|  |  |  | Угол обзора по вертикали, градус | 40; 32; 24; 17; 12; 8; 4; 2,8000; 90; 78; 70; 65; 54; 52; 48; 47;
|  |  |  | Ночная съемка | Нет; Да
|  |  |  | Тип стабилизатора изображения | Электронный; Оптический
|  |  |  | Функции и возможности | Поворотная; Антивандальная; Встраиваемый детектор движения; Встроенная память ≥ 16ГБ; Экран ≥ 3,5; Встроенная память; Режим WDR; Прямое копирование на HDD; Встроенный динамик; Встроенный микрофон; GPS-модуль; ИК-подсветка; Wi-Fi модуль; Влаго-, ударостойкая; Распознование лиц; Пульт ДУ; 2 слота для карт памяти; Сенсорный дисплей
|  |  |  | Максимальная рабочая температура | ≥70; ≥60; ≥50; ≥40; ≥30; ≥-60; ≥-50; ≥-40; ≥-30; ≥-20; ≥-10 | Градус Цельсия
|  |  |  | Число мегапикселей матрицы | >20; >16 и ≤20; >12 и ≤16; >8 и ≤12; ≥2 и ≤8; <2
|  |  |  | Материал корпуса (кожуха) | Из полимерных материалов; Пластиковый; Металлический
|  |  |  | Минимальная рабочая температура | ≥-60; ≥-50; ≥-40; ≥-30; ≥-20; ≥-10; ≥10; ≥0 | Градус Цельсия
|  |  |  | Поддержка карт памяти | SDXC; Compact Flash; MS; microSD; MMC; SDHC; P2; microSDHC; SD
|  |  |  | Потребляемая мощность | ≥7; ≥5 и <7; ≥3 и <5; <3 | Ватт
|  |  |  | Тип камеры | Цифровая
|  |  |  | Угол обзора по горизонтали, градус | 120; 104; 94; 79; 78; 70; 65; 62; 55; 42; 32; 22; 17; 11; 5,5000; 3,7000;
|  |  |  | Оптическое увеличение | >50; >40 и ≤50; >30 и ≤40; >20 и ≤30; ≥10 и ≤20; <10
|  |  |  | HD-формат | Full HD 1080p
|  |  |  | Разъемы | Порт RJ-45; Ethernet; BNC Тройник; SMA; VGA; Скотчлок; Разветвитель DC; MicroUSB; RCA; USB; BNC; Разъем питания DC; HDMI
|  |  |  | Работа при низкой температуре | Нет; Да
|  |  |  | Тип крепления | Штативная; Универсальная; Настольные; Потолочные; Настенные
|  |  |  | Съемка и возможности | Запись на карту памяти; Наличие видоискателя; 3 матрицы; Запись предварительная; Съемка ночная; Фокусировка ручная; Стабилизация оптическая; Запись 3D видео; Объектив сменный
|  |  |  | Размер матрицы, дюйм | ≥ 2/3; ≤ 1/4; &gt; 1/2.9 и ≤ 1/2; &gt; 1/3.9 и ≤ 1/3
|  |  |  | Тип конструкции камеры | Цилиндрическая; Сферическая; Купольная; Кубическая
|  |  |  | Угол обзора по диагонали, градус | 150; 130; 110; 100; 92; 90; 75; 73; 70; 53; 40; 28; 21; 14; 7; 4,6000;
|  |  |  | Тип носителя | mini DV; HDD; SSD; Карта памяти
26.70.13.000-00000003 | Камера видеонаблюдения | Штука | 2022-05-20 | Частота кадров (кадр/сек) | ≥12060; 50; 30; 25;
|  |  |  | Исполнение | Внутренняя; Уличная
|  |  |  | Поддержка PoE | Нет; Да
|  |  |  | Тип объектива | Рыбий глаз; Зум-объектив; Вариофокальный; Фиксированный (монофокальный)
|  |  |  | Угол обзора по вертикали, градус | 40; 32; 24; 17; 12; 8; 4; 2,8000; 90; 78; 70; 65; 54; 52; 48; 47;
|  |  |  | Ночная съемка | Нет; Да
|  |  |  | Тип стабилизатора изображения | Электронный; Оптический
|  |  |  | Функции и возможности | Поворотная; Антивандальная; Встраиваемый детектор движения; Встроенная память ≥ 16ГБ; Экран ≥ 3,5; Встроенная память; Режим WDR; Прямое копирование на HDD; Встроенный динамик; Встроенный микрофон; GPS-модуль; ИК-подсветка; Wi-Fi модуль; Влаго-, ударостойкая; Распознование лиц; Пульт ДУ; 2 слота для карт памяти; Сенсорный дисплей
|  |  |  | Максимальная рабочая температура | ≥70; ≥60; ≥50; ≥40; ≥30; ≥-60; ≥-50; ≥-40; ≥-30; ≥-20; ≥-10 | Градус Цельсия
|  |  |  | Число мегапикселей матрицы | >20; >16 и ≤20; >12 и ≤16; >8 и ≤12; ≥2 и ≤8; <2
|  |  |  | Материал корпуса (кожуха) | Из полимерных материалов; Пластиковый; Металлический
|  |  |  | Минимальная рабочая температура | ≥-60; ≥-50; ≥-40; ≥-30; ≥-20; ≥-10; ≥10; ≥0 | Градус Цельсия
|  |  |  | Поддержка карт памяти | SDXC; Compact Flash; MS; microSD; MMC; SDHC; P2; microSDHC; SD
|  |  |  | Потребляемая мощность | ≥7; ≥5 и <7; ≥3 и <5; <3 | Ватт
|  |  |  | Тип камеры | Цифровая
|  |  |  | Угол обзора по горизонтали, градус | 120; 104; 94; 79; 78; 70; 65; 62; 55; 42; 32; 22; 17; 11; 5,5000; 3,7000;
|  |  |  | Оптическое увеличение | >30 и ≤40; >20 и ≤30; ≥10 и ≤20; <10; >40 и ≤50; >50
|  |  |  | HD-формат | UHD 4K
|  |  |  | Разъемы | Порт RJ-45; Ethernet; BNC Тройник; SMA; VGA; Скотчлок; Разветвитель DC; MicroUSB; RCA; USB; BNC; Разъем питания DC; HDMI
|  |  |  | Работа при низкой температуре | Нет; Да
|  |  |  | Тип крепления | Штативная; Универсальная; Настольные; Потолочные; Настенные
|  |  |  | Съемка и возможности | Запись на карту памяти; Наличие видоискателя; 3 матрицы; Запись предварительная; Съемка ночная; Фокусировка ручная; Стабилизация оптическая; Запись 3D видео; Объектив сменный
|  |  |  | Размер матрицы, дюйм | ≥ 2/3; ≤ 1/4; &gt; 1/2.9 и ≤ 1/2; &gt; 1/3.9 и ≤ 1/3
|  |  |  | Тип конструкции камеры | Цилиндрическая; Сферическая; Купольная; Кубическая
|  |  |  | Угол обзора по диагонали, градус | 150; 130; 110; 100; 92; 90; 75; 73; 70; 53; 40; 28; 21; 14; 7; 4,6000;
|  |  |  | Тип носителя | mini DV; HDD; SSD; Карта памяти
26.70.13.000-00000002 | Камера видеонаблюдения | Штука | 2022-05-20 | Частота кадров (кадр/сек) | ≥12060; 50; 30; 25;
|  |  |  | Исполнение | Внутренняя; Уличная
|  |  |  | Поддержка PoE | Нет; Да
|  |  |  | Тип объектива | Рыбий глаз; Зум-объектив; Вариофокальный; Фиксированный (монофокальный)
|  |  |  | Угол обзора по вертикали, градус | 65; 54; 52; 48; 47; 40; 32; 24; 17; 12; 8; 4; 2,8000; 90; 78; 70;
|  |  |  | Ночная съемка | Нет; Да
|  |  |  | Тип стабилизатора изображения | Электронный; Оптический
|  |  |  | Функции и возможности | Поворотная; Антивандальная; Встраиваемый детектор движения; Встроенная память ≥ 16ГБ; Экран ≥ 3,5; Встроенная память; Режим WDR; Прямое копирование на HDD; Встроенный динамик; Встроенный микрофон; GPS-модуль; ИК-подсветка; Wi-Fi модуль; Влаго-, ударостойкая; Распознование лиц; Пульт ДУ; 2 слота для карт памяти; Сенсорный дисплей
|  |  |  | Максимальная рабочая температура | ≥30; ≥-60; ≥-50; ≥-40; ≥-30; ≥-20; ≥-10; ≥70; ≥60; ≥50; ≥40 | Градус Цельсия
|  |  |  | Число мегапикселей матрицы | >20; >16 и ≤20; >12 и ≤16; >8 и ≤12; ≥2 и ≤8; <2
|  |  |  | Материал корпуса (кожуха) | Из полимерных материалов; Пластиковый; Металлический
|  |  |  | Минимальная рабочая температура | ≥-60; ≥-50; ≥-40; ≥-30; ≥-20; ≥-10; ≥10; ≥0 | Градус Цельсия
|  |  |  | Поддержка карт памяти | SDXC; Compact Flash; MS; microSD; MMC; SDHC; P2; microSDHC; SD
|  |  |  | Потребляемая мощность | ≥7; ≥5 и <7; ≥3 и <5; <3 | Ватт
|  |  |  | Тип камеры | Цифровая
|  |  |  | Угол обзора по горизонтали, градус | 120; 104; 94; 79; 78; 70; 65; 62; 55; 42; 32; 22; 17; 11; 5,5000; 3,7000;
|  |  |  | Оптическое увеличение | >50; >40 и ≤50; >30 и ≤40; >20 и ≤30; ≥10 и ≤20; <10
|  |  |  | HD-формат | 5,7K
|  |  |  | Разъемы | Порт RJ-45; Ethernet; BNC Тройник; SMA; VGA; Скотчлок; Разветвитель DC; MicroUSB; RCA; USB; BNC; Разъем питания DC; HDMI
|  |  |  | Работа при низкой температуре | Нет; Да
|  |  |  | Тип крепления | Штативная; Универсальная; Настольные; Потолочные; Настенные
|  |  |  | Съемка и возможности | Запись на карту памяти; Наличие видоискателя; 3 матрицы; Запись предварительная; Съемка ночная; Фокусировка ручная; Стабилизация оптическая; Запись 3D видео; Объектив сменный
|  |  |  | Размер матрицы, дюйм | ≥ 2/3; ≤ 1/4; &gt; 1/2.9 и ≤ 1/2; &gt; 1/3.9 и ≤ 1/3
|  |  |  | Тип конструкции камеры | Цилиндрическая; Сферическая; Купольная; Кубическая
|  |  |  | Угол обзора по диагонали, градус | 150; 130; 110; 100; 92; 90; 75; 73; 70; 53; 40; 28; 21; 14; 7; 4,6000;
|  |  |  | Тип носителя | mini DV; HDD; SSD; Карта памяти
26.70.13.000-00000001 | Камера видеонаблюдения | Штука | 2022-05-20 | Частота кадров (кадр/сек) | ≥12060; 50; 30; 25;
|  |  |  | Исполнение | Внутренняя; Уличная
|  |  |  | Поддержка PoE | Нет; Да
|  |  |  | Тип объектива | Рыбий глаз; Зум-объектив; Вариофокальный; Фиксированный (монофокальный)
|  |  |  | Угол обзора по вертикали, градус | 40; 32; 24; 17; 12; 8; 4; 2,8000; 90; 78; 70; 65; 54; 52; 48; 47;
|  |  |  | Ночная съемка | Нет; Да
|  |  |  | Тип стабилизатора изображения | Электронный; Оптический
|  |  |  | Функции и возможности | Поворотная; Антивандальная; Встраиваемый детектор движения; Встроенная память ≥ 16ГБ; Встроенная память; Режим WDR; Прямое копирование на HDD; Встроенный динамик; Встроенный микрофон; GPS-модуль; ИК-подсветка; Wi-Fi модуль; Влаго-, ударостойкая; Распознование лиц; Пульт ДУ; 2 слота для карт памяти; Сенсорный дисплей; Экран ≥ 3,5
|  |  |  | Максимальная рабочая температура | ≥70; ≥60; ≥50; ≥40; ≥30; ≥-60; ≥-50; ≥-40; ≥-30; ≥-20; ≥-10 | Градус Цельсия
|  |  |  | Число мегапикселей матрицы | >20; >16 и ≤20; >12 и ≤16; >8 и ≤12; ≥2 и ≤8; <2
|  |  |  | Материал корпуса (кожуха) | Из полимерных материалов; Пластиковый; Металлический
|  |  |  | Минимальная рабочая температура | ≥-60; ≥-50; ≥-40; ≥-30; ≥-20; ≥-10; ≥10; ≥0 | Градус Цельсия
|  |  |  | Поддержка карт памяти | SDXC; Compact Flash; MS; microSD; MMC; SDHC; P2; microSDHC; SD
|  |  |  | Потребляемая мощность | ≥7; ≥5 и <7; ≥3 и <5; <3 | Ватт
|  |  |  | Тип камеры | Цифровая
|  |  |  | Угол обзора по горизонтали, градус | 120; 104; 94; 79; 78; 70; 65; 62; 55; 42; 32; 22; 17; 11; 5,5000; 3,7000;
|  |  |  | Оптическое увеличение | >50; >40 и ≤50; >30 и ≤40; >20 и ≤30; ≥10 и ≤20; <10
|  |  |  | HD-формат | 8K
|  |  |  | Разъемы | Порт RJ-45; Ethernet; BNC Тройник; SMA; VGA; Скотчлок; Разветвитель DC; MicroUSB; RCA; USB; BNC; Разъем питания DC; HDMI
|  |  |  | Работа при низкой температуре | Нет; Да
|  |  |  | Тип крепления | Штативная; Универсальная; Настольные; Потолочные; Настенные
|  |  |  | Съемка и возможности | Запись на карту памяти; Наличие видоискателя; 3 матрицы; Запись предварительная; Съемка ночная; Фокусировка ручная; Стабилизация оптическая; Запись 3D видео; Объектив сменный
|  |  |  | Размер матрицы, дюйм | ≥ 2/3; ≤ 1/4; &gt; 1/2.9 и ≤ 1/2; &gt; 1/3.9 и ≤ 1/3
|  |  |  | Тип конструкции камеры | Цилиндрическая; Сферическая; Купольная; Кубическая
|  |  |  | Угол обзора по диагонали, градус | 150; 130; 110; 100; 92; 90; 75; 73; 70; 53; 40; 28; 21; 14; 7; 4,6000;
|  |  |  | Тип носителя | mini DV; HDD; SSD; Карта памяти
26.70.13.000-00000006 | Камера видеонаблюдения | Штука | 2022-05-20 | Частота кадров (кадр/сек) | ≥12060; 50; 30; 25;
|  |  |  | Исполнение | Внутренняя; Уличная
|  |  |  | Поддержка PoE | Нет; Да
|  |  |  | Тип объектива | Рыбий глаз; Зум-объектив; Вариофокальный; Фиксированный (монофокальный)
|  |  |  | Угол обзора по вертикали, градус | 40; 32; 24; 17; 12; 8; 4; 2,8000; 90; 78; 70; 65; 54; 52; 48; 47;
|  |  |  | Ночная съемка | Нет; Да
|  |  |  | Тип стабилизатора изображения | Электронный; Оптический
|  |  |  | Функции и возможности | Поворотная; Антивандальная; Встраиваемый детектор движения; Встроенная память ≥ 16ГБ; Экран ≥ 3,5; Встроенная память; Режим WDR; Прямое копирование на HDD; Встроенный динамик; Встроенный микрофон; GPS-модуль; ИК-подсветка; Wi-Fi модуль; Влаго-, ударостойкая; Распознование лиц; Пульт ДУ; 2 слота для карт памяти; Сенсорный дисплей
|  |  |  | Максимальная рабочая температура | ≥70; ≥60; ≥50; ≥40; ≥30; ≥-60; ≥-50; ≥-40; ≥-30; ≥-20; ≥-10 | Градус Цельсия
|  |  |  | Число мегапикселей матрицы | >20; >16 и ≤20; >12 и ≤16; >8 и ≤12; ≥2 и ≤8; <2
|  |  |  | Материал корпуса (кожуха) | Из полимерных материалов; Пластиковый; Металлический
|  |  |  | Минимальная рабочая температура | ≥-60; ≥-50; ≥-40; ≥-30; ≥-20; ≥-10; ≥10; ≥0 | Градус Цельсия
|  |  |  | Поддержка карт памяти | SDXC; Compact Flash; MS; microSD; MMC; SDHC; P2; microSDHC; SD
|  |  |  | Потребляемая мощность | ≥7; ≥5 и <7; ≥3 и <5; <3 | Ватт
|  |  |  | Тип камеры | Аналоговая; Цифровая
|  |  |  | Угол обзора по горизонтали, градус | 120; 104; 94; 79; 78; 70; 65; 62; 55; 42; 32; 22; 17; 11; 5,5000; 3,7000;
|  |  |  | Оптическое увеличение | <10; >50; >40 и ≤50; >30 и ≤40; >20 и ≤30; ≥10 и ≤20
|  |  |  | HD-формат | 8K; 5,7K; UHD 4K; Full HD 1080p; HD 720p
|  |  |  | Разъемы | Порт RJ-45; Ethernet; BNC Тройник; SMA; VGA; Скотчлок; Разветвитель DC; MicroUSB; RCA; USB; BNC; Разъем питания DC; HDMI
|  |  |  | Работа при низкой температуре | Нет; Да
|  |  |  | Тип крепления | Штативная; Универсальная; Настольные; Потолочные; Настенные
|  |  |  | Съемка и возможности | Запись на карту памяти; Наличие видоискателя; 3 матрицы; Запись предварительная; Съемка ночная; Фокусировка ручная; Стабилизация оптическая; Запись 3D видео; Объектив сменный
|  |  |  | Размер матрицы, дюйм | ≥ 2/3; &gt; 1/2.9 и ≤ 1/2; &gt; 1/3.9 и ≤ 1/3; ≤ 1/4
|  |  |  | Тип конструкции камеры | Цилиндрическая; Сферическая; Купольная; Кубическая
|  |  |  | Угол обзора по диагонали, градус | 150; 130; 110; 100; 92; 90; 75; 73; 70; 53; 40; 28; 21; 14; 7; 4,6000;
|  |  |  | Тип носителя | mini DV; HDD; SSD; Карта памяти
26.70.13.000-00000011 | Камера видеонаблюдения | Штука | 2022-05-20 | Частота кадров (кадр/сек) | ≥12060; 50; 30; 25;
|  |  |  | Исполнение | Внутренняя; Уличная
|  |  |  | Поддержка PoE | Нет; Да
|  |  |  | Тип объектива | Рыбий глаз; Зум-объектив; Вариофокальный; Фиксированный (монофокальный)
|  |  |  | Угол обзора по вертикали, градус | 40; 32; 24; 17; 12; 8; 4; 2,8000; 90; 78; 70; 65; 54; 52; 48; 47;
|  |  |  | Ночная съемка | Нет; Да
|  |  |  | Тип стабилизатора изображения | Электронный; Оптический
|  |  |  | Функции и возможности | Поворотная; Антивандальная; Встраиваемый детектор движения; Встроенная память ≥ 16ГБ; Экран ≥ 3,5; Встроенная память; Режим WDR; Прямое копирование на HDD; Встроенный динамик; Встроенный микрофон; GPS-модуль; ИК-подсветка; Wi-Fi модуль; Влаго-, ударостойкая; Распознование лиц; Пульт ДУ; 2 слота для карт памяти; Сенсорный дисплей
|  |  |  | Максимальная рабочая температура | ≥70; ≥60; ≥50; ≥40; ≥30; ≥-60; ≥-50; ≥-40; ≥-30; ≥-20; ≥-10 | Градус Цельсия
|  |  |  | Число мегапикселей матрицы | >20; >16 и ≤20; >12 и ≤16; >8 и ≤12; ≥2 и ≤8; <2
|  |  |  | Материал корпуса (кожуха) | Из полимерных материалов; Пластиковый; Металлический
|  |  |  | Минимальная рабочая температура | ≥-60; ≥-50; ≥-40; ≥-30; ≥-20; ≥-10; ≥10; ≥0 | Градус Цельсия
|  |  |  | Поддержка карт памяти | SDXC; Compact Flash; MS; microSD; MMC; SDHC; P2; microSDHC; SD
|  |  |  | Потребляемая мощность | ≥7; ≥5 и <7; ≥3 и <5; <3 | Ватт
|  |  |  | Тип камеры | Аналоговая
|  |  |  | Угол обзора по горизонтали, градус | 120; 104; 94; 79; 78; 70; 65; 62; 55; 42; 32; 22; 17; 11; 5,5000; 3,7000;
|  |  |  | Оптическое увеличение | <10; >50; >40 и ≤50; >30 и ≤40; >20 и ≤30; ≥10 и ≤20
|  |  |  | HD-формат | HD 720p
|  |  |  | Разъемы | Порт RJ-45; Ethernet; BNC Тройник; SMA; VGA; Скотчлок; Разветвитель DC; MicroUSB; RCA; USB; BNC; Разъем питания DC; HDMI
|  |  |  | Работа при низкой температуре | Нет; Да
|  |  |  | Тип крепления | Штативная; Универсальная; Настольные; Потолочные; Настенные
|  |  |  | Съемка и возможности | Запись на карту памяти; Наличие видоискателя; 3 матрицы; Запись предварительная; Съемка ночная; Фокусировка ручная; Стабилизация оптическая; Запись 3D видео; Объектив сменный
|  |  |  | Размер матрицы, дюйм | ≥ 2/3; &gt; 1/2.9 и ≤ 1/2; &gt; 1/3.9 и ≤ 1/3; ≤ 1/4
|  |  |  | Тип конструкции камеры | Цилиндрическая; Сферическая; Купольная; Кубическая
|  |  |  | Угол обзора по диагонали, градус | 150; 130; 110; 100; 92; 90; 75; 73; 70; 53; 40; 28; 21; 14; 7; 4,6000;
|  |  |  | Тип носителя | mini DV; HDD; SSD; Карта памяти
26.70.13.000-00000010 | Камера видеонаблюдения | Штука | 2022-05-20 | Частота кадров (кадр/сек) | ≥12060; 50; 30; 25;
|  |  |  | Исполнение | Внутренняя; Уличная
|  |  |  | Поддержка PoE | Нет; Да
|  |  |  | Тип объектива | Рыбий глаз; Зум-объектив; Вариофокальный; Фиксированный (монофокальный)
|  |  |  | Угол обзора по вертикали, градус | 54; 52; 48; 47; 40; 32; 24; 17; 12; 8; 4; 2,8000; 90; 78; 70; 65;
|  |  |  | Ночная съемка | Нет; Да
|  |  |  | Тип стабилизатора изображения | Электронный; Оптический
|  |  |  | Функции и возможности | Поворотная; Антивандальная; Встраиваемый детектор движения; Встроенная память ≥ 16ГБ; Экран ≥ 3,5; Встроенная память; Режим WDR; Прямое копирование на HDD; Встроенный динамик; Встроенный микрофон; GPS-модуль; ИК-подсветка; Wi-Fi модуль; Влаго-, ударостойкая; Распознование лиц; Пульт ДУ; 2 слота для карт памяти; Сенсорный дисплей
|  |  |  | Максимальная рабочая температура | ≥70; ≥60; ≥50; ≥40; ≥30; ≥-60; ≥-50; ≥-40; ≥-30; ≥-20; ≥-10 | Градус Цельсия
|  |  |  | Число мегапикселей матрицы | >20; >16 и ≤20; >12 и ≤16; >8 и ≤12; ≥2 и ≤8; <2
|  |  |  | Материал корпуса (кожуха) | Из полимерных материалов; Пластиковый; Металлический
|  |  |  | Минимальная рабочая температура | ≥-60; ≥-50; ≥-40; ≥-30; ≥-20; ≥-10; ≥10; ≥0 | Градус Цельсия
|  |  |  | Поддержка карт памяти | SDXC; Compact Flash; MS; microSD; MMC; SDHC; P2; microSDHC; SD
|  |  |  | Потребляемая мощность | ≥7; ≥5 и <7; ≥3 и <5; <3 | Ватт
|  |  |  | Тип камеры | Аналоговая
|  |  |  | Угол обзора по горизонтали, градус | 120; 104; 94; 79; 78; 70; 65; 62; 55; 42; 32; 22; 17; 11; 5,5000; 3,7000;
|  |  |  | Оптическое увеличение | <10; >50; >40 и ≤50; >30 и ≤40; >20 и ≤30; ≥10 и ≤20
|  |  |  | HD-формат | Full HD 1080p
|  |  |  | Разъемы | Порт RJ-45; Ethernet; BNC Тройник; SMA; VGA; Скотчлок; Разветвитель DC; MicroUSB; RCA; USB; BNC; Разъем питания DC; HDMI
|  |  |  | Работа при низкой температуре | Нет; Да
|  |  |  | Тип крепления | Штативная; Универсальная; Настольные; Потолочные; Настенные
|  |  |  | Съемка и возможности | Запись на карту памяти; Наличие видоискателя; 3 матрицы; Запись предварительная; Съемка ночная; Фокусировка ручная; Стабилизация оптическая; Запись 3D видео; Объектив сменный
|  |  |  | Размер матрицы, дюйм | ≥ 2/3; &gt; 1/2.9 и ≤ 1/2; &gt; 1/3.9 и ≤ 1/3; ≤ 1/4
|  |  |  | Тип конструкции камеры | Цилиндрическая; Сферическая; Купольная; Кубическая
|  |  |  | Угол обзора по диагонали, градус | 150; 130; 110; 100; 92; 90; 75; 73; 70; 53; 40; 28; 21; 14; 7; 4,6000;
|  |  |  | Тип носителя | mini DV; HDD; SSD; Карта памяти
26.70.13.000-00000009 | Камера видеонаблюдения | Штука | 2022-05-20 | Частота кадров (кадр/сек) | ≥12060; 50; 30; 25;
|  |  |  | Исполнение | Внутренняя; Уличная
|  |  |  | Поддержка PoE | Нет; Да
|  |  |  | Тип объектива | Рыбий глаз; Зум-объектив; Вариофокальный; Фиксированный (монофокальный)
|  |  |  | Угол обзора по вертикали, градус | 40; 32; 24; 17; 12; 8; 4; 2,8000; 90; 78; 70; 65; 54; 52; 48; 47;
|  |  |  | Ночная съемка | Нет; Да
|  |  |  | Тип стабилизатора изображения | Электронный; Оптический
|  |  |  | Функции и возможности | Поворотная; Антивандальная; Встраиваемый детектор движения; Встроенная память ≥ 16ГБ; Экран ≥ 3,5; Встроенная память; Режим WDR; Прямое копирование на HDD; Встроенный динамик; Встроенный микрофон; GPS-модуль; ИК-подсветка; Wi-Fi модуль; Влаго-, ударостойкая; Распознование лиц; Пульт ДУ; 2 слота для карт памяти; Сенсорный дисплей
|  |  |  | Максимальная рабочая температура | ≥70; ≥60; ≥50; ≥40; ≥30; ≥-60; ≥-50; ≥-40; ≥-30; ≥-20; ≥-10 | Градус Цельсия
|  |  |  | Число мегапикселей матрицы | >20; >16 и ≤20; >12 и ≤16; >8 и ≤12; ≥2 и ≤8; <2
|  |  |  | Материал корпуса (кожуха) | Из полимерных материалов; Пластиковый; Металлический
|  |  |  | Минимальная рабочая температура | ≥-60; ≥-50; ≥-40; ≥-30; ≥-20; ≥-10; ≥10; ≥0 | Градус Цельсия
|  |  |  | Поддержка карт памяти | SDXC; Compact Flash; MS; microSD; MMC; SDHC; P2; microSDHC; SD
|  |  |  | Потребляемая мощность | ≥7; ≥5 и <7; ≥3 и <5; <3 | Ватт
|  |  |  | Тип камеры | Аналоговая
|  |  |  | Угол обзора по горизонтали, градус | 120; 104; 94; 79; 78; 70; 65; 62; 55; 42; 32; 22; 17; 11; 5,5000; 3,7000;
|  |  |  | Оптическое увеличение | <10; >50; >40 и ≤50; >30 и ≤40; >20 и ≤30; ≥10 и ≤20
|  |  |  | HD-формат | UHD 4K
|  |  |  | Разъемы | Порт RJ-45; Ethernet; BNC Тройник; SMA; VGA; Скотчлок; Разветвитель DC; MicroUSB; RCA; USB; BNC; Разъем питания DC; HDMI
|  |  |  | Работа при низкой температуре | Нет; Да
|  |  |  | Тип крепления | Штативная; Универсальная; Настольные; Потолочные; Настенные
|  |  |  | Съемка и возможности | Запись на карту памяти; Наличие видоискателя; 3 матрицы; Запись предварительная; Съемка ночная; Фокусировка ручная; Стабилизация оптическая; Запись 3D видео; Объектив сменный
|  |  |  | Размер матрицы, дюйм | ≥ 2/3; &gt; 1/2.9 и ≤ 1/2; &gt; 1/3.9 и ≤ 1/3; ≤ 1/4
|  |  |  | Тип конструкции камеры | Цилиндрическая; Сферическая; Купольная; Кубическая
|  |  |  | Угол обзора по диагонали, градус | 150; 130; 110; 100; 92; 90; 75; 73; 70; 53; 40; 28; 21; 14; 7; 4,6000;
|  |  |  | Тип носителя | mini DV; HDD; SSD; Карта памяти
26.70.13.000-00000008 | Камера видеонаблюдения | Штука | 2022-05-20 | Частота кадров (кадр/сек) | ≥12060; 50; 30; 25;
|  |  |  | Исполнение | Внутренняя; Уличная
|  |  |  | Поддержка PoE | Нет; Да
|  |  |  | Тип объектива | Рыбий глаз; Зум-объектив; Вариофокальный; Фиксированный (монофокальный)
|  |  |  | Угол обзора по вертикали, градус | 40; 32; 24; 17; 12; 8; 4; 2,8000; 90; 78; 70; 65; 54; 52; 48; 47;
|  |  |  | Ночная съемка | Нет; Да
|  |  |  | Тип стабилизатора изображения | Электронный; Оптический
|  |  |  | Функции и возможности | Поворотная; Антивандальная; Встраиваемый детектор движения; Встроенная память ≥ 16ГБ; Экран ≥ 3,5; Встроенная память; Режим WDR; Прямое копирование на HDD; Встроенный динамик; Встроенный микрофон; GPS-модуль; ИК-подсветка; Wi-Fi модуль; Влаго-, ударостойкая; Распознование лиц; Пульт ДУ; 2 слота для карт памяти; Сенсорный дисплей
|  |  |  | Максимальная рабочая температура | ≥70; ≥60; ≥50; ≥40; ≥30; ≥-60; ≥-50; ≥-40; ≥-30; ≥-20; ≥-10 | Градус Цельсия
|  |  |  | Число мегапикселей матрицы | >20; >16 и ≤20; >12 и ≤16; >8 и ≤12; ≥2 и ≤8; <2
|  |  |  | Материал корпуса (кожуха) | Из полимерных материалов; Пластиковый; Металлический
|  |  |  | Минимальная рабочая температура | ≥-60; ≥-50; ≥-40; ≥-30; ≥-20; ≥-10; ≥10; ≥0 | Градус Цельсия
|  |  |  | Поддержка карт памяти | SDXC; Compact Flash; MS; microSD; MMC; SDHC; P2; microSDHC; SD
|  |  |  | Потребляемая мощность | ≥7; ≥5 и <7; ≥3 и <5; <3 | Ватт
|  |  |  | Тип камеры | Аналоговая
|  |  |  | Угол обзора по горизонтали, градус | 120; 104; 94; 79; 78; 70; 65; 62; 55; 42; 32; 22; 17; 11; 5,5000; 3,7000;
|  |  |  | Оптическое увеличение | <10; >50; >40 и ≤50; >30 и ≤40; >20 и ≤30; ≥10 и ≤20
|  |  |  | HD-формат | 5,7K
|  |  |  | Разъемы | Порт RJ-45; Ethernet; BNC Тройник; SMA; VGA; Скотчлок; Разветвитель DC; MicroUSB; RCA; USB; BNC; Разъем питания DC; HDMI
|  |  |  | Работа при низкой температуре | Нет; Да
|  |  |  | Тип крепления | Штативная; Универсальная; Настольные; Потолочные; Настенные
|  |  |  | Съемка и возможности | Запись на карту памяти; Наличие видоискателя; 3 матрицы; Запись предварительная; Съемка ночная; Фокусировка ручная; Стабилизация оптическая; Запись 3D видео; Объектив сменный
|  |  |  | Размер матрицы, дюйм | ≥ 2/3; &gt; 1/2.9 и ≤ 1/2; &gt; 1/3.9 и ≤ 1/3; ≤ 1/4
|  |  |  | Тип конструкции камеры | Цилиндрическая; Сферическая; Купольная; Кубическая
|  |  |  | Угол обзора по диагонали, градус | 150; 130; 110; 100; 92; 90; 75; 73; 70; 53; 40; 28; 21; 14; 7; 4,6000;
|  |  |  | Тип носителя | mini DV; HDD; SSD; Карта памяти
26.70.13.000-00000007 | Камера видеонаблюдения | Штука | 2022-05-20 | Частота кадров (кадр/сек) | ≥12060; 50; 30; 25;
|  |  |  | Исполнение | Внутренняя; Уличная
|  |  |  | Поддержка PoE | Нет; Да
|  |  |  | Тип объектива | Рыбий глаз; Зум-объектив; Вариофокальный; Фиксированный (монофокальный)
|  |  |  | Угол обзора по вертикали, градус | 40; 32; 24; 17; 12; 8; 4; 2,8000; 90; 78; 70; 65; 54; 52; 48; 47;
|  |  |  | Ночная съемка | Нет; Да
|  |  |  | Тип стабилизатора изображения | Электронный; Оптический
|  |  |  | Функции и возможности | Поворотная; Антивандальная; Встраиваемый детектор движения; Встроенная память ≥ 16ГБ; Экран ≥ 3,5; Встроенная память; Режим WDR; Прямое копирование на HDD; Встроенный динамик; Встроенный микрофон; GPS-модуль; ИК-подсветка; Wi-Fi модуль; Влаго-, ударостойкая; Распознование лиц; Пульт ДУ; 2 слота для карт памяти; Сенсорный дисплей
|  |  |  | Максимальная рабочая температура | ≥70; ≥60; ≥50; ≥40; ≥30; ≥-60; ≥-50; ≥-40; ≥-30; ≥-20; ≥-10 | Градус Цельсия
|  |  |  | Число мегапикселей матрицы | >20; >16 и ≤20; >12 и ≤16; >8 и ≤12; ≥2 и ≤8; <2
|  |  |  | Материал корпуса (кожуха) | Из полимерных материалов; Пластиковый; Металлический
|  |  |  | Минимальная рабочая температура | ≥-60; ≥-50; ≥-40; ≥-30; ≥-20; ≥-10; ≥10; ≥0 | Градус Цельсия
|  |  |  | Поддержка карт памяти | SDXC; Compact Flash; MS; microSD; MMC; SDHC; P2; microSDHC; SD
|  |  |  | Потребляемая мощность | ≥7; ≥5 и <7; ≥3 и <5; <3 | Ватт
|  |  |  | Тип камеры | Аналоговая
|  |  |  | Угол обзора по горизонтали, градус | 120; 104; 94; 79; 78; 70; 65; 62; 55; 42; 32; 22; 17; 11; 5,5000; 3,7000;
|  |  |  | Оптическое увеличение | <10; >50; >40 и ≤50; >30 и ≤40; >20 и ≤30; ≥10 и ≤20
|  |  |  | HD-формат | 8K
|  |  |  | Разъемы | Порт RJ-45; Ethernet; BNC Тройник; SMA; VGA; Скотчлок; Разветвитель DC; MicroUSB; RCA; USB; BNC; Разъем питания DC; HDMI
|  |  |  | Работа при низкой температуре | Нет; Да
|  |  |  | Тип крепления | Штативная; Универсальная; Настольные; Потолочные; Настенные
|  |  |  | Съемка и возможности | Запись на карту памяти; Наличие видоискателя; 3 матрицы; Запись предварительная; Съемка ночная; Фокусировка ручная; Стабилизация оптическая; Запись 3D видео; Объектив сменный
|  |  |  | Размер матрицы, дюйм | ≥ 2/3; &gt; 1/2.9 и ≤ 1/2; &gt; 1/3.9 и ≤ 1/3; ≤ 1/4
|  |  |  | Тип конструкции камеры | Цилиндрическая; Сферическая; Купольная; Кубическая
|  |  |  | Угол обзора по диагонали, градус | 150; 130; 110; 100; 92; 90; 75; 73; 70; 53; 40; 28; 21; 14; 7; 4,6000;
|  |  |  | Тип носителя | mini DV; HDD; SSD; Карта памяти
26.70.14.190-00000002 | Камера для измерения внешних параметров глаза | Штука | 2019-07-01
26.60.12.119-00000223 | Камера медицинская цифровая универсальная | Штука | 2019-07-01
26.60.13.190-00000060 | Камера сепарационная для автоматического афереза | Штука | 2019-07-01
26.60.12.122-00000012 | Камера термографическая | Штука | 2019-07-01
26.60.12.119-00000320 | Капилляроскоп | Штука | 2019-07-01
26.60.12.119-00000321 | Капсула диагностическая для проверки проходимости желудочно-кишечного тракта | Штука | 2019-07-01
26.60.12.119-00000288 | Капсула для системы телеметрического мониторинга желудочно-кишечного тракта, нестерильная | Штука | 2019-07-01
26.60.14.110-00000043 | Кардиовертер-дефибриллятор имплантируемый двухкамерный | Штука | 2019-07-01
26.60.14.110-00000036 | Кардиовертер-дефибриллятор имплантируемый двухкамерный, МРТ совместимый | Штука | 2019-07-01
26.60.14.110-00000045 | Кардиовертер-дефибриллятор имплантируемый однокамерный | Штука | 2019-07-01
26.60.14.110-00000037 | Кардиовертер-дефибриллятор имплантируемый однокамерный, МРТ совместимый | Штука | 2019-07-01
26.60.14.110-00000040 | Кардиовертер-дефибриллятор имплантируемый трехкамерный (бивентрикулярный) | Штука | 2019-07-01
26.60.14.110-00000035 | Кардиовертер-дефибриллятор имплантируемый трехкамерный (бивентрикулярный), МРТ совместимый | Штука | 2019-07-01
26.60.12.111-00000032 | Кардиоинтеграф | Штука | 2019-07-01
26.60.12.119-00000165 | Кардиомонитор имплантируемый | Штука | 2019-07-01
26.60.12.129-00000092 | Кардиотокограф | Штука | 2019-07-01
26.60.12.140-00000007 | Кардиоэлектрод многофункциональный, для взрослых | Штука | 2019-07-01
26.20.21.120-00000011 | Карта флеш памяти | Штука | 2020-07-01 | Гарантированное количество циклов записи/стирания | ≥7000; ≥3000; ≥1000; <1000 | Единица
|  |  |  | Скорость записи | ≥95; ≥400; ≥300; ≥200; ≥150; ≥120; ≥60; ≥45; ≥30; ≥20; ≥10; <10 | Мегабайт в секунду
|  |  |  | Тип карты | XQD; SmartMedia; Secure Digital XC; Secure Digital HC; Secure Digital; MultiMedia Card; MiniSD; MicroSDXC; MicroSDHC; MicroSD (TransFlash); Micro Memory Stick; Memory Stick PRO-HG Duo; Memory Stick Pro Duo; Memory Stick Pro; Compact Flash; C-Fast 2.0
|  |  |  | Объем памяти | ≥1024; ≥512; ≥256; ≥128; ≥64; ≥32; ≥16; ≥8; ≥4; ≥2 | Гигабайт
|  |  |  | Скорость чтения | ≥95; ≥60; ≥45; ≥30; ≥10 | Мегабайт в секунду
26.20.21.120-00000010 | Карта флеш памяти | Штука | 2020-07-01 | Гарантированное количество циклов записи/стирания | ≥7000; ≥3000; ≥1000; <1000 | Единица
|  |  |  | Скорость записи | ≥95; ≥400; ≥300; ≥200; ≥150; ≥120; ≥60; ≥45; ≥30; ≥20; ≥10; <10 | Мегабайт в секунду
|  |  |  | Тип карты | XQD; SmartMedia; Secure Digital XC; Secure Digital HC; Secure Digital; MultiMedia Card; MiniSD; MicroSDXC; MicroSDHC; MicroSD (TransFlash); Micro Memory Stick; Memory Stick PRO-HG Duo; Memory Stick Pro Duo; Memory Stick Pro; Compact Flash; C-Fast 2.0
|  |  |  | Объем памяти | ≥2 | Гигабайт
|  |  |  | Скорость чтения | ≥95; ≥60; ≥45; ≥30; ≥10 | Мегабайт в секунду
26.20.21.120-00000009 | Карта флеш памяти | Штука | 2020-07-01 | Гарантированное количество циклов записи/стирания | ≥7000; ≥3000; ≥1000; <1000 | Единица
|  |  |  | Скорость записи | ≥95; ≥400; ≥300; ≥200; ≥150; ≥120; ≥60; ≥45; ≥30; ≥20; ≥10; <10 | Мегабайт в секунду
|  |  |  | Тип карты | XQD; SmartMedia; Secure Digital XC; Secure Digital HC; Secure Digital; MultiMedia Card; MiniSD; MicroSDXC; MicroSDHC; MicroSD (TransFlash); Micro Memory Stick; Memory Stick PRO-HG Duo; Memory Stick Pro Duo; Memory Stick Pro; Compact Flash; C-Fast 2.0
|  |  |  | Объем памяти | ≥4 | Гигабайт
|  |  |  | Скорость чтения | ≥95; ≥60; ≥45; ≥30; ≥10 | Мегабайт в секунду
26.20.21.120-00000008 | Карта флеш памяти | Штука | 2020-07-01 | Гарантированное количество циклов записи/стирания | ≥7000; ≥3000; ≥1000; <1000 | Единица
|  |  |  | Скорость записи | ≥95; ≥400; ≥300; ≥200; ≥150; ≥120; ≥60; ≥45; ≥30; ≥20; ≥10; <10 | Мегабайт в секунду
|  |  |  | Тип карты | XQD; SmartMedia; Secure Digital XC; Secure Digital HC; Secure Digital; MultiMedia Card; MiniSD; MicroSDXC; MicroSDHC; MicroSD (TransFlash); Micro Memory Stick; Memory Stick PRO-HG Duo; Memory Stick Pro Duo; Memory Stick Pro; Compact Flash; C-Fast 2.0
|  |  |  | Объем памяти | ≥8 | Гигабайт
|  |  |  | Скорость чтения | ≥95; ≥60; ≥45; ≥30; ≥10 | Мегабайт в секунду
26.20.21.120-00000007 | Карта флеш памяти | Штука | 2020-07-01 | Гарантированное количество циклов записи/стирания | ≥7000; ≥3000; ≥1000; <1000 | Единица
|  |  |  | Скорость записи | ≥95; ≥400; ≥300; ≥200; ≥150; ≥120; ≥60; ≥45; ≥30; ≥20; ≥10; <10 | Мегабайт в секунду
|  |  |  | Тип карты | XQD; SmartMedia; Secure Digital XC; Secure Digital HC; Secure Digital; MultiMedia Card; MiniSD; MicroSDXC; MicroSDHC; MicroSD (TransFlash); Micro Memory Stick; Memory Stick PRO-HG Duo; Memory Stick Pro Duo; Memory Stick Pro; Compact Flash; C-Fast 2.0
|  |  |  | Объем памяти | ≥16 | Гигабайт
|  |  |  | Скорость чтения | ≥95; ≥60; ≥45; ≥30; ≥10 | Мегабайт в секунду
26.20.21.120-00000006 | Карта флеш памяти | Штука | 2020-07-01 | Гарантированное количество циклов записи/стирания | ≥7000; ≥3000; ≥1000; <1000 | Единица
|  |  |  | Скорость записи | ≥95; ≥400; ≥300; ≥200; ≥150; ≥120; ≥60; ≥45; ≥30; ≥20; ≥10; <10 | Мегабайт в секунду
|  |  |  | Тип карты | XQD; SmartMedia; Secure Digital XC; Secure Digital HC; Secure Digital; MultiMedia Card; MiniSD; MicroSDXC; MicroSDHC; MicroSD (TransFlash); Micro Memory Stick; Memory Stick PRO-HG Duo; Memory Stick Pro Duo; Memory Stick Pro; Compact Flash; C-Fast 2.0
|  |  |  | Объем памяти | ≥32 | Гигабайт
|  |  |  | Скорость чтения | ≥95; ≥60; ≥45; ≥30; ≥10 | Мегабайт в секунду
26.20.21.120-00000005 | Карта флеш памяти | Штука | 2020-07-01 | Гарантированное количество циклов записи/стирания | ≥7000; ≥3000; ≥1000; <1000 | Единица
|  |  |  | Скорость записи | ≥45; ≥30; ≥20; ≥10; <10; ≥95; ≥400; ≥300; ≥200; ≥150; ≥120; ≥60 | Мегабайт в секунду
|  |  |  | Тип карты | XQD; SmartMedia; Secure Digital XC; Secure Digital HC; Secure Digital; MultiMedia Card; MiniSD; MicroSDXC; MicroSDHC; MicroSD (TransFlash); Micro Memory Stick; Memory Stick PRO-HG Duo; Memory Stick Pro Duo; Memory Stick Pro; Compact Flash; C-Fast 2.0
|  |  |  | Объем памяти | ≥64 | Гигабайт
|  |  |  | Скорость чтения | ≥95; ≥60; ≥45; ≥30; ≥10 | Мегабайт в секунду
26.20.21.120-00000004 | Карта флеш памяти | Штука | 2020-07-01 | Гарантированное количество циклов записи/стирания | ≥7000; ≥3000; ≥1000; <1000 | Единица
|  |  |  | Скорость записи | ≥95; ≥400; ≥300; ≥200; ≥150; ≥120; ≥60; ≥45; ≥30; ≥20; ≥10; <10 | Мегабайт в секунду
|  |  |  | Тип карты | XQD; SmartMedia; Secure Digital XC; Secure Digital HC; Secure Digital; MultiMedia Card; MiniSD; MicroSDXC; MicroSDHC; MicroSD (TransFlash); Micro Memory Stick; Memory Stick PRO-HG Duo; Memory Stick Pro Duo; Memory Stick Pro; Compact Flash; C-Fast 2.0
|  |  |  | Объем памяти | ≥128 | Гигабайт
|  |  |  | Скорость чтения | ≥95; ≥60; ≥45; ≥30; ≥10 | Мегабайт в секунду
26.20.21.120-00000003 | Карта флеш памяти | Штука | 2020-07-01 | Гарантированное количество циклов записи/стирания | ≥7000; ≥3000; ≥1000; <1000 | Единица
|  |  |  | Скорость записи | ≥95; ≥400; ≥300; ≥200; ≥150; ≥120; ≥60; ≥45; ≥30; ≥20; ≥10; <10 | Мегабайт в секунду
|  |  |  | Тип карты | XQD; SmartMedia; Secure Digital XC; Secure Digital HC; Secure Digital; MultiMedia Card; MiniSD; MicroSDXC; MicroSDHC; MicroSD (TransFlash); Micro Memory Stick; Memory Stick PRO-HG Duo; Memory Stick Pro Duo; Memory Stick Pro; Compact Flash; C-Fast 2.0
|  |  |  | Объем памяти | ≥256 | Гигабайт
|  |  |  | Скорость чтения | ≥95; ≥60; ≥45; ≥30; ≥10 | Мегабайт в секунду
26.20.21.120-00000002 | Карта флеш памяти | Штука | 2020-07-01 | Гарантированное количество циклов записи/стирания | ≥7000; ≥3000; ≥1000; <1000 | Единица
|  |  |  | Скорость записи | ≥95; ≥400; ≥300; ≥200; ≥150; ≥120; ≥60; ≥45; ≥30; ≥20; ≥10; <10 | Мегабайт в секунду
|  |  |  | Тип карты | XQD; SmartMedia; Secure Digital XC; Secure Digital HC; Secure Digital; MultiMedia Card; MiniSD; MicroSDXC; MicroSDHC; MicroSD (TransFlash); Micro Memory Stick; Memory Stick PRO-HG Duo; Memory Stick Pro Duo; Memory Stick Pro; Compact Flash; C-Fast 2.0
|  |  |  | Объем памяти | ≥512 | Гигабайт
|  |  |  | Скорость чтения | ≥95; ≥60; ≥45; ≥30; ≥10 | Мегабайт в секунду
26.20.21.120-00000001 | Карта флеш памяти | Штука | 2020-07-01 | Гарантированное количество циклов записи/стирания | ≥7000; ≥3000; ≥1000; <1000 | Единица
|  |  |  | Скорость записи | ≥95; ≥400; ≥300; ≥200; ≥150; ≥120; ≥60; ≥45; ≥30; ≥20; ≥10; <10 | Мегабайт в секунду
|  |  |  | Тип карты | XQD; SmartMedia; Secure Digital XC; Secure Digital HC; Secure Digital; MultiMedia Card; MiniSD; MicroSDXC; MicroSDHC; MicroSD (TransFlash); Micro Memory Stick; Memory Stick PRO-HG Duo; Memory Stick Pro Duo; Memory Stick Pro; Compact Flash; C-Fast 2.0
|  |  |  | Объем памяти | ≥1024 | Гигабайт
|  |  |  | Скорость чтения | ≥95; ≥60; ≥45; ≥30; ≥10 | Мегабайт в секунду
26.12.30.000-00000001 | Карты со встроенными интегральными схемами (смарт-карты) | Штука | 2023-01-01
26.60.11.130-00000035 | Кассета с рентгеновской пленкой, с ручной загрузкой | Штука | 2019-07-01
26.60.11.130-00000046 | Кассета/фотостимулируемый экран для цифровой рентгенографии, маммографические | Штука | 2019-07-01
26.60.11.130-00000047 | Кассета/экран фотостимулируемый для цифровой рентгенографии | Штука | 2019-07-01
26.60.11.130-00000045 | Кассета/экран фотостимулируемый для цифровой рентгенографии, стоматологические | Штука | 2019-07-01
26.60.12.119-00000341 | Кератометр | Штука | 2019-07-01
26.60.12.119-00000324 | Кератоскоп, с питанием от батареи | Штука | 2019-07-01
26.60.12.119-00000013 | Кислородный электрод | Штука | 2019-04-01
26.20.16.110-00000001 | Клавиатура | Штука | 2020-10-01 | Способ нанесения русификации клавиатуры | Наклейки; Промышленный
|  |  |  | Длина кабеля | ≥2; ≥1,6000 и <2 | Метр
|  |  |  | Наличие зональной настройки подсветки клавиш | Нет; Да
|  |  |  | Подставка для рук | Нет; Да
|  |  |  | USB порт | Нет; Да
|  |  |  | Тип подключения | Комбинированная; Проводная; Беспроводная
|  |  |  | Наличие защиты от воды | Нет; Да
|  |  |  | Наличие прогроммируемых клавиш | Нет; Да
|  |  |  | Наличие подсветки клавиш | Нет; Да
|  |  |  | Гибкая клавиатура | Нет; Да
|  |  |  | Наличие колеса прокрутки | Нет; Да
|  |  |  | Мультифункциональные клавиши | Нет; Да
|  |  |  | Отличие цвета русских букв на клавишах от латинских | Нет; Да
|  |  |  | Наличие дополнительных клавиш | Нет; Да
|  |  |  | Особенности клавиш | Стандартный ход; Низкий ход
|  |  |  | Тип | Кейпады; Цифровые блоки (Numpad); Компактная (TKL); Ультракомпактная; Полноразмерная
|  |  |  | Наличие регулировки громкости | Нет; Да
|  |  |  | Интерфейс подключения | Bluetooth; Радио; PS/2; USB
|  |  |  | Раскладка клавиатуры | AZERTY; QWERTZ; QWERTY; ЙЦУКЕН
|  |  |  | Встроенный тачпад | Нет; Да
|  |  |  | Наличие аудиоразъема | Нет; Да
|  |  |  | Наличие съемного кабеля | Нет; Да
26.20.16.110-00000003 | Клавиатура | Штука | 2020-10-01 | Способ нанесения русификации клавиатуры | Наклейки; Промышленный
|  |  |  | Длина кабеля | ≥2; ≥1,6000 и <2 | Метр
|  |  |  | Наличие зональной настройки подсветки клавиш | Нет; Да
|  |  |  | Подставка для рук | Нет; Да
|  |  |  | USB порт | Нет; Да
|  |  |  | Тип подключения | Беспроводная
|  |  |  | Наличие защиты от воды | Нет; Да
|  |  |  | Наличие прогроммируемых клавиш | Нет; Да
|  |  |  | Наличие подсветки клавиш | Нет; Да
|  |  |  | Гибкая клавиатура | Нет; Да
|  |  |  | Наличие колеса прокрутки | Нет; Да
|  |  |  | Мультифункциональные клавиши | Нет; Да
|  |  |  | Отличие цвета русских букв на клавишах от латинских | Нет; Да
|  |  |  | Наличие дополнительных клавиш | Нет; Да
|  |  |  | Особенности клавиш | Стандартный ход; Низкий ход
|  |  |  | Тип | Кейпады; Цифровые блоки (Numpad); Компактная (TKL); Ультракомпактная; Полноразмерная
|  |  |  | Наличие регулировки громкости | Нет; Да
|  |  |  | Интерфейс подключения | Bluetooth; Радио; PS/2; USB
|  |  |  | Раскладка клавиатуры | AZERTY; QWERTZ; QWERTY; ЙЦУКЕН
|  |  |  | Встроенный тачпад | Нет; Да
|  |  |  | Наличие аудиоразъема | Нет; Да
|  |  |  | Наличие съемного кабеля | Нет; Да
26.20.16.110-00000002 | Клавиатура | Штука | 2020-10-01 | Способ нанесения русификации клавиатуры | Наклейки; Промышленный
|  |  |  | Длина кабеля | ≥2; ≥1,6000 и <2 | Метр
|  |  |  | Наличие зональной настройки подсветки клавиш | Нет; Да
|  |  |  | Подставка для рук | Нет; Да
|  |  |  | USB порт | Нет; Да
|  |  |  | Тип подключения | Проводная
|  |  |  | Наличие защиты от воды | Нет; Да
|  |  |  | Наличие прогроммируемых клавиш | Нет; Да
|  |  |  | Наличие подсветки клавиш | Нет; Да
|  |  |  | Гибкая клавиатура | Нет; Да
|  |  |  | Наличие колеса прокрутки | Нет; Да
|  |  |  | Мультифункциональные клавиши | Нет; Да
|  |  |  | Отличие цвета русских букв на клавишах от латинских | Нет; Да
|  |  |  | Наличие дополнительных клавиш | Нет; Да
|  |  |  | Особенности клавиш | Стандартный ход; Низкий ход
|  |  |  | Тип | Кейпады; Цифровые блоки (Numpad); Компактная (TKL); Ультракомпактная; Полноразмерная
|  |  |  | Наличие регулировки громкости | Нет; Да
|  |  |  | Интерфейс подключения | Bluetooth; Радио; PS/2; USB
|  |  |  | Раскладка клавиатуры | AZERTY; QWERTZ; QWERTY; ЙЦУКЕН
|  |  |  | Встроенный тачпад | Нет; Да
|  |  |  | Наличие аудиоразъема | Нет; Да
|  |  |  | Наличие съемного кабеля | Нет; Да
26.20.16.110-00000004 | Клавиатура | Штука | 2020-10-01 | Способ нанесения русификации клавиатуры | Наклейки; Промышленный
|  |  |  | Длина кабеля | ≥2; ≥1,6000 и <2 | Метр
|  |  |  | Наличие зональной настройки подсветки клавиш | Нет; Да
|  |  |  | Подставка для рук | Нет; Да
|  |  |  | USB порт | Нет; Да
|  |  |  | Тип подключения | Комбинированная
|  |  |  | Наличие защиты от воды | Нет; Да
|  |  |  | Наличие прогроммируемых клавиш | Нет; Да
|  |  |  | Наличие подсветки клавиш | Нет; Да
|  |  |  | Гибкая клавиатура | Нет; Да
|  |  |  | Наличие колеса прокрутки | Нет; Да
|  |  |  | Мультифункциональные клавиши | Нет; Да
|  |  |  | Отличие цвета русских букв на клавишах от латинских | Нет; Да
|  |  |  | Наличие дополнительных клавиш | Нет; Да
|  |  |  | Особенности клавиш | Стандартный ход; Низкий ход
|  |  |  | Тип | Кейпады; Цифровые блоки (Numpad); Компактная (TKL); Ультракомпактная; Полноразмерная
|  |  |  | Наличие регулировки громкости | Нет; Да
|  |  |  | Интерфейс подключения | Bluetooth; Радио; PS/2; USB
|  |  |  | Раскладка клавиатуры | AZERTY; QWERTZ; QWERTY; ЙЦУКЕН
|  |  |  | Встроенный тачпад | Нет; Да
|  |  |  | Наличие аудиоразъема | Нет; Да
|  |  |  | Наличие съемного кабеля | Нет; Да
26.60.12.119-00000381 | Коагулометр для домашнего использования/использования у постели больного ИВД, питание от батареи | Штука | 2019-07-01
26.60.12.119-00000379 | Коагулометр для домашнего использования/использования у постели больного ИВД, питание от сети | Штука | 2019-07-01
26.60.12.119-00000315 | Коагулометр ИВД, лабораторный, автоматический | Штука | 2019-07-01
26.60.12.119-00000336 | Коагулометр ИВД, лабораторный, полуавтоматический | Штука | 2019-07-01
26.70.22.150-00000007 | Кольпоскоп | Штука | 2019-07-01
26.30.11.110-00000001 | Коммутатор | Штука | 2022-01-19 | Наличие функции Local Proxy ARP | Нет; Да
|  |  |  | Возможность работы в качестве DHCP-клиента | Нет; Да
|  |  |  | Поддержка протокола динамической маршрутизации EIGRP IPv6 (Enhanced Interior Gateway Routing Protocol with IPv6 support) | Нет; Да
|  |  |  | Тип модуля управления по отношению к коммутационной матрице | Совмещённый; Смешанный; Раздельный
|  |  |  | Поддержка выделенных VLAN | Private VLAN; Guest VLAN; Voice VLAN; Нет
|  |  |  | Поддержка VPN-туннелей | ≥500; ≥400; ≥300; ≥200; ≥100; ≥50; ≥10; <10
|  |  |  | Поддержка протокола PPP (Point-to-Point Protocol) | Нет; Да
|  |  |  | Поддержка алгоритма управления очередями CBQ (class-based queueing) | Нет; Да
|  |  |  | Поддержка стандарта Rapid Spanning Tree Protocol IEE 802.1w | Нет; Да
|  |  |  | Количество поддерживаемых маршруторов | ≥2; ≥24; ≥12; ≥6; ≥4 | Штука
|  |  |  | Количество портов 10G SFP+ | ≥54; ≥48; ≥32; ≥24; ≥192; ≥12; ≥8; ≥4; ≥1; ≥198; ≥150; ≥144; ≥100; ≥960; | Штука
|  |  |  | Поддержка стандарта IEEE 802.1ad (QinQ) | Нет; Да
|  |  |  | Материал корпуса | Полимер; Металл; Пластик
|  |  |  | Поддержка протокола динамической маршрутизации IS-IS (Intermediate System to Intermediate System) | Нет; Да
|  |  |  | Количество поддерживаемых MAC-адресов | ≥1000; ≥20000; ≥15000; ≥10000 | Штука
|  |  |  | Поддержка протокола BFD | Аппаратный; Программный; Нет
|  |  |  | Возможность управления устройством по протоколу Telnet | Нет; Да
|  |  |  | Количество блоков питания | >4; >2 и ≤42; 1; | Штука
|  |  |  | Наличие системы предотвращения сетевых вторжений (Network Prevention System, NPS) | Нет; Да
|  |  |  | Поддержка протокола динамической маршрутизации RIPng (Routing Information Protocol next generation) | Нет; Да
|  |  |  | Наличие механизма IGMP snooping | Нет; Да
|  |  |  | Поддержка протокола Diameter для AAA | Да; Нет
|  |  |  | Поддержка балансировки по неэквивалентным путям для протокола IP | Нет; Да
|  |  |  | Наличие портов SFP | Нет; Да
|  |  |  | Поддержка MPLS FRR | Нет; Да
|  |  |  | Поддержка статической маршрутизации IPv4 | Нет; Да
|  |  |  | Поддержка алгоритма управления очередями DWRR (deficit weighted round robin) | Нет; Да
|  |  |  | Поддержка механизма AAA (Authentication, Authorization, Accounting) | Нет; Да
|  |  |  | Поддержка SAML (Security Assertion Markup Language) | Нет; Да
|  |  |  | Количество 802.1ad правил | >16; >8 и ≤16; >4 и ≤8; >2 и ≤4; >1,2000 и ≤2; >0,8000 и ≤1,2000; >0,4000 и ≤0,8000; >0,2000 и ≤0,4000; >0,1000 и ≤0,20000; | Тысяча штук
|  |  |  | Поддержка VXLAN L2 gateway | Нет; Да
|  |  |  | Резервирование модуля управления | Нет; Да
|  |  |  | Количество портов 40 QSFP+, CFP | ≥144; ≥100; ≥96; ≥54; ≥48; ≥32; ≥24; ≥12; ≥8; ≥4; ≥1; ≥198; ≥192; ≥1500; | Штука
|  |  |  | Поддержка стандарта RFC 8365 (EVPN-VXLAN) | Нет; Да
|  |  |  | Наличие механизмов фильтрации трафика по сигнатурам приложений | Нет; Да
|  |  |  | Проверка подлинности на основе MAC-адреса Port Security | Нет; Да
|  |  |  | Функции L2 Multicast | GMRP; MVR; IGMP и MLD Snooping Querier; MLD Snooping v1,2; IGMP Snooping Fast Leave; IGMP Snooping v1,2,3; Отсутсвует
|  |  |  | Возможность работы в качестве NTP-клиента (NTP client) | Нет; Да
|  |  |  | Возможность работы в качестве DNS-клиент (DNS client) | Нет; Да
|  |  |  | Поддержка статической маршрутизации IPv6 | Нет; Да
|  |  |  | Наличие сменных блоков питания | Нет; Да
|  |  |  | Тип коммутатора | Управляемый; Неуправляемый
|  |  |  | Поддержка протоколов и средств управления | NETCONF; SCP; SMON; RMON; SSH; FTP; SMTP; SNMP; Нет
|  |  |  | Категория климатического исполнения | 1; 5,1000; 5; 4,2000; 4,1000; 4; 3,1000; 3; 2,1000; 2; 1,1000;
|  |  |  | Поддержка протокола Kerberos для AAA | Нет; Да
|  |  |  | Возможность работы в качестве контроллера беспроводных точек доступа (Wi-Fi controller) | Нет; Да
|  |  |  | Реализация трансляции сетевых адресов | Overload; Dynamic; Static; Нет; NAPT; PAT
|  |  |  | Поддержка алгоритма управления очередями FQ (fair queuing) | Нет; Да
|  |  |  | Наличие системы фильтрации веб-сайтов на основе контента (web-filtering/content filtering) | Нет; Да
|  |  |  | Поддержка алгоритма управления очередями WFQ (weighted fair queuing) | Нет; Да
|  |  |  | Поддержка технологии Auto MDI-X (Auto Medium Dependent Interface Crossover) | Нет; Да
|  |  |  | Направление воздушного потока | От передней части назад (front-to-back); В поперечном направлении (side-to-side); От задней части вперед (back-to-front)
|  |  |  | Количество LAG групп | >2 и ≤4; >2048; >1024 и ≤2048; >512 и ≤1024; >256 и ≤512; >128 и ≤256; >64 и ≤128; >32 и ≤64; >16 и ≤32; >8 и ≤16; >4 и ≤82; 0;
|  |  |  | Тип передачи данных | Ethernet/FC/IB; FC/IB; IB; FC; Ethernet
|  |  |  | Наличие отдельного консольного (последовательного/серийного) порта для управления и диагностики | Нет; Да
|  |  |  | Поддержка протокола PPPoE (Point-to-Point Protocol over Ethernet) | Нет; Да
|  |  |  | Поддержка версии протокола OpenFlow | 1,6; 1,5; 1,4; 1,3; 1,2; 1,1; Нет
|  |  |  | Подключение внешних аккумуляторных батарей | Нет; Да
|  |  |  | Поддержка протоколов ААА | 802.1x; Active Directory; LDAP; Tacacs+; Tacacs; Radius; Local; Нет
|  |  |  | Наличие функций защиты от подмены IP-адреса (IP-spoofing) | Нет; Да
|  |  |  | Поддержка стандарта STP Loopback Detection | Нет; Да
|  |  |  | Наличие встроенного температурного датчика | Нет; Да
|  |  |  | Поддержка записи системных событий (логов) на встроенный носитель памяти | Нет; Да
|  |  |  | Поддержка отправки системных событий (логов) на удаленное хранилище (например, syslog-сервер) | Нет; Да
|  |  |  | Поддержка протокола динамической маршрутизации BGPv6 (Border Gateway Protocol with IPv6 support) | Да; Нет
|  |  |  | Количество очередей (выходных на порт) | >100; >96 и ≤100; >54 и ≤96; >48 и ≤54; >32 и ≤48; >24 и ≤32; >12 и ≤24; >8 и ≤12; >4 и ≤8; >1 и ≤40; | Штука
|  |  |  | Возможность изменения размера максимальной единицы передачи (maximum transmission unit, MTU) | Нет; Да
|  |  |  | Поддержка расширения протокола динамической маршрутизации OSPF для multicast-трафика (MOSPF) | Нет; Да
|  |  |  | Максимальный размер JumboFrame | >9416; >9216 и ≤9416; >9000 и ≤9216; ≤9000 | Байт
|  |  |  | Поддержка протоколов TSN | Нет; Да
|  |  |  | Конфигурация коммутатора | Смешанный; Модульный; Фиксированный
|  |  |  | Количество записей IPv6 | ≥4096; ≥2048; ≥1024; ≥512; ≥256; ≥128; ≥64; ≥32; ≥16; ≥4; ≥1; ≥8; ≥524288; ≥262144; ≥131072; ≥65536; ≥32768; ≥16384; ≥81920; | Тысяча штук
|  |  |  | Поддержка стандарта IEEE 802.1Q (VLAN) | Нет; Да
|  |  |  | Поддержка защиты доступа к сети по стандарту (802.1x) | Нет; Да
|  |  |  | Поддержка протокола SNMPv3 (Simple Network Management Protocol version 3) | Да; Нет
|  |  |  | Поддержка VXLAN L3 gateway | Нет; Да
|  |  |  | Поддержка протоколов агрегирования | LACP; Static; Нет
|  |  |  | Виртуальное тестирование кабеля | Нет; Да
|  |  |  | Поддержка записи системных событий (логов) на внешний носитель памяти | Нет; Да
|  |  |  | Поддержка стандарта Spanning Tree Protocol IEE 802.1d | Нет; Да
|  |  |  | Наличие встроенного датчика отказа системы охлаждения | Нет; Да
|  |  |  | Количество L3 интерфейсов | >64 и ≤128; >32 и ≤64; >16 и ≤32; >8 и ≤16; >2 и ≤8; ≤2; >16384; >8192 и ≤16384; >4096 и ≤8192; >2048 и ≤4096; >1024 и ≤2048; >512 и ≤1024; >256 и ≤512; >128 и ≤2560; | Штука
|  |  |  | Возможность работы в качестве DHCP relay агента | Нет; Да
|  |  |  | Поддержка алгоритма управления очередями WRED (weighted random early detection) | Нет; Да
|  |  |  | Объем оперативной памяти | ≥65536; ≥32768; ≥8192; ≥4096; ≥2048; ≥1024; ≥512; ≥256; ≥128; ≥32; ≥16; ≥4; ≥1; ≥16384 | Мегабайт
|  |  |  | Наличие портов USB | Нет; Да
|  |  |  | Поддержка механизма маркировки трафика Type of Service (ToS) | Нет; Да
|  |  |  | Наличие механизмов управления broadcast-траффиком для предотвращения broadcast-штормов | Нет; Да
|  |  |  | Количество портов в одном LAG | >256; >128 и ≤256; >64 и ≤128; >32 и ≤64; >16 и ≤32; >8 и ≤16; >4 и ≤8; >2 и ≤42; 0; | Штука
|  |  |  | Возможность монтажа в шкаф телекоммуникационный | Нет; Да
|  |  |  | Наличие механизмов сетевой балансировки нагрузки (multi-WAN routing/multihoming) | Нет; Да
|  |  |  | Версии поддерживаемых MLD Snooping | 1; 2
|  |  |  | Количество VXLAN | >4096; >2048 и ≤4096; >1024 и ≤2048; >128 и ≤1024
|  |  |  | Тип LAN-порта | Медный; Оптический
|  |  |  | Количество портов c поддержкой 802.3af (802.3at Type 1 - PoE) | ≥16; ≥8; ≥4; ≥2; ≥1; ≥48; ≥32; ≥24
|  |  |  | Производительность (Full Duplex, на пакетах длиной 64 байта RFC 2544), Mpps | ≥16; ≥16384; ≥4096; ≥1024; ≥256; ≥64; ≥32; ≥8; ≥4; ≥1; ≤1; ≥65536 | Гигабит в секунду
|  |  |  | Поддерживаемые типы очередей | WRED; GRED; RED; HTB; CBQ; PQ; FIFO
|  |  |  | Поддержка протокола динамической маршрутизации EIGRP (Enhanced Interior Gateway Routing Protocol) | Нет; Да
|  |  |  | Возможность работы в качестве DNS-прокси (DNS proxy) | Нет; Да
|  |  |  | Поддержка протоколов синхронизации | PTP; SNTP client; SNTP sever; NTP client; NTP sever; Local; Отсутсвует
|  |  |  | Поддержка механизма полисинга трафика (traffic policing) | Нет; Да
|  |  |  | Тип охлаждения | Пассивное; Активное
|  |  |  | Поддержка скриптового программирования на языке Python | Нет; Да
|  |  |  | Время задержки на коммутации, мкс | ≤100; ≤10; ≤50; ≤5; ≤1; ≤500; ≤400; ≤300; ≤200
|  |  |  | Поддержка механизма склеивания VXLAN и MPLS доменов для EVPN | Нет; Да
|  |  |  | Наличие аппаратного ускорителя маршрутизации/пересылки (hardware routing/forwarding accelerator) | Нет; Да
|  |  |  | Наличие встроенных аккумуляторных батарей | Нет; Да
|  |  |  | Поддержка технологии Shortest Path Bridging (SPB; IEEE 802.1aq) | Нет; Да
|  |  |  | Возможность установки в узкую телекоммуникационную стойку (ширина 10 дюймов) | Нет; Да
|  |  |  | Количество портов 200G, 400G CFP, QSFP56 | ≥24; ≥128; ≥96; ≥54; ≥48; ≥32; ≥12; ≥8; ≥4; ≥10; | Штука
|  |  |  | Поддержка механизма шейпинга трафика (traffic shaping) | Нет; Да
|  |  |  | Суммарная мощность PoE | >1500; >750 и ≤1500; ≤750 | Ватт
|  |  |  | Наличие встроенного модуля для подключения к сетям мобильной (сотовой) связи | Нет; Да
|  |  |  | Использование интегральной схемы специального назначения (ASIC) для коммутации | Нет; Да
|  |  |  | Наличие функции Proxy ARP | Нет; Да
|  |  |  | Возможность отправки DHCP-опций в режиме работы DHCP-сервером | Нет; Да
|  |  |  | Количество портов 1G 8P8C | ≥198; ≥192; ≥150; ≥144; ≥100; ≥96; ≥54; ≥48; ≥32; ≥24; ≥12; ≥8; ≥4; ≥10; | Штука
|  |  |  | Поддержка стандарта Ethernet Ring Protection Switching | Нет; Да
|  |  |  | Количество поддерживаемых VRF | >50000; >10000 и ≤50000; >5000 и ≤10000; >1000 и ≤5000; >500 и ≤1000; >100 и ≤500; >50 и ≤100; >20 и ≤50; >10 и ≤20; >1 и ≤100; | Штука
|  |  |  | Объем постоянного запоминающего устройства | ≥64; ≥32; <32; ≥131072; ≥65536; ≥32768; ≥16384; ≥8192; ≥4096; ≥2048; ≥1024; ≥512; ≥256; ≥128 | Мегабайт
|  |  |  | Поддержка Dynamic ARP Inspection | Нет; Да
|  |  |  | Количество портов 25G SFP28 | ≥198; ≥192; ≥150; ≥144; ≥100; ≥96; ≥54; ≥48; ≥32; ≥24; ≥12; ≥8; ≥4; ≥10; | Штука
|  |  |  | Поддержка балансировки по эквивалентным путям для протокола IP | Нет; Да
|  |  |  | Блок питания | Встроенный; Внешний
|  |  |  | Поддержка Ethernet-кадров увеличенного объема (jumbo frames) | Нет; Да
|  |  |  | Количество портов 10G 8P8C | ≥8; ≥4; ≥48; ≥12; ≥32; ≥24; ≥1; ≥198; ≥192; ≥150; ≥144; ≥100; ≥96; ≥540; | Штука
|  |  |  | Максимальная потребляемая мощность | ≤4000; ≤2000; ≤1500; ≤1200; ≤900; ≤500; ≤450; ≤400; ≤350; ≤300; ≤250; ≤200; ≤150; ≤100; ≤50; >10000; ≤10000 | Ватт
|  |  |  | Тип организации списков контроля доступа | Номер порта TCP/UDP; IP-протокол; DSCP; EtherType; VLAN ID; Приоритет IEEE 802.1p; Порт коммутатора
|  |  |  | Поддержка маршрутизации на основе политик (Policy-Based Routing; PBR) | Нет; Да
|  |  |  | Тип электропитания | AC/DC; DC; AC
|  |  |  | Наличие ALG (Application-Level Gateway) | Нет; Да
|  |  |  | Количество портов Ethernet 10/100/1000 Base-T (8P8C) | ≥48; ≥24; ≥16; ≥8; ≥5; <5 | Штука
|  |  |  | Поддержка протокола динамической маршрутизации OSPFv2 (Open Shortest Path First version 2) | Да; Нет
|  |  |  | Наличие устройства для укладки кабелей | Нет; Да
|  |  |  | Количество VTEP | >4096; >2048 и ≤4096; >1024 и ≤2048; >128 и ≤1024
|  |  |  | Поддержка агрегирования каналов (без протокола) | Нет; Да
|  |  |  | Возможность управления устройством по протоколу HTTP | Нет; Да
|  |  |  | QoS классификация трафика на основании ACL | Нет; Да
|  |  |  | Наличие встроенного резервного аккумуляторного блока питания | Нет; Да
|  |  |  | Количество поддерживаемых устройств для объединения в стэк | ≥12; ≥8; ≥2; ≥4 | Штука
|  |  |  | Поддержка стандарта 802.3az | Нет; Да
|  |  |  | Наличие встроенных интерфейсных плат | Нет; Да
|  |  |  | Поддержка зеркалирования портов (port mirroring) в рамках одного устройства | Нет; Да
|  |  |  | Поддержка список контроля доступа для разных уровней протоколов | 4; 3; 2
|  |  |  | Поддержка доступа к веб-интерфейсу по SSL | Нет; Да
|  |  |  | Поддержка SyncE | Нет; Да
|  |  |  | Поддержка создания IPSec VPN туннелей | Нет; Да
|  |  |  | Поддержка создания SSL VPN туннелей | Нет; Да
|  |  |  | Количество портов 100G QSFP28, CFP | ≥96; ≥54; ≥48; ≥32; ≥24; ≥12; ≥8; ≥4; ≥1; ≥198; ≥192; ≥150; ≥144; ≥1000; | Штука
|  |  |  | Тип по назначению | Enterprise; Industrial; Telecom
|  |  |  | Поддержка протокола динамической маршрутизации RIPv2 (Routing Information Protocol version 2) | Нет; Да
|  |  |  | Типы коннекторов модулей встроенных интерфейсных плат | 8P8C; ST; LC; SC; FC
|  |  |  | Поддержка протоколов бесшовного резервирования высокой доступности | PRP; HSR; Нет; RPR; FRRP; EPSR; RRPP; REP; EAPS; ERPS; MRP
|  |  |  | Поддержка протокола LDAP для AAA | Да; Нет
|  |  |  | Интерфейс LAN-порта | CFP2; CFP; QSFP+; SFP56; SFP28; QSFP; XFP; SFP+; SFP; RJ45; QSFP56-DD; QSFP56; QSFP28; CFP4
|  |  |  | Объем ТCAM (на вход) | >131000; >65000 и ≤131000; >32000 и ≤65000; >16000 и ≤32000; >8000 и ≤16000; >4000 и ≤8000; >2000 и ≤4000; >1500 и ≤2000; >1000 и ≤1500; >800 и ≤1000; >400 и ≤800; >200 и ≤400; >100 и ≤200; ≤1000;
|  |  |  | Наличие механизмов фильтрации трафика с сохранением информации о сессии (stateful) | Нет; Да
|  |  |  | Поддержка протокола SNMPv2c (Community-Based Simple Network Management Protocol version 2) | Нет; Да
|  |  |  | Количество COMBO 1G портов | ≥12; ≥8; ≥4; ≥1; ≥96; ≥54; ≥24; ≥48; ≥320; | Штука
|  |  |  | Уровень применения | Ядро; Service-leaf; Edge-leaf; Super-spine; Spine; Leaf; Агрегация; Доступ
|  |  |  | Поддержка протокола SNMPv1 (Simple Network Management Protocol version 1) | Нет; Да
|  |  |  | Поддержка Radius EAP (RFC 3579) | Нет; Да
|  |  |  | Версии поддерживаемых IGMP Snooping | 2; 1; 3
|  |  |  | Поддержка алгоритма управления очередями WRR (weighted round robin) | Нет; Да
|  |  |  | Возможность загрузки файлов на устройство по нешифрованному протоколу передачи файлов | Нет; Да
|  |  |  | Загрузка и выгрузка конфигурации и программного обеспечения по TFTP | Нет; Да
|  |  |  | Поддержка алгоритма управления очередями HTB (hierarchical token bucket) | Нет; Да
|  |  |  | Количество портов с поддержкой 802.3bt Type 3 (4PPoE) | ≥8; ≥4; ≥2; ≥1; ≥16; ≥48; ≥32; ≥24
|  |  |  | Тип блоков питания | Смешанные; Сменные; Фиксированные
|  |  |  | Возможность работы в качестве DNS-клиента (DNS client) | Нет; Да
|  |  |  | Количество портов с поддержкой 802.3at Type 2 (PoE+) | ≥1; ≥24; ≥48; ≥32; ≥16; ≥8; ≥4; ≥2
|  |  |  | Размер пакетного буфера | ≥4096; ≥2048; ≥1024; ≥512; ≥256; ≥128; ≥32; ≥16; ≥4; ≥1 | Мегабайт
|  |  |  | Поддержка зеркалирования траффика (traffic mirroring) на удаленный хост (не подключенный непосредственно к устройству/стеку устройств) | Нет; Да
|  |  |  | Резервирование коммутационной матрицы | Нет; Да
|  |  |  | Возможность управления устройством по протоколу SSHv2 | Нет; Да
|  |  |  | Поддержка MPLS PseudoWire | Нет; Да
|  |  |  | Поддержка стандарта Double (VLAN) | Нет; Да
|  |  |  | Поддержка sFlow | Нет; Да
|  |  |  | Возможность управления устойством по протоколу HTTPS | Нет; Да
|  |  |  | Возможность установки в стандартную телекоммуникационную стойку (ширина 19 дюймов) | Нет; Да
|  |  |  | Поддержка IPv6 | Нет; Да
|  |  |  | Конфигурация коммутатора | Смешанный; Модульный; Фиксированный
|  |  |  | Количество записей таблицы Vlan | ≤1; >16; >8 и ≤16; >4 и ≤8; >2 и ≤4; >1 и ≤2 | Тысяча штук
|  |  |  | Поддержка протокола динамической маршрутизации OSPFv3 (Open Shortest Path First version 3) | Нет; Да
|  |  |  | Возможность установки клиентов систем мониторинга | Нет; Да
|  |  |  | Поддержка виртуальных таблиц коммутации и маршрутизации (Virtual Routing and Forwarding) | Нет; Да
|  |  |  | Поддержка протокола резервирования CARP (Common Address Redundancy Protocol) | Нет; Да
|  |  |  | Возможность управления доступом при подключении к консольному (последовательному/серийному) порту | Нет; Да
|  |  |  | Тип блоков питания (по типу движения электрического тока) | Для постоянного тока (DC); Для переменного тока (AC)
|  |  |  | Возможность работы в качестве точки доступа к беспроводной сети (Wi-Fi access point) | Нет; Да
|  |  |  | Количество bridge-доменов | >198; >192 и ≤198; >150 и ≤192; >144 и ≤150; >100 и ≤144; >96 и ≤100; >54 и ≤96; >48 и ≤54; >32 и ≤48; >24 и ≤32; >12 и ≤24; >8 и ≤12; >4 и ≤8; >1 и ≤40; | Штука
|  |  |  | Поддержка горячей замены блоков питания | Нет; Да
|  |  |  | Количество LAN портов | ≥24; ≥8; ≥16; ≥4; ≥48 | Штука
|  |  |  | Внутренняя пропускная способность | ≥50; ≥200; ≥10; ≥100 | Гигабит в секунду
|  |  |  | Наличие функции DHCP Snooping (защита от атак, связанных с протоколом DHCP) | Нет; Да
|  |  |  | Поддержка безопасности протоколов связующего дерева | Loopback Detection; STP BPDU Guard; BPDU Filtering; STP Root Guard; Spanning Tree Fast Link option; Нет
|  |  |  | Поддержка алгоритма управления очередями RR (round-robin) | Нет; Да
|  |  |  | Поддерживаемые протоколы передачи данных Ethernet LAN-портов | ≥10; ≥200; ≥100; ≥50; ≥40; ≥25; ≥1; ≥0,1000; ≥400 | Гигабит в секунду
|  |  |  | Поддерживаемые протоколы передачи данных сетевых модулей Ethernet | ≥400; ≥200; ≥100; ≥50; ≥40; ≥25; ≥10; ≥1; ≥0,1000 | Гигабит в секунду
|  |  |  | Поддержка стандарта Multicast VLAN registration | Да; Нет
|  |  |  | Количество портов 2,5G/5G SFP | ≥192; ≥12; ≥8; ≥4; ≥1; ≥150; ≥144; ≥100; ≥96; ≥54; ≥48; ≥32; ≥24; ≥1980; | Штука
|  |  |  | Поддержка механизма NAT (Network Address Translation) | Нет; Да
|  |  |  | Поддержка зеркалирования трафика | netFlow; sFlow; RSPAN; SPAN; Нет
|  |  |  | Поддержка возможности объединения в стэк | Нет; Да
|  |  |  | Поддержка протокола PPTP (Point-to-Point Tunneling Protocol) | Нет; Да
|  |  |  | Возможность загрузки файлов на устройство по шифрованному протоколу передачи файлов | Нет; Да
|  |  |  | Схема резервирования коммутационной матрицы N+1 | Нет; Да
|  |  |  | Тип коммутатора | Неуправляемый; Управляемый
|  |  |  | Поддержка протокола динамической маршрутизации AODV (RFC 3561) | Нет; Да
|  |  |  | Возможность использования USB-портов для подключения внешних модемов для доступа к сетям мобильной (сотовой) связи | Нет; Да
|  |  |  | Наличие механизма блокировки портов при получении сообщений BPDU (Bridge Protocol Data Unit) | Нет; Да
|  |  |  | Количество портов PoE+ | ≥1; ≥8; ≥96; ≥54; ≥48; ≥32; ≥24; ≥12; ≥40; | Штука
|  |  |  | Поддержка временных списков контроля доступа | Нет; Да
|  |  |  | Поддержка механизма маркировки трафика Differentiated Services (DiffServ) | Нет; Да
|  |  |  | Количество записей IPv4 | ≥64; ≥32; ≥16; ≥8; ≥4; ≥1; ≥16384; ≥8192; ≥4096; ≥2048; ≥1024; ≥512; ≥256; ≥1280; | Тысяча штук
|  |  |  | Возможность работы в качестве DNS-сервера (DNS server) | Нет; Да
|  |  |  | Поддержка механизма маркировки трафика Class of Service (CoS; стандарт IEEE 802.1p) | Нет; Да
|  |  |  | Поддержка гранулярного контроля доступа к устройству (granular access control) | Нет; Да
|  |  |  | Поддержка алгоритма управления очередями GRED (generalized random early detection) | Нет; Да
|  |  |  | Поддержка стандарта IGMP Snooping Fast Leave | Нет; Да
|  |  |  | Наличие системы обнаружения и предотвращения вторжений IPS/IDS | Нет; Да
|  |  |  | Поддержка алгоритма управления очередями RED (random early detection) | Нет; Да
|  |  |  | Поддержка протокола агрегирования каналов LACP (Link Aggregation Control Protocol) | Нет; Да
|  |  |  | Поддержка протокола Multiple Registration Protocol (MRP; стандарт IEEE 802.1aq) | Нет; Да
|  |  |  | Наличие слотов расширения для установки дополнительных интерфейсных плат | Нет; Да
|  |  |  | Поддержка зеркалирования портов (port mirroring) в рамках одного стека устройств | Нет; Да
|  |  |  | Количество LAN портов | ≥24; ≥16; ≥8; ≥1; ≥2; ≥4; ≥32; ≥48 | Штука
|  |  |  | Наличие механизмов управления multicast-траффиком для предотвращения multicast-штормов | Нет; Да
|  |  |  | Наличие защиты от смены корневого коммутатора в домене STP (Root Guard/Protection) | Нет; Да
|  |  |  | Поддержка протокола RADIUS для AAA | Нет; Да
|  |  |  | Количество записей MAC | <1; ≥2048; ≥1024; ≥512; ≥256; ≥128; ≥64; ≥32; ≥16; ≥8; ≥4; ≥1; ≥16384; ≥8192; ≥4096 | Тысяча штук
|  |  |  | Поддержка MPLS Traffic Engineering | Нет; Да
|  |  |  | Наличие механизмов управления unicast-траффиком для предотвращения unicast-штормов | Нет; Да
|  |  |  | Поддержка стандарта Multiple Spanning Tree Protocol IEE 802.1s | Нет; Да
|  |  |  | Наличие интерфейсов управления | Scripting; API; WEB; CLI; Нет
|  |  |  | Наличие механизмов фильтрации трафика без сохранения информации о сессии (stateless) | Нет; Да
|  |  |  | Интерфейс сетевых модулей | SFP; SFP56; SFP28; QSFP; XFP; SFP+; RJ45; QSFP56-DD; QSFP56; QSFP28; CFP4; CFP2; CFP; QSFP+
|  |  |  | Диагностика оптического трансивера | Нет; Да
|  |  |  | Количество портов 1G SFP | ≥1; ≥198; ≥192; ≥150; ≥144; ≥100; ≥96; ≥54; ≥48; ≥32; ≥24; ≥12; ≥8; ≥40; | Штука
|  |  |  | Производительность (Full Duplex) | ≥256; ≥8192; ≥4096; ≥2048; ≥16384; ≥1024; ≥512; ≥128; ≥64; ≥32; ≥16; ≥8; ≥4; ≥1 | Гигабит в секунду
|  |  |  | Наличие защиты от DoS-атак | Нет; Да
|  |  |  | Наличие встроенного датчика отказа блоков питания | Да; Нет
|  |  |  | Поддержка работы протокола связующего дерева, при котором в каждом VLAN работает отдельный экземпляр STP | Да; Нет
|  |  |  | Возможность работы в качестве NTP-сервера (NTP server) | Нет; Да
|  |  |  | Высота коммутатора для размещения в шкаф телекоммуникационный, Юнит | ≥43; 2; 1;
|  |  |  | Количество ECMP-групп | >2048; >1024 и ≤2048; >512 и ≤1024; >256 и ≤512; >64 и ≤128; >32 и ≤64; >16 и ≤32; >8 и ≤16; >4 и ≤8; >2 и ≤4; ≤20; | Штука
|  |  |  | Количество портов с поддержкой 802.3bt Type 4 (4PPoE) | ≥4; ≥2; ≥1; ≥48; ≥32; ≥24; ≥16; ≥8
|  |  |  | Поддержка приема и передачи и тегированного и нетегированного трафика одновременно | Нет; Да
|  |  |  | Количество портов PoE | ≥8; ≥4; ≥1; ≥96; ≥54; ≥48; ≥32; ≥24; ≥120; | Штука
|  |  |  | Отсутствие движущихся элементов конструкции | Нет; Да
|  |  |  | Наличие функций защиты от атак, связанных с протоколом ARP | Нет; Да
|  |  |  | Поддержка multicast-протокола маршрутизации IGMP (Internet Group Management Protocol) | Да; Нет
|  |  |  | Поддержка протокола LLDP (Link Layer Discovery Protocol) | Нет; Да
|  |  |  | Наличие связи IP-MAC-Port | Нет; Да
|  |  |  | Выполнение функций фильтрации пакетов с использованием списков доступа (ACL – Access Control List) средствами специализированных интегральных микросхем (ASIC) интерфейсных модулей | Нет; Да
|  |  |  | Поддержка механизма многопротокольной коммутации по меткам (MultiProtocol Label Switching, MPLS) | Нет; Да
|  |  |  | Возможность работы в качестве DHCP-сервера | Нет; Да
|  |  |  | Критерии фильтрации ACL | Time-base; TCP/UDP flags; TCP/UDP destination port; TCP/UDP source port; IPv6 destination address; IPv6 source address; IPv4 custom field; IPv4 protocol numbers; IPv4 security option; IPv4 ToS; IPv4 Preference; IPv4 DSCP; IPv4 destination address; IPv4 source address; MAC destination address; MAC source address; CoS; Ethertype; Vlan ID; Port
|  |  |  | Наличие механизмов фильтрации трафика по TCP/UDP портам | Нет; Да
|  |  |  | Объем ТCAM (на выход) | >32000 и ≤65000; >2000 и ≤4000; >1500 и ≤2000; >1000 и ≤1500; >400 и ≤800; >200 и ≤400; >100 и ≤200; ≤100; >131000; >16000 и ≤32000; >8000 и ≤16000; >4000 и ≤8000; >800 и ≤1000; >65000 и ≤1310000;
|  |  |  | Поддержка multicast-маршрутизации с помощью PIM (Protocol Independent Multicast) | Нет; Да
|  |  |  | Внешний интерфейс управления | RJ-45; DB9; USB Type-C; miniUSB; microUSB; USB Type-B; USB Type-A; Нет
|  |  |  | Количество ACL (списков/записей) | ≥1000000; ≥500000; ≥100000; ≥50000; ≥10000; ≥5000; ≥1000; ≥500; ≥100; ≥10; | Штука
|  |  |  | Количество L2 Multicast-групп | >0,2000 и ≤0,4000; >0,1000 и ≤0,2000; >12,2000; >6,2000 и ≤12,2000; >3,2000 и ≤6,2000; >2,2000 и ≤3,2000; >1,8000 и ≤2,2000; >1,4000 и ≤1,8000; >1,2000 и ≤1,4000; >0,8000 и ≤1,2000; >0,4000 и ≤0,80000; | Тысяча штук
|  |  |  | Функции фильтрации трафика предназначенного для модуля управления | Да; Нет
|  |  |  | Климатическое исполнение | О; В; ОМ; ТМ; М; Т, ТС; ТВ; УХЛ; ХЛ; У, ТУ
|  |  |  | Схема резервирования блоков электропитания N+1 | Нет; Да
|  |  |  | Возможность управления устройством по протоколу SSHv1 | Нет; Да
|  |  |  | Количество Loopback-интерфейсов | >2048; >1024 и ≤2048; >512 и ≤1024; >256 и ≤512; >64 и ≤128; >32 и ≤64; >16 и ≤32; >8 и ≤16; >4 и ≤8; >2 и ≤4; ≤20; | Штука
|  |  |  | Наличие системы фильтрации URL-адресов (URL filtering) | Нет; Да
|  |  |  | Поддержка стандарта RFC 7348 (VXLAN) | Нет; Да
|  |  |  | Поддержка алгоритма управления очередями ARED (advanced random early detection) | Нет; Да
|  |  |  | Поддержка IP Source Guard | Нет; Да
|  |  |  | Поддержка алгоритма управления очередями TBF (token bucket filter) | Нет; Да
|  |  |  | Поддержка мультипротокольного расширения протокола динамической маршрутизации BGP (Multiprotocol Extensions for BGP; MBGP) | Нет; Да
|  |  |  | Поддержка стандарта GVRP | Нет; Да
|  |  |  | Поддержка протоколов динамической маршрутизации мультикаста | IGMP Proxy; PIM SM
|  |  |  | Поддержка алгоритма управления очередями RRED (robust random early detection) | Нет; Да
|  |  |  | Количество ARP записей | ≥130; ≥100; ≥84; ≥72; ≥60; ≥50; ≥42; ≥34; ≥28; ≥22; ≥18; ≥14; ≥10; ≥6; ≥2; ≥1; ≤1; ≥300; ≥180 | Тысяча штук
|  |  |  | Наличие системы обнаружения сетевых вторжений (Network Detection System, NDS) | Нет; Да
|  |  |  | Количество COMBO 10G портов | ≥4; ≥1; ≥96; ≥54; ≥48; ≥32; ≥24; ≥12; ≥80; | Штука
|  |  |  | Наличие системы предотвращения потери/утечек информации (Data Loss/Leak Prevention, DLP) | Нет; Да
|  |  |  | Поддержка MPLS PW резервирования | Да; Нет
|  |  |  | Количество портов 25G QSFP | >144 и ≤150; >100 и ≤144; >96 и ≤100; >54 и ≤96; >48 и ≤54; >32 и ≤48; >24 и ≤32; >12 и ≤24; >8 и ≤12; >4 и ≤8; ≥1 и ≤4; >198; >192 и ≤198; >150 и ≤1920; | Штука
|  |  |  | Поддержка технологии PoE | Нет; Да
|  |  |  | Тип размещений | Телекоммуникационная стойка 19; DIN-рейка; Без возможности монтажа; Телекоммуникационная стойка 21
|  |  |  | Поддержка протокола динамической маршрутизации BGP (Border Gateway Protocol) | Нет; Да
|  |  |  | Поддержка стандарта Selective Double (VLAN) | Нет; Да
|  |  |  | Внутренняя пропускная способность | ≥100; ≥50; ≥10; ≥1; ≥640; ≥400; ≥200 | Гигабит в секунду
|  |  |  | Поддержка возможности электропитания через Ethernet (PoE) | Да; Нет
|  |  |  | Наличие механизма фильтрации сообщений BPDU (Bridge Protocol Data Unit) на портах | Нет; Да
|  |  |  | Количество отдельно работающих экземпляров протокола связующего дерева | >32 и ≤64; >1 и ≤32; >512; >256 и ≤512; >128 и ≤256; >64 и ≤128
|  |  |  | Наличие выделенного порта управления 8P8C Ethernet | Нет; Да
|  |  |  | Поддержка автосогласования (autonegotiation) | Да; Нет
|  |  |  | Возможность стекирования | Нет; Да
|  |  |  | Количество изделий в стеке | ≥12; ≥8; ≥4; ≥10; | Штука
|  |  |  | Наличие дополнительной защиты от возникновения петель в домене STP (Loop Guard/Protection) | Нет; Да
|  |  |  | Поддержка доступа к консоли по SSH | Нет; Да
|  |  |  | Поддержка multicast-протокола маршрутизации DVMRP (Distance Vector Multicast Routing Protocol) | Нет; Да
|  |  |  | Поддержка протокола динамической маршрутизации IS-ISv6 (Intermediate System to Intermediate System with IPv6 support) | Нет; Да
|  |  |  | Поддержка протоколов динамической конфигурации | DHCPv6 client; DHCPv6 server; DHCP relay; DHCP client; DHCP server; Static; Нет; 802.1x; Active Directory; BootP relay; BootP client; BootP server
|  |  |  | Поддержка алгоритма управления очередями DRR (deficit round robin) | Нет; Да
|  |  |  | Поддержка MPLS multicast VPN | Нет; Да
|  |  |  | Поддержка протокола динамической маршрутизации RIPv1 (Routing Information Protocol version 1) | Да; Нет
|  |  |  | Уровень управляемого коммутатора | 3; 2;
|  |  |  | Интерфейс внешних носителей информации | CF; SD/microSD; USB; Нет
26.30.11.110-00000041 | Коммутатор | Штука | 2021-07-07 | Наличие функции Local Proxy ARP | Нет; Да
|  |  |  | Возможность работы в качестве DHCP-клиента | Нет; Да
|  |  |  | Поддержка протокола динамической маршрутизации EIGRP IPv6 (Enhanced Interior Gateway Routing Protocol with IPv6 support) | Нет; Да
|  |  |  | Тип модуля управления по отношению к коммутационной матрице | Смешанный; Раздельный; Совмещённый
|  |  |  | Поддержка выделенных VLAN | Private VLAN; Guest VLAN; Voice VLAN; Нет
|  |  |  | Поддержка VPN-туннелей | ≥500; ≥400; ≥300; ≥200; ≥100; ≥50; ≥10; <10
|  |  |  | Поддержка протокола PPP (Point-to-Point Protocol) | Нет; Да
|  |  |  | Поддержка алгоритма управления очередями CBQ (class-based queueing) | Нет; Да
|  |  |  | Поддержка стандарта Rapid Spanning Tree Protocol IEE 802.1w | Нет; Да
|  |  |  | Количество поддерживаемых маршруторов | ≥4; ≥2; ≥24; ≥12; ≥6 | Штука
|  |  |  | Количество портов 10G SFP+ | >54 и ≤96; >48 и ≤54; >32 и ≤48; >24 и ≤32; >192 и ≤198; >12 и ≤24; >8 и ≤12; >4 и ≤8; ≥1 и ≤4; >198; >150 и ≤192; >144 и ≤150; >100 и ≤144; >96 и ≤1000; | Штука
|  |  |  | Поддержка стандарта IEEE 802.1ad (QinQ) | Нет; Да
|  |  |  | Материал корпуса | Полимер; Металл; Пластик
|  |  |  | Поддержка протокола динамической маршрутизации IS-IS (Intermediate System to Intermediate System) | Нет; Да
|  |  |  | Количество поддерживаемых MAC-адресов | ≥1000; ≥20000; ≥15000; ≥10000 | Штука
|  |  |  | Поддержка протокола BFD | Аппаратный; Программный; Нет
|  |  |  | Возможность управления устройством по протоколу Telnet | Нет; Да
|  |  |  | Количество блоков питания | >4; >2 и ≤42; 1; | Штука
|  |  |  | Наличие системы предотвращения сетевых вторжений (Network Prevention System, NPS) | Нет; Да
|  |  |  | Поддержка протокола динамической маршрутизации RIPng (Routing Information Protocol next generation) | Нет; Да
|  |  |  | Наличие механизма IGMP snooping | Нет; Да
|  |  |  | Поддержка протокола Diameter для AAA | Да; Нет
|  |  |  | Поддержка балансировки по неэквивалентным путям для протокола IP | Нет; Да
|  |  |  | Наличие портов SFP | Нет; Да
|  |  |  | Поддержка MPLS FRR | Нет; Да
|  |  |  | Поддержка статической маршрутизации IPv4 | Нет; Да
|  |  |  | Поддержка алгоритма управления очередями DWRR (deficit weighted round robin) | Нет; Да
|  |  |  | Поддержка механизма AAA (Authentication, Authorization, Accounting) | Нет; Да
|  |  |  | Поддержка SAML (Security Assertion Markup Language) | Нет; Да
|  |  |  | Количество 802.1ad правил | >16; >8 и ≤16; >4 и ≤8; >2 и ≤4; >1,2000 и ≤2; >0,8000 и ≤1,2000; >0,4000 и ≤0,8000; >0,2000 и ≤0,4000; >0,1000 и ≤0,20000; | Тысяча штук
|  |  |  | Поддержка VXLAN L2 gateway | Нет; Да
|  |  |  | Резервирование модуля управления | Нет; Да
|  |  |  | Количество портов 40G SFP+, CFP | >144 и ≤150; >100 и ≤144; >96 и ≤100; >54 и ≤96; >48 и ≤54; >32 и ≤48; >24 и ≤32; >12 и ≤24; >8 и ≤12; >4 и ≤8; ≥1 и ≤4; >198; >192 и ≤198; >150 и ≤1920; | Штука
|  |  |  | Поддержка стандарта RFC 8365 (EVPN-VXLAN) | Нет; Да
|  |  |  | Наличие механизмов фильтрации трафика по сигнатурам приложений | Нет; Да
|  |  |  | Проверка подлинности на основе MAC-адреса Port Security | Нет; Да
|  |  |  | Функции L2 Multicast | GMRP; MVR; IGMP и MLD Snooping Querier; MLD Snooping v1,2; IGMP Snooping Fast Leave; IGMP Snooping v1,2,3; Отсутсвует
|  |  |  | Возможность работы в качестве NTP-клиента (NTP client) | Нет; Да
|  |  |  | Возможность работы в качестве DNS-клиент (DNS client) | Нет; Да
|  |  |  | Поддержка статической маршрутизации IPv6 | Нет; Да
|  |  |  | Наличие сменных блоков питания | Нет; Да
|  |  |  | Тип коммутатора | Управляемый
|  |  |  | Поддержка протоколов и средств управления | NETCONF; SCP; SMON; RMON; SSH; FTP; SMTP; SNMP; Нет
|  |  |  | Категория климатического исполнения | 3; 2,1000; 2; 1,1000; 1; 5,1000; 5; 4,2000; 4,1000; 4; 3,1000;
|  |  |  | Поддержка протокола Kerberos для AAA | Нет; Да
|  |  |  | Возможность работы в качестве контроллера беспроводных точек доступа (Wi-Fi controller) | Нет; Да
|  |  |  | Реализация трансляции сетевых адресов | Overload; Dynamic; Static; Нет; NAPT; PAT
|  |  |  | Поддержка алгоритма управления очередями FQ (fair queuing) | Нет; Да
|  |  |  | Наличие системы фильтрации веб-сайтов на основе контента (web-filtering/content filtering) | Нет; Да
|  |  |  | Поддержка алгоритма управления очередями WFQ (weighted fair queuing) | Нет; Да
|  |  |  | Поддержка технологии Auto MDI-X (Auto Medium Dependent Interface Crossover) | Нет; Да
|  |  |  | Направление воздушного потока | От передней части назад (front-to-back); В поперечном направлении (side-to-side); От задней части вперед (back-to-front)
|  |  |  | Количество LAG групп | >2 и ≤4; >2048; >1024 и ≤2048; >512 и ≤1024; >256 и ≤512; >128 и ≤256; >64 и ≤128; >32 и ≤64; >16 и ≤32; >8 и ≤16; >4 и ≤82; 0;
|  |  |  | Тип передачи данных | Ethernet/FC/IB; FC/IB; IB; FC; Ethernet
|  |  |  | Наличие отдельного консольного (последовательного/серийного) порта для управления и диагностики | Нет; Да
|  |  |  | Поддержка протокола PPPoE (Point-to-Point Protocol over Ethernet) | Нет; Да
|  |  |  | Поддержка версии протокола OpenFlow | 1,6; 1,5; 1,4; 1,3; 1,2; 1,1; Нет
|  |  |  | Подключение внешних аккумуляторных батарей | Нет; Да
|  |  |  | Поддержка протоколов ААА | 802.1x; Active Directory; LDAP; Tacacs+; Tacacs; Radius; Local; Нет
|  |  |  | Наличие функций защиты от подмены IP-адреса (IP-spoofing) | Нет; Да
|  |  |  | Поддержка стандарта STP Loopback Detection | Нет; Да
|  |  |  | Наличие встроенного температурного датчика | Нет; Да
|  |  |  | Поддержка записи системных событий (логов) на встроенный носитель памяти | Нет; Да
|  |  |  | Поддержка отправки системных событий (логов) на удаленное хранилище (например, syslog-сервер) | Нет; Да
|  |  |  | Поддержка протокола динамической маршрутизации BGPv6 (Border Gateway Protocol with IPv6 support) | Нет; Да
|  |  |  | Количество очередей (выходных на порт) | >100; >96 и ≤100; >54 и ≤96; >48 и ≤54; >32 и ≤48; >24 и ≤32; >12 и ≤24; >8 и ≤12; >4 и ≤8; >1 и ≤40; | Штука
|  |  |  | Возможность изменения размера максимальной единицы передачи (maximum transmission unit, MTU) | Нет; Да
|  |  |  | Поддержка расширения протокола динамической маршрутизации OSPF для multicast-трафика (MOSPF) | Нет; Да
|  |  |  | Максимальный размер JumboFrame | >9416; >9216 и ≤9416; >9000 и ≤9216; ≤9000 | Байт
|  |  |  | Поддержка протоколов TSN | Нет; Да
|  |  |  | Конфигурация коммутатора | Смешанный; Модульный; Фиксированный
|  |  |  | Количество записей IPv6 | >4096 и ≤8192; >2048 и ≤4096; >1024 и ≤2048; >512 и ≤1024; >256 и ≤512; >128 и ≤256; >64 и ≤128; >32 и ≤64; >16 и ≤32; >4 и ≤8; >1 и ≤2; ≤1; >8 и ≤16; >524288; >262144 и ≤524288; >131072 и ≤262144; >65536 и ≤131072; >32768 и ≤65536; >16384 и ≤32768; >8192 и ≤163840; | Тысяча штук
|  |  |  | Поддержка стандарта IEEE 802.1Q (VLAN) | Нет; Да
|  |  |  | Поддержка защиты доступа к сети по стандарту (802.1x) | Нет; Да
|  |  |  | Поддержка протокола SNMPv3 (Simple Network Management Protocol version 3) | Да; Нет
|  |  |  | Поддержка VXLAN L3 gateway | Нет; Да
|  |  |  | Поддержка протоколов агрегирования | LACP; Static; Нет
|  |  |  | Виртуальное тестирование кабеля | Нет; Да
|  |  |  | Поддержка записи системных событий (логов) на внешний носитель памяти | Нет; Да
|  |  |  | Поддержка стандарта Spanning Tree Protocol IEE 802.1d | Нет; Да
|  |  |  | Наличие встроенного датчика отказа системы охлаждения | Нет; Да
|  |  |  | Количество L3 интерфейсов | >8192 и ≤16384; >4096 и ≤8192; >2048 и ≤4096; >1024 и ≤2048; >512 и ≤1024; >256 и ≤512; >128 и ≤256; >64 и ≤128; >32 и ≤64; >16 и ≤32; >8 и ≤16; >2 и ≤8; ≤2; >163840; | Штука
|  |  |  | Возможность работы в качестве DHCP relay агента | Нет; Да
|  |  |  | Поддержка алгоритма управления очередями WRED (weighted random early detection) | Нет; Да
|  |  |  | Объем оперативной памяти | >16384 и ≤32768; >65536; >32768 и ≤65536; >8192 и ≤16384; >4096 и ≤8192; >2048 и ≤4096; >1024 и ≤2048; >512 и ≤1024; >256 и ≤512; >128 и ≤256; >32 и ≤128; >16 и ≤32; >4 и ≤16; >1 и ≤4 | Мегабайт
|  |  |  | Наличие портов USB | Нет; Да
|  |  |  | Поддержка механизма маркировки трафика Type of Service (ToS) | Нет; Да
|  |  |  | Наличие механизмов управления broadcast-траффиком для предотвращения broadcast-штормов | Да; Нет
|  |  |  | Количество портов в одном LAG | >256; >128 и ≤256; >64 и ≤128; >32 и ≤64; >16 и ≤32; >8 и ≤16; >4 и ≤8; >2 и ≤42; 0; | Штука
|  |  |  | Возможность монтажа в шкаф телекоммуникационный | Нет; Да
|  |  |  | Наличие механизмов сетевой балансировки нагрузки (multi-WAN routing/multihoming) | Нет; Да
|  |  |  | Версии поддерживаемых MLD Snooping | 1; 2
|  |  |  | Количество VXLAN | >4096; >2048 и ≤4096; >1024 и ≤2048; >128 и ≤1024
|  |  |  | Тип LAN-порта | Медный; Оптический
|  |  |  | Количество портов c поддержкой 802.3af (802.3at Type 1 - PoE) | ≥16; ≥8; ≥4; ≥2; ≥1; ≥48; ≥32; ≥24
|  |  |  | Производительность (Full Duplex, на пакетах длиной 64 байта RFC 2544), Mpps | >16 и ≤32; >16384 и ≤65536; >4096 и ≤16384; >1024 и ≤4096; >256 и ≤1024; >64 и ≤256; >32 и ≤64; >8 и ≤16; >4 и ≤8; ≥1 и ≤4; ≤1; >65536 | Гигабит в секунду
|  |  |  | Поддерживаемые типы очередей | WRED; GRED; RED; HTB; CBQ; PQ; FIFO
|  |  |  | Поддержка протокола динамической маршрутизации EIGRP (Enhanced Interior Gateway Routing Protocol) | Нет; Да
|  |  |  | Возможность работы в качестве DNS-прокси (DNS proxy) | Нет; Да
|  |  |  | Поддержка протоколов синхронизации | PTP; SNTP client; SNTP sever; NTP client; NTP sever; Local; Отсутсвует
|  |  |  | Поддержка механизма полисинга трафика (traffic policing) | Нет; Да
|  |  |  | Тип охлаждения | Пассивное; Активное
|  |  |  | Поддержка скриптового программирования на языке Python | Нет; Да
|  |  |  | Время задержки на коммутации, мкс | ≥50 и <100; ≥10 и <50; ≥5 и <10; >1 и <5; <1; ≥500; ≥400 и <500; ≥300 и <400; ≥200 и <300; ≥100 и <200
|  |  |  | Поддержка механизма склеивания VXLAN и MPLS доменов для EVPN | Нет; Да
|  |  |  | Наличие аппаратного ускорителя маршрутизации/пересылки (hardware routing/forwarding accelerator) | Нет; Да
|  |  |  | Наличие встроенных аккумуляторных батарей | Нет; Да
|  |  |  | Поддержка технологии Shortest Path Bridging (SPB; IEEE 802.1aq) | Нет; Да
|  |  |  | Возможность установки в узкую телекоммуникационную стойку (ширина 10 дюймов) | Нет; Да
|  |  |  | Количество портов 200G,400G CFP,QSFP | >24 и ≤32; >128; >96 и ≤128; >54 и ≤96; >48 и ≤54; >32 и ≤48; >12 и ≤24; >8 и ≤12; >4 и ≤8; ≥1 и ≤40; | Штука
|  |  |  | Поддержка механизма шейпинга трафика (traffic shaping) | Нет; Да
|  |  |  | Суммарная мощность PoE | >1500; >750 и ≤1500; ≤750 | Ватт
|  |  |  | Наличие встроенного модуля для подключения к сетям мобильной (сотовой) связи | Нет; Да
|  |  |  | Использование интегральной схемы специального назначения (ASIC) для коммутации | Нет; Да
|  |  |  | Наличие функции Proxy ARP | Нет; Да
|  |  |  | Возможность отправки DHCP-опций в режиме работы DHCP-сервером | Нет; Да
|  |  |  | Количество портов 1G RJ-45 | >198; >192 и ≤198; >150 и ≤192; >144 и ≤150; >100 и ≤144; >96 и ≤100; >54 и ≤96; >48 и ≤54; >32 и ≤48; >24 и ≤32; >12 и ≤24; >8 и ≤12; >4 и ≤8; ≥1 и ≤40; | Штука
|  |  |  | Поддержка стандарта Ethernet Ring Protection Switching | Нет; Да
|  |  |  | Количество поддерживаемых VRF | >50000; >10000 и ≤50000; >5000 и ≤10000; >1000 и ≤5000; >500 и ≤1000; >100 и ≤500; >50 и ≤100; >20 и ≤50; >10 и ≤20; >1 и ≤100; | Штука
|  |  |  | Объем постоянного запоминающего устройства | >64 и ≤128; >32 и ≤64; ≤32; >131072; >65536 и ≤131072; >32768 и ≤65536; >16384 и ≤32768; >8192 и ≤16384; >4096 и ≤8192; >2048 и ≤4096; >1024 и ≤2048; >512 и ≤1024; >256 и ≤512; >128 и ≤256 | Мегабайт
|  |  |  | Поддержка Dynamic ARP Inspection | Нет; Да
|  |  |  | Количество портов 25G SFP28 | >198; >192 и ≤198; >150 и ≤192; >144 и ≤150; >100 и ≤144; >96 и ≤100; >54 и ≤96; >48 и ≤54; >32 и ≤48; >24 и ≤32; >12 и ≤24; >8 и ≤12; >4 и ≤8; ≥1 и ≤40; | Штука
|  |  |  | Поддержка балансировки по эквивалентным путям для протокола IP | Нет; Да
|  |  |  | Блок питания | Встроенный; Внешний
|  |  |  | Поддержка Ethernet-кадров увеличенного объема (jumbo frames) | Нет; Да
|  |  |  | Количество портов 10G RJ-45 | >8 и ≤12; >4 и ≤8; >48 и ≤54; >12 и ≤24; >32 и ≤48; >24 и ≤32; ≥1 и ≤4; >198; >192 и ≤198; >150 и ≤192; >144 и ≤150; >100 и ≤144; >96 и ≤100; >54 и ≤960; | Штука
|  |  |  | Максимальная потребляемая мощность | >2000 и ≤4000; >1500 и ≤2000; >1200 и ≤1500; >900 и ≤1200; >500 и ≤700; ≥450 и ≤500; >400 и ≤450; >350 и ≤400; >300 и ≤350; >250 и ≤300; >200 и ≤250; >150 и ≤200; >100 и ≤150; >50 и ≤100; ≤50; >10000; >4000 и ≤10000 | Ватт
|  |  |  | Тип организации списков контроля доступа | Номер порта TCP/UDP; IP-протокол; DSCP; EtherType; VLAN ID; Приоритет IEEE 802.1p; Порт коммутатора
|  |  |  | Поддержка маршрутизации на основе политик (Policy-Based Routing; PBR) | Нет; Да
|  |  |  | Тип электропитания | AC/DC; DC; AC
|  |  |  | Наличие ALG (Application-Level Gateway) | Нет; Да
|  |  |  | Количество портов Ethernet 10/100/1000 Base-T (RJ-45) | ≥48; ≥24; ≥16; ≥8; ≥5; <5 | Штука
|  |  |  | Поддержка протокола динамической маршрутизации OSPFv2 (Open Shortest Path First version 2) | Да; Нет
|  |  |  | Наличие устройства для укладки кабелей | Нет; Да
|  |  |  | Количество VTEP | >4096; >2048 и ≤4096; >1024 и ≤2048; >128 и ≤1024
|  |  |  | Поддержка агрегирования каналов (без протокола) | Нет; Да
|  |  |  | Возможность управления устройством по протоколу HTTP | Нет; Да
|  |  |  | QoS классификация трафика на основании ACL | Нет; Да
|  |  |  | Наличие встроенного резервного аккумуляторного блока питания | Нет; Да
|  |  |  | Количество поддерживаемых устройств для объединения в стэк | ≥12; ≥8; ≥2; ≥4 | Штука
|  |  |  | Поддержка стандарта 802.3az | Нет; Да
|  |  |  | Наличие встроенных интерфейсных плат | Нет; Да
|  |  |  | Поддержка зеркалирования портов (port mirroring) в рамках одного устройства | Нет; Да
|  |  |  | Поддержка список контроля доступа для разных уровней протоколов | 4; 3; 2
|  |  |  | Поддержка доступа к веб-интерфейсу по SSL | Нет; Да
|  |  |  | Поддержка SyncE | Нет; Да
|  |  |  | Поддержка создания IPSec VPN туннелей | Нет; Да
|  |  |  | Поддержка создания SSL VPN туннелей | Нет; Да
|  |  |  | Количество портов 100G QSFP28, CFP | ≥1 и ≤4; >198; >192 и ≤198; >150 и ≤192; >144 и ≤150; >100 и ≤144; >96 и ≤100; >54 и ≤96; >48 и ≤54; >32 и ≤48; >24 и ≤32; >12 и ≤24; >8 и ≤12; >4 и ≤80; | Штука
|  |  |  | Тип по назначению | Enterprise; Industrial; Telecom
|  |  |  | Поддержка протокола динамической маршрутизации RIPv2 (Routing Information Protocol version 2) | Нет; Да
|  |  |  | Типы коннекторов модулей встроенных интерфейсных плат | ST; LC; SC; FC; RJ-45
|  |  |  | Поддержка протоколов бесшовного резервирования высокой доступности | RPR; FRRP; EPSR; RRPP; REP; EAPS; ERPS; MRP; PRP; HSR; Нет
|  |  |  | Поддержка протокола LDAP для AAA | Да; Нет
|  |  |  | Интерфейс LAN-порта | CFP2; CFP; QSFP+; SFP56; SFP28; QSFP; XFP; SFP+; SFP; RJ45; QSFP56-DD; QSFP56; QSFP28; CFP4
|  |  |  | Объем ТCAM (на вход) | >131000; >65000 и ≤131000; >32000 и ≤65000; >16000 и ≤32000; >8000 и ≤16000; >4000 и ≤8000; >2000 и ≤4000; >1500 и ≤2000; >1000 и ≤1500; >800 и ≤1000; >400 и ≤800; >200 и ≤400; >100 и ≤200; ≤1000;
|  |  |  | Наличие механизмов фильтрации трафика с сохранением информации о сессии (stateful) | Нет; Да
|  |  |  | Поддержка протокола SNMPv2c (Community-Based Simple Network Management Protocol version 2) | Нет; Да
|  |  |  | Количество COMBO 1G портов | >12 и ≤24; >8 и ≤12; >4 и ≤8; ≥1 и ≤4; >96; >54 и ≤96; >24 и ≤32; >48 и ≤54; >32 и ≤480; | Штука
|  |  |  | Уровень применения | Ядро; Service-leaf; Edge-leaf; Super-spine; Spine; Leaf; Агрегация; Доступ
|  |  |  | Поддержка протокола SNMPv1 (Simple Network Management Protocol version 1) | Нет; Да
|  |  |  | Поддержка Radius EAP (RFC 3579) | Нет; Да
|  |  |  | Версии поддерживаемых IGMP Snooping | 3; 2; 1
|  |  |  | Поддержка алгоритма управления очередями WRR (weighted round robin) | Нет; Да
|  |  |  | Возможность загрузки файлов на устройство по нешифрованному протоколу передачи файлов | Нет; Да
|  |  |  | Загрузка и выгрузка конфигурации и программного обеспечения по TFTP | Нет; Да
|  |  |  | Поддержка алгоритма управления очередями HTB (hierarchical token bucket) | Нет; Да
|  |  |  | Количество портов с поддержкой 802.3bt Type 3 (4PPoE) | ≥8; ≥4; ≥2; ≥1; ≥16; ≥48; ≥32; ≥24
|  |  |  | Тип блоков питания | Смешанные; Сменные; Фиксированные
|  |  |  | Возможность работы в качестве DNS-клиента (DNS client) | Нет; Да
|  |  |  | Количество портов с поддержкой 802.3at Type 2 (PoE+) | ≥1; ≥24; ≥48; ≥32; ≥16; ≥8; ≥4; ≥2
|  |  |  | Размер пакетного буфера | >4096; >2048 и ≤4096; >1024 и ≤2048; >512 и ≤1024; >256 и ≤512; >128 и ≤256; >32 и ≤128; >16 и ≤32; >4 и ≤16; >1 и ≤4 | Мегабайт
|  |  |  | Поддержка зеркалирования траффика (traffic mirroring) на удаленный хост (не подключенный непосредственно к устройству/стеку устройств) | Нет; Да
|  |  |  | Резервирование коммутационной матрицы | Нет; Да
|  |  |  | Возможность управления устройством по протоколу SSHv2 | Нет; Да
|  |  |  | Поддержка MPLS PseudoWire | Нет; Да
|  |  |  | Поддержка стандарта Double (VLAN) | Нет; Да
|  |  |  | Поддержка sFlow | Нет; Да
|  |  |  | Возможность управления устойством по протоколу HTTPS | Нет; Да
|  |  |  | Возможность установки в стандартную телекоммуникационную стойку (ширина 19 дюймов) | Нет; Да
|  |  |  | Поддержка IPv6 | Нет; Да
|  |  |  | Количество записей таблицы Vlan | ≤1; >16; >8 и ≤16; >4 и ≤8; >2 и ≤4; >1 и ≤2 | Тысяча штук
|  |  |  | Поддержка протокола динамической маршрутизации OSPFv3 (Open Shortest Path First version 3) | Нет; Да
|  |  |  | Возможность установки клиентов систем мониторинга | Нет; Да
|  |  |  | Поддержка виртуальных таблиц коммутации и маршрутизации (Virtual Routing and Forwarding) | Нет; Да
|  |  |  | Поддержка протокола резервирования CARP (Common Address Redundancy Protocol) | Нет; Да
|  |  |  | Возможность управления доступом при подключении к консольному (последовательному/серийному) порту | Нет; Да
|  |  |  | Тип блоков питания (по типу движения электрического тока) | Для постоянного тока (DC); Для переменного тока (AC)
|  |  |  | Возможность работы в качестве точки доступа к беспроводной сети (Wi-Fi access point) | Нет; Да
|  |  |  | Количество bridge-доменов | >198; >192 и ≤198; >150 и ≤192; >144 и ≤150; >100 и ≤144; >96 и ≤100; >54 и ≤96; >48 и ≤54; >32 и ≤48; >24 и ≤32; >12 и ≤24; >8 и ≤12; >4 и ≤8; >1 и ≤40; | Штука
|  |  |  | Поддержка горячей замены блоков питания | Нет; Да
|  |  |  | Количество LAN портов | ≥4 | Штука
|  |  |  | Внутренняя пропускная способность | ≥10 | Гигабит в секунду
|  |  |  | Наличие функции DHCP Snooping (защита от атак, связанных с протоколом DHCP) | Нет; Да
|  |  |  | Поддержка безопасности протоколов связующего дерева | Loopback Detection; STP BPDU Guard; BPDU Filtering; STP Root Guard; Spanning Tree Fast Link option; Нет
|  |  |  | Поддержка алгоритма управления очередями RR (round-robin) | Нет; Да
|  |  |  | Поддерживаемые протоколы передачи данных LAN-портов | Ethernet 25 Гбит/с; Ethernet 10 Гбит/с; Ethernet 1 Гбит/с; Ethernet 100 Мбит/с; Ethernet 400 Гбит/с; Ethernet 200 Гбит/с; Ethernet 100 Гбит/с; Ethernet 50 Гбит/с; Ethernet 40 Гбит/с
|  |  |  | Поддерживаемые протоколы передачи данных сетевых модулей | Ethernet 200 Гбит/с; Ethernet 100 Гбит/с; Ethernet 50 Гбит/с; Ethernet 40 Гбит/с; Ethernet 25 Гбит/с; Ethernet 10 Гбит/с; Ethernet 1 Гбит/с; Ethernet 100 Мбит/с; Ethernet 400 Гбит/с
|  |  |  | Поддержка стандарта Multicast VLAN registration | Да; Нет
|  |  |  | Количество портов 2,5G/5G SFP | >54 и ≤96; >48 и ≤54; >32 и ≤48; >24 и ≤32; >198; >192 и ≤198; >12 и ≤24; >8 и ≤12; >4 и ≤8; ≥1 и ≤4; >150 и ≤192; >144 и ≤150; >100 и ≤144; >96 и ≤1000; | Штука
|  |  |  | Поддержка механизма NAT (Network Address Translation) | Нет; Да
|  |  |  | Поддержка зеркалирования трафика | netFlow; sFlow; RSPAN; SPAN; Нет
|  |  |  | Поддержка возможности объединения в стэк | Нет; Да
|  |  |  | Поддержка протокола PPTP (Point-to-Point Tunneling Protocol) | Нет; Да
|  |  |  | Возможность загрузки файлов на устройство по шифрованному протоколу передачи файлов | Нет; Да
|  |  |  | Схема резервирования коммутационной матрицы N+1 | Нет; Да
|  |  |  | Тип коммутатора | Управляемый
|  |  |  | Поддержка протокола динамической маршрутизации AODV (RFC 3561) | Нет; Да
|  |  |  | Возможность использования USB-портов для подключения внешних модемов для доступа к сетям мобильной (сотовой) связи | Нет; Да
|  |  |  | Наличие механизма блокировки портов при получении сообщений BPDU (Bridge Protocol Data Unit) | Нет; Да
|  |  |  | Количество портов PoE+ | ≥1 и ≤4; >8 и ≤12; >96; >54 и ≤96; >48 и ≤54; >32 и ≤48; >24 и ≤32; >12 и ≤24; >4 и ≤80; | Штука
|  |  |  | Поддержка временных списков контроля доступа | Нет; Да
|  |  |  | Поддержка механизма маркировки трафика Differentiated Services (DiffServ) | Нет; Да
|  |  |  | Количество записей IPv4 | >64 и ≤128; >32 и ≤64; >16 и ≤32; >8 и ≤16; >4 и ≤8; >1 и ≤4; ≤1; >16384; >8192 и ≤16384; >4096 и ≤8192; >2048 и ≤4096; >1024 и ≤2048; >512 и ≤1024; >256 и ≤512; >128 и ≤256 | Тысяча штук
|  |  |  | Возможность работы в качестве DNS-сервера (DNS server) | Да; Нет
|  |  |  | Поддержка механизма маркировки трафика Class of Service (CoS; стандарт IEEE 802.1p) | Нет; Да
|  |  |  | Поддержка гранулярного контроля доступа к устройству (granular access control) | Нет; Да
|  |  |  | Поддержка алгоритма управления очередями GRED (generalized random early detection) | Нет; Да
|  |  |  | Поддержка стандарта IGMP Snooping Fast Leave | Нет; Да
|  |  |  | Наличие системы обнаружения и предотвращения вторжений IPS/IDS | Нет; Да
|  |  |  | Поддержка алгоритма управления очередями RED (random early detection) | Нет; Да
|  |  |  | Поддержка протокола агрегирования каналов LACP (Link Aggregation Control Protocol) | Нет; Да
|  |  |  | Поддержка протокола Multiple Registration Protocol (MRP; стандарт IEEE 802.1aq) | Нет; Да
|  |  |  | Наличие слотов расширения для установки дополнительных интерфейсных плат | Нет; Да
|  |  |  | Поддержка зеркалирования портов (port mirroring) в рамках одного стека устройств | Нет; Да
|  |  |  | Количество LAN портов | ≥24; ≥16; ≥8; ≥1; ≥2; ≥4; ≥32; ≥48 | Штука
|  |  |  | Наличие механизмов управления multicast-траффиком для предотвращения multicast-штормов | Нет; Да
|  |  |  | Наличие защиты от смены корневого коммутатора в домене STP (Root Guard/Protection) | Нет; Да
|  |  |  | Поддержка протокола RADIUS для AAA | Нет; Да
|  |  |  | Количество записей MAC | >2048 и ≤4096; >1024 и ≤2048; >512 и ≤1024; >256 и ≤512; >128 и ≤256; >64 и ≤128; >32 и ≤64; >16 и ≤32; >8 и ≤16; >4 и ≤8; >1 и ≤4; ≤1; >16384; >8192 и ≤16384; >4096 и ≤8192 | Тысяча штук
|  |  |  | Поддержка MPLS Traffic Engineering | Нет; Да
|  |  |  | Наличие механизмов управления unicast-траффиком для предотвращения unicast-штормов | Нет; Да
|  |  |  | Поддержка стандарта Multiple Spanning Tree Protocol IEE 802.1s | Нет; Да
|  |  |  | Наличие интерфейсов управления | Scripting; API; WEB; CLI; Нет
|  |  |  | Наличие механизмов фильтрации трафика без сохранения информации о сессии (stateless) | Нет; Да
|  |  |  | Интерфейс сетевых модулей | SFP56; SFP28; QSFP; XFP; SFP+; SFP; RJ45; QSFP56-DD; QSFP56; QSFP28; CFP4; CFP2; CFP; QSFP+
|  |  |  | Диагностика оптического трансивера | Нет; Да
|  |  |  | Количество портов 1G SFP | ≥1 и ≤4; >198; >192 и ≤198; >150 и ≤192; >144 и ≤150; >100 и ≤144; >96 и ≤100; >54 и ≤96; >48 и ≤54; >32 и ≤48; >24 и ≤32; >12 и ≤24; >8 и ≤12; >4 и ≤80; | Штука
|  |  |  | Производительность (Full Duplex) | >8192 и ≤16384; >4096 и ≤8192; >2048 и ≤4096; ≤1; >16384; >1024 и ≤2048; >512 и ≤1024; >256 и ≤512; >128 и ≤256; >64 и ≤128; >32 и ≤64; >16 и ≤32; >8 и ≤16; >4 и ≤8; ≥1 и ≤4 | Гигабит в секунду
|  |  |  | Наличие защиты от DoS-атак | Нет; Да
|  |  |  | Наличие встроенного датчика отказа блоков питания | Да; Нет
|  |  |  | Поддержка работы протокола связующего дерева, при котором в каждом VLAN работает отдельный экземпляр STP | Нет; Да
|  |  |  | Возможность работы в качестве NTP-сервера (NTP server) | Нет; Да
|  |  |  | Высота коммутатора для размещения в шкаф телекоммуникационный, Юнит | ≥43; 2; 1;
|  |  |  | Количество ECMP-групп | >2048; >1024 и ≤2048; >512 и ≤1024; >256 и ≤512; >64 и ≤128; >32 и ≤64; >16 и ≤32; >8 и ≤16; >4 и ≤8; >2 и ≤4; ≤20; | Штука
|  |  |  | Количество портов с поддержкой 802.3bt Type 4 (4PPoE) | ≥4; ≥2; ≥1; ≥48; ≥32; ≥24; ≥16; ≥8
|  |  |  | Поддержка приема и передачи и тегированного и нетегированного трафика одновременно | Нет; Да
|  |  |  | Количество портов PoE | >12 и ≤24; >8 и ≤12; >4 и ≤8; ≥1 и ≤4; >96; >54 и ≤96; >48 и ≤54; >32 и ≤48; >24 и ≤320; | Штука
|  |  |  | Отсутствие движущихся элементов конструкции | Нет; Да
|  |  |  | Наличие функций защиты от атак, связанных с протоколом ARP | Нет; Да
|  |  |  | Поддержка multicast-протокола маршрутизации IGMP (Internet Group Management Protocol) | Да; Нет
|  |  |  | Поддержка протокола LLDP (Link Layer Discovery Protocol) | Нет; Да
|  |  |  | Наличие связи IP-MAC-Port | Нет; Да
|  |  |  | Выполнение функций фильтрации пакетов с использованием списков доступа (ACL – Access Control List) | Нет; Да
|  |  |  | Поддержка механизма многопротокольной коммутации по меткам (MultiProtocol Label Switching, MPLS) | Нет; Да
|  |  |  | Возможность работы в качестве DHCP-сервера | Нет; Да
|  |  |  | Критерии фильтрации ACL | Time-base; TCP/UDP flags; TCP/UDP destination port; TCP/UDP source port; IPv6 destination address; IPv6 source address; IPv4 custom field; IPv4 protocol numbers; IPv4 security option; IPv4 ToS; IPv4 Preference; IPv4 DSCP; IPv4 destination address; IPv4 source address; MAC destination address; MAC source address; CoS; Ethertype; Vlan ID; Port
|  |  |  | Наличие механизмов фильтрации трафика по TCP/UDP портам | Нет; Да
|  |  |  | Объем ТCAM (на выход) | >8000 и ≤16000; >4000 и ≤8000; >800 и ≤1000; >65000 и ≤131000; >32000 и ≤65000; >2000 и ≤4000; >1500 и ≤2000; >1000 и ≤1500; >400 и ≤800; >200 и ≤400; >100 и ≤200; ≤100; >131000; >16000 и ≤320000;
|  |  |  | Поддержка multicast-маршрутизации с помощью PIM (Protocol Independent Multicast) | Нет; Да
|  |  |  | Внешний интерфейс управления | RJ-45; DB9; USB Type-C; miniUSB; microUSB; USB Type-B; USB Type-A; Нет
|  |  |  | Количество ACL (списков/записей) | >1000000; >500000 и ≤1000000; >100000 и ≤500000; >50000 и ≤100000; >10000 и ≤50000; >5000 и ≤10000; >1000 и ≤5000; >500 и ≤1000; >100 и ≤500; >1 и ≤1000; | Штука
|  |  |  | Количество L2 Multicast-групп | >0,2000 и ≤0,4000; >0,1000 и ≤0,2000; >12,2000; >6,2000 и ≤12,2000; >3,2000 и ≤6,2000; >2,2000 и ≤3,2000; >1,8000 и ≤2,2000; >1,4000 и ≤1,8000; >1,2000 и ≤1,4000; >0,8000 и ≤1,2000; >0,4000 и ≤0,80000; | Тысяча штук
|  |  |  | Функции фильтрации трафика предназначенного для модуля управления | Да; Нет
|  |  |  | Климатическое исполнение | О; В; ОМ; ТМ; М; Т, ТС; ТВ; УХЛ; ХЛ; У, ТУ
|  |  |  | Схема резервирования блоков электропитания N+1 | Нет; Да
|  |  |  | Возможность управления устройством по протоколу SSHv1 | Нет; Да
|  |  |  | Количество Loopback-интерфейсов | >2048; >1024 и ≤2048; >512 и ≤1024; >256 и ≤512; >64 и ≤128; >32 и ≤64; >16 и ≤32; >8 и ≤16; >4 и ≤8; >2 и ≤4; ≤20; | Штука
|  |  |  | Наличие системы фильтрации URL-адресов (URL filtering) | Нет; Да
|  |  |  | Поддержка стандарта RFC 7348 (VXLAN) | Нет; Да
|  |  |  | Поддержка алгоритма управления очередями ARED (advanced random early detection) | Нет; Да
|  |  |  | Поддержка IP Source Guard | Нет; Да
|  |  |  | Поддержка алгоритма управления очередями TBF (token bucket filter) | Нет; Да
|  |  |  | Поддержка мультипротокольного расширения протокола динамической маршрутизации BGP (Multiprotocol Extensions for BGP; MBGP) | Нет; Да
|  |  |  | Поддержка стандарта GVRP | Нет; Да
|  |  |  | Поддержка протоколов динамической маршрутизации мультикаста | IGMP Proxy; PIM SM
|  |  |  | Поддержка алгоритма управления очередями RRED (robust random early detection) | Нет; Да
|  |  |  | Количество ARP записей | >130 и ≤180; >100 и ≤130; >84 и ≤100; >72 и ≤84; >60 и ≤72; >50 и ≤60; >42 и ≤50; >34 и ≤42; >28 и ≤34; >22 и ≤28; >18 и ≤22; >14 и ≤18; >10 и ≤14; >6 и ≤10; >2 и ≤6; >1 и ≤2; ≤1; >300; >180 и ≤300 | Тысяча штук
|  |  |  | Наличие системы обнаружения сетевых вторжений (Network Detection System, NDS) | Нет; Да
|  |  |  | Количество COMBO 10G портов | >4 и ≤8; ≥1 и ≤4; >96; >54 и ≤96; >48 и ≤54; >32 и ≤48; >24 и ≤32; >12 и ≤24; >8 и ≤120; | Штука
|  |  |  | Наличие системы предотвращения потери/утечек информации (Data Loss/Leak Prevention, DLP) | Нет; Да
|  |  |  | Поддержка MPLS PW резервирования | Нет; Да
|  |  |  | Количество портов 25G QSFP | >144 и ≤150; >100 и ≤144; >96 и ≤100; >54 и ≤96; >48 и ≤54; >32 и ≤48; >24 и ≤32; >12 и ≤24; >8 и ≤12; >4 и ≤8; ≥1 и ≤4; >198; >192 и ≤198; >150 и ≤1920; | Штука
|  |  |  | Поддержка технологии PoE | Нет; Да
|  |  |  | Тип размещений | Телекоммуникационная стойка 19; DIN-рейка; Без возможности монтажа; Телекоммуникационная стойка 21
|  |  |  | Поддержка протокола динамической маршрутизации BGP (Border Gateway Protocol) | Нет; Да
|  |  |  | Поддержка стандарта Selective Double (VLAN) | Нет; Да
|  |  |  | Внутренняя пропускная способность | ≥100; ≥50; ≥10; ≥1; ≥640; ≥400; ≥200 | Гигабит в секунду
|  |  |  | Поддержка возможности электрпитания через Ethernet (PoE) | Да; Нет
|  |  |  | Наличие механизма фильтрации сообщений BPDU (Bridge Protocol Data Unit) на портах | Нет; Да
|  |  |  | Количество отдельно работающих экземпляров протокола связующего дерева | >32 и ≤64; >1 и ≤32; >512; >256 и ≤512; >128 и ≤256; >64 и ≤128
|  |  |  | Наличие выделенного порта управления RJ45 Ethernet | Нет; Да
|  |  |  | Поддержка автосогласования (autonegotiation) | Нет; Да
|  |  |  | Возможность стекирования | Нет; Да
|  |  |  | Количество изделий в стеке | >12; >8 и ≤12; >4 и ≤8; >1 и ≤40; | Штука
|  |  |  | Наличие дополнительной защиты от возникновения петель в домене STP (Loop Guard/Protection) | Нет; Да
|  |  |  | Поддержка доступа к консоли по SSH | Нет; Да
|  |  |  | Поддержка multicast-протокола маршрутизации DVMRP (Distance Vector Multicast Routing Protocol) | Нет; Да
|  |  |  | Поддержка протокола динамической маршрутизации IS-ISv6 (Intermediate System to Intermediate System with IPv6 support) | Нет; Да
|  |  |  | Поддержка протоколов динамической конфигурации | DHCPv6 client; DHCPv6 server; DHCP relay; DHCP client; DHCP server; Static; Нет; 802.1x; Active Directory; BootP relay; BootP client; BootP server
|  |  |  | Поддержка алгоритма управления очередями DRR (deficit round robin) | Нет; Да
|  |  |  | Поддержка MPLS multicast VPN | Нет; Да
|  |  |  | Поддержка протокола динамической маршрутизации RIPv1 (Routing Information Protocol version 1) | Да; Нет
|  |  |  | Уровень управляемого коммутатора | 3; 2;
|  |  |  | Интерфейс внешних носителей информации | CF; SD/microSD; USB; Нет
26.30.11.110-00000040 | Коммутатор | Штука | 2020-08-19 | Тип коммутатора | Неуправляемый
|  |  |  | Количество LAN портов | ≥4 | Штука
|  |  |  | Внутренняя пропускная способность | ≥50 | Гигабит в секунду
|  |  |  | Тип коммутатора | Управляемый
|  |  |  | Количество LAN портов | ≥48; ≥24; ≥16; ≥8; ≥4; ≥2; ≥1 | Штука
|  |  |  | Внутренняя пропускная способность | ≥30; ≥1; ≥200; ≥100; ≥50; ≥10 | Гигабит в секунду
26.30.11.110-00000052 | Коммутатор | Штука | 2021-01-20 | Наличие функции Local Proxy ARP | Нет; Да
|  |  |  | Возможность работы в качестве DHCP-клиента | Нет; Да
|  |  |  | Поддержка протокола динамической маршрутизации EIGRP IPv6 (Enhanced Interior Gateway Routing Protocol with IPv6 support) | Нет; Да
|  |  |  | Тип модуля управления по отношению к коммутационной матрице | Смешанный; Раздельный; Совмещённый
|  |  |  | Поддержка выделенных VLAN | Private VLAN; Guest VLAN; Voice VLAN; Нет
|  |  |  | Поддержка VPN-туннелей | ≥100; ≥50; ≥10; ≥500; ≥400; ≥300; ≥200; <10
|  |  |  | Поддержка протокола PPP (Point-to-Point Protocol) | Нет; Да
|  |  |  | Поддержка алгоритма управления очередями CBQ (class-based queueing) | Нет; Да
|  |  |  | Поддержка стандарта Rapid Spanning Tree Protocol IEE 802.1w | Нет; Да
|  |  |  | Количество поддерживаемых маршруторв | ≥4; ≥2; ≥24; ≥12; ≥6 | Штука
|  |  |  | Количество портов 10G SFP+ | >54 и ≤96; >48 и ≤54; >32 и ≤48; >24 и ≤32; >192 и ≤198; >12 и ≤24; >8 и ≤12; >4 и ≤8; ≥1 и ≤4; >198; >150 и ≤192; >144 и ≤150; >100 и ≤144; >96 и ≤1000; | Штука
|  |  |  | Поддержка стандарта IEEE 802.1ad (QinQ) | Нет; Да
|  |  |  | Материал корпуса | Полимер; Металл; Пластик
|  |  |  | Поддержка протокола динамической маршрутизации IS-IS (Intermediate System to Intermediate System) | Нет; Да
|  |  |  | Количество поддерживаемых MAC-адресов | ≥1000; ≥20000; ≥15000; ≥10000 | Штука
|  |  |  | Поддержка протокола BFD | Аппаратный; Программный; Нет
|  |  |  | Возможность управления устройством по протоколу Telnet | Нет; Да
|  |  |  | Количество блоков питания | >4; >2 и ≤42; 1; | Штука
|  |  |  | Наличие системы предотвращения сетевых вторжений (Network Prevention System, NPS) | Нет; Да
|  |  |  | Поддержка протокола динамической маршрутизации RIPng (Routing Information Protocol next generation) | Нет; Да
|  |  |  | Наличие механизма IGMP snooping | Нет; Да
|  |  |  | Поддержка протокола Diameter для AAA | Да; Нет
|  |  |  | Поддержка балансировки по неэквивалентным путям для протокола IP | Нет; Да
|  |  |  | Наличие портов SFP | Нет; Да
|  |  |  | Поддержка MPLS FRR | Нет; Да
|  |  |  | Поддержка статической маршрутизации IPv4 | Нет; Да
|  |  |  | Поддержка алгоритма управления очередями DWRR (deficit weighted round robin) | Нет; Да
|  |  |  | Поддержка механизма AAA (Authentication, Authorization, Accounting) | Нет; Да
|  |  |  | Поддержка SAML (Security Assertion Markup Language) | Нет; Да
|  |  |  | Количество 802.1ad правил | >16; >8 и ≤16; >4 и ≤8; >2 и ≤4; >1,2000 и ≤2; >0,8000 и ≤1,2000; >0,4000 и ≤0,8000; >0,2000 и ≤0,4000; >0,1000 и ≤0,20000; | Тысяча штук
|  |  |  | Поддержка VXLAN L2 gateway | Нет; Да
|  |  |  | Резервирование модуля управления | Нет; Да
|  |  |  | Количество портов 40G QSFP, CFP | >32 и ≤48; >24 и ≤32; >12 и ≤24; >8 и ≤12; >4 и ≤8; ≥1 и ≤4; >48 и ≤54; >198; >192 и ≤198; >150 и ≤192; >144 и ≤150; >100 и ≤144; >96 и ≤100; >54 и ≤960; | Штука
|  |  |  | Поддержка стандарта RFC 8365 (EVPN-VXLAN) | Нет; Да
|  |  |  | Наличие механизмов фильтрации трафика по сигнатурам приложений | Нет; Да
|  |  |  | Проверка подлинности на основе MAC-адреса Port Security | Нет; Да
|  |  |  | Функции L2 Multicast | GMRP; MVR; IGMP и MLD Snooping Querier; MLD Snooping v1,2; IGMP Snooping Fast Leave; IGMP Snooping v1,2,3; Отсутсвует
|  |  |  | Возможность работы в качестве NTP-клиента (NTP client) | Нет; Да
|  |  |  | Возможность работы в качестве DNS-клиент (DNS client) | Нет; Да
|  |  |  | Поддержка статической маршрутизации IPv6 | Нет; Да
|  |  |  | Наличие сменных блоков питания | Нет; Да
|  |  |  | Тип коммутатора | Модульный
|  |  |  | Поддержка протоколов и средств управления | NETCONF; SCP; SMON; RMON; SSH; FTP; SMTP; SNMP; Нет
|  |  |  | Категория климатического исполнения | 1; 5,1000; 5; 4,2000; 4,1000; 4; 3,1000; 3; 2,1000; 2; 1,1000;
|  |  |  | Поддержка протокола Kerberos для AAA | Нет; Да
|  |  |  | Возможность работы в качестве контроллера беспроводных точек доступа (Wi-Fi controller) | Нет; Да
|  |  |  | Реализация трансляции сетевых адресов | Overload; Dynamic; Static; Нет; NAPT; PAT
|  |  |  | Поддержка алгоритма управления очередями FQ (fair queuing) | Нет; Да
|  |  |  | Наличие системы фильтрации веб-сайтов на основе контента (web-filtering/content filtering) | Нет; Да
|  |  |  | Поддержка алгоритма управления очередями WFQ (weighted fair queuing) | Нет; Да
|  |  |  | Поддержка технологии Auto MDI-X (Auto Medium Dependent Interface Crossover) | Нет; Да
|  |  |  | Направление воздушного потока | От передней части назад (front-to-back); В поперечном направлении (side-to-side); От задней части вперед (back-to-front)
|  |  |  | Количество LAG групп | >2 и ≤4; >2048; >1024 и ≤2048; >512 и ≤1024; >256 и ≤512; >128 и ≤256; >64 и ≤128; >32 и ≤64; >16 и ≤32; >8 и ≤16; >4 и ≤82; 0;
|  |  |  | Тип передачи данных | Ethernet/FC/IB; FC/IB; IB; FC; Ethernet
|  |  |  | Наличие отдельного консольного (последовательного/серийного) порта для управления и диагностики | Нет; Да
|  |  |  | Поддержка протокола PPPoE (Point-to-Point Protocol over Ethernet) | Нет; Да
|  |  |  | Поддержка версии протокола OpenFlow | 1,6; 1,5; 1,4; 1,3; 1,2; 1,1; Нет
|  |  |  | Подключение внешних аккумуляторных батарей | Нет; Да
|  |  |  | Поддержка протоколов ААА | 802.1x; Active Directory; LDAP; Tacacs+; Tacacs; Radius; Local; Нет
|  |  |  | Наличие функций защиты от подмены IP-адреса (IP-spoofing) | Нет; Да
|  |  |  | Поддержка стандарта STP Loopback Detection | Нет; Да
|  |  |  | Наличие встроенного температурного датчика | Нет; Да
|  |  |  | Поддержка записи системных событий (логов) на встроенный носитель памяти | Нет; Да
|  |  |  | Поддержка отправки системных событий (логов) на удаленное хранилище (например, syslog-сервер) | Нет; Да
|  |  |  | Поддержка протокола динамической маршрутизации BGPv6 (Border Gateway Protocol with IPv6 support) | Нет; Да
|  |  |  | Количество очередей (выходных на порт) | >100; >96 и ≤100; >54 и ≤96; >48 и ≤54; >32 и ≤48; >24 и ≤32; >12 и ≤24; >8 и ≤12; >4 и ≤8; >1 и ≤40; | Штука
|  |  |  | Возможность изменения размера максимальной единицы передачи (maximum transmission unit, MTU) | Нет; Да
|  |  |  | Поддержка расширения протокола динамической маршрутизации OSPF для multicast-трафика (MOSPF) | Нет; Да
|  |  |  | Максимальный размер JumboFrame | >9416; >9216 и ≤9416; >9000 и ≤9216; ≤9000 | Байт
|  |  |  | Поддержка протоколов TSN | Нет; Да
|  |  |  | Конфигурация коммутатора | Смешанный; Модульный; Фиксированный
|  |  |  | Количество записей IPv6 | >8 и ≤16; >524288; >262144 и ≤524288; >131072 и ≤262144; >65536 и ≤131072; >32768 и ≤65536; >16384 и ≤32768; >8192 и ≤16384; >4096 и ≤8192; >2048 и ≤4096; >1024 и ≤2048; >512 и ≤1024; >256 и ≤512; >128 и ≤256; >64 и ≤128; >32 и ≤64; >16 и ≤32; >4 и ≤8; >1 и ≤2; ≤10; | Тысяча штук
|  |  |  | Поддержка стандарта IEEE 802.1Q (VLAN) | Нет; Да
|  |  |  | Поддержка защиты доступа к сети по стандарту (802.1x) | Нет; Да
|  |  |  | Поддержка протокола SNMPv3 (Simple Network Management Protocol version 3) | Да; Нет
|  |  |  | Поддержка VXLAN L3 gateway | Нет; Да
|  |  |  | Поддержка протоколов агрегирования | LACP; Static; Нет
|  |  |  | Виртуальное тестирование кабеля | Нет; Да
|  |  |  | Поддержка записи системных событий (логов) на внешний носитель памяти | Нет; Да
|  |  |  | Поддержка стандарта Spanning Tree Protocol IEE 802.1d | Нет; Да
|  |  |  | Наличие встроенного датчика отказа системы охлаждения | Нет; Да
|  |  |  | Количество L3 интерфейсов | >8192 и ≤16384; >4096 и ≤8192; >2048 и ≤4096; >1024 и ≤2048; >512 и ≤1024; >256 и ≤512; >128 и ≤256; >64 и ≤128; >32 и ≤64; >16 и ≤32; >8 и ≤16; >2 и ≤8; ≤2; >163840; | Штука
|  |  |  | Возможность работы в качестве DHCP relay агента | Нет; Да
|  |  |  | Поддержка алгоритма управления очередями WRED (weighted random early detection) | Нет; Да
|  |  |  | Объем оперативной памяти | >16384 и ≤32768; >65536; >32768 и ≤65536; >8192 и ≤16384; >4096 и ≤8192; >2048 и ≤4096; >1024 и ≤2048; >512 и ≤1024; >256 и ≤512; >128 и ≤256; >32 и ≤128; >16 и ≤32; >4 и ≤16; >1 и ≤4 | Мегабайт
|  |  |  | Наличие портов USB | Нет; Да
|  |  |  | Поддержка механизма маркировки трафика Type of Service (ToS) | Нет; Да
|  |  |  | Наличие механизмов управления broadcast-траффиком для предотвращения broadcast-штормов | Да; Нет
|  |  |  | Количество портов в одном LAG | >256; >128 и ≤256; >64 и ≤128; >32 и ≤64; >16 и ≤32; >8 и ≤16; >4 и ≤8; >2 и ≤42; 0; | Штука
|  |  |  | Возможность монтажа в шкаф телекоммуникационный | Нет; Да
|  |  |  | Наличие механизмов сетевой балансировки нагрузки (multi-WAN routing/multihoming) | Нет; Да
|  |  |  | Версии поддерживаемых MLD Snooping | 1; 2
|  |  |  | Количество VXLAN | >4096; >2048 и ≤4096; >1024 и ≤2048; >128 и ≤1024
|  |  |  | Тип LAN-порта | Медный; Оптический
|  |  |  | Количество портов c поддержкой 802.3af (802.3at Type 1 - PoE) | ≥24; ≥48; ≥32; ≥16; ≥8; ≥4; ≥2; ≥1
|  |  |  | Производительность (Full Duplex, на пакетах длиной 64 байта RFC 2544), Mpps | >16 и ≤32; >16384 и ≤65536; >4096 и ≤16384; >1024 и ≤4096; >256 и ≤1024; >64 и ≤256; >32 и ≤64; >8 и ≤16; >4 и ≤8; ≥1 и ≤4; ≤1; >65536 | Гигабит в секунду
|  |  |  | Поддерживаемые типы очередей | WRED; GRED; RED; HTB; CBQ; PQ; FIFO
|  |  |  | Поддержка протокола динамической маршрутизации EIGRP (Enhanced Interior Gateway Routing Protocol) | Нет; Да
|  |  |  | Возможность работы в качестве DNS-прокси (DNS proxy) | Нет; Да
|  |  |  | Поддержка протоколов синхронизации | PTP; SNTP client; SNTP sever; NTP client; NTP sever; Local; Отсутсвует
|  |  |  | Поддержка механизма полисинга трафика (traffic policing) | Нет; Да
|  |  |  | Тип охлаждения | Пассивное; Активное
|  |  |  | Поддержка скриптового программирования на языке Python | Нет; Да
|  |  |  | Время задержки на коммутации, мкс | ≥50 и <100; ≥10 и <50; ≥5 и <10; >1 и <5; <1; ≥500; ≥400 и <500; ≥300 и <400; ≥200 и <300; ≥100 и <200
|  |  |  | Поддержка механизма склеивания VXLAN и MPLS доменов для EVPN | Нет; Да
|  |  |  | Наличие аппаратного ускорителя маршрутизации/пересылки (hardware routing/forwarding accelerator) | Нет; Да
|  |  |  | Наличие встроенных аккумуляторных батарей | Нет; Да
|  |  |  | Поддержка технологии Shortest Path Bridging (SPB; IEEE 802.1aq) | Нет; Да
|  |  |  | Возможность установки в узкую телекоммуникационную стойку (ширина 10 дюймов) | Нет; Да
|  |  |  | Количество портов 200G,400G CFP,QSFP | >4 и ≤8; ≥1 и ≤4; >24 и ≤32; >128; >96 и ≤128; >54 и ≤96; >48 и ≤54; >32 и ≤48; >12 и ≤24; >8 и ≤120; | Штука
|  |  |  | Поддержка механизма шейпинга трафика (traffic shaping) | Нет; Да
|  |  |  | Суммарная мощность PoE | >1500; >750 и ≤1500; ≤750 | Ватт
|  |  |  | Наличие встроенного модуля для подключения к сетям мобильной (сотовой) связи | Нет; Да
|  |  |  | Использование интегральной схемы специального назначения (ASIC) для коммутации | Нет; Да
|  |  |  | Наличие функции Proxy ARP | Нет; Да
|  |  |  | Возможность отправки DHCP-опций в режиме работы DHCP-сервером | Нет; Да
|  |  |  | Количество портов 1G RJ-45 | >100 и ≤144; >96 и ≤100; >198; >192 и ≤198; >150 и ≤192; >144 и ≤150; >54 и ≤96; >48 и ≤54; >32 и ≤48; >24 и ≤32; >12 и ≤24; >8 и ≤12; >4 и ≤8; ≥1 и ≤40; | Штука
|  |  |  | Поддержка стандарта Ethernet Ring Protection Switching | Нет; Да
|  |  |  | Количество поддерживаемых VRF | >50000; >10000 и ≤50000; >5000 и ≤10000; >1000 и ≤5000; >500 и ≤1000; >100 и ≤500; >50 и ≤100; >20 и ≤50; >10 и ≤20; >1 и ≤100; | Штука
|  |  |  | Объем постоянного запоминающего устройства | >64 и ≤128; >32 и ≤64; ≤32; >131072; >65536 и ≤131072; >32768 и ≤65536; >16384 и ≤32768; >8192 и ≤16384; >4096 и ≤8192; >2048 и ≤4096; >1024 и ≤2048; >512 и ≤1024; >256 и ≤512; >128 и ≤256 | Мегабайт
|  |  |  | Поддержка Dynamic ARP Inspection | Нет; Да
|  |  |  | Поддержка балансировки по эквивалентным путям для протокола IP | Нет; Да
|  |  |  | Блок питания | Встроенный; Внешний
|  |  |  | Поддержка Ethernet-кадров увеличенного объема (jumbo frames) | Нет; Да
|  |  |  | Количество портов 10G RJ-45 | >198; >8 и ≤12; >4 и ≤8; >48 и ≤54; >12 и ≤24; >32 и ≤48; >24 и ≤32; ≥1 и ≤4; >192 и ≤198; >150 и ≤192; >144 и ≤150; >100 и ≤144; >96 и ≤100; >54 и ≤960; | Штука
|  |  |  | Максимальная потребляемая мощность | >2000 и ≤4000; >1500 и ≤2000; >1200 и ≤1500; >900 и ≤1200; >500 и ≤700; ≥450 и ≤500; >400 и ≤450; >350 и ≤400; >300 и ≤350; >250 и ≤300; >200 и ≤250; >150 и ≤200; >100 и ≤150; >50 и ≤100; ≤50; >10000; >4000 и ≤10000 | Ватт
|  |  |  | Тип организации списков контроля доступа | Номер порта TCP/UDP; IP-протокол; DSCP; EtherType; VLAN ID; Приоритет IEEE 802.1p; Порт коммутатора
|  |  |  | Поддержка маршрутизации на основе политик (Policy-Based Routing; PBR) | Нет; Да
|  |  |  | Тип электропитания | AC/DC; DC; AC
|  |  |  | Наличие ALG (Application-Level Gateway) | Нет; Да
|  |  |  | Количество портов Ethernet 10/100/1000 Base-T (RJ-45) | ≥48; ≥24; ≥16; ≥8; ≥5; <5 | Штука
|  |  |  | Поддержка протокола динамической маршрутизации OSPFv2 (Open Shortest Path First version 2) | Да; Нет
|  |  |  | Наличие устройства для укладки кабелей | Нет; Да
|  |  |  | Количество VTEP | >4096; >2048 и ≤4096; >1024 и ≤2048; >128 и ≤1024
|  |  |  | Поддержка агрегирования каналов (без протокола) | Нет; Да
|  |  |  | Возможность управления устройством по протоколу HTTP | Нет; Да
|  |  |  | QoS классификация трафика на основании ACL | Да; Нет
|  |  |  | Наличие встроенного резервного аккумуляторного блока питания | Нет; Да
|  |  |  | Количество поддерживаемых устройств для объединения в стэк | ≥12; ≥8; ≥2; ≥4 | Штука
|  |  |  | Поддержка стандарта 802.3az | Нет; Да
|  |  |  | Наличие встроенных интерфейсных плат | Нет; Да
|  |  |  | Поддержка зеркалирования портов (port mirroring) в рамках одного устройства | Нет; Да
|  |  |  | Поддержка список контроля доступа для разных уровней протоколов | 4; 3; 2
|  |  |  | Поддержка доступа к веб-интерфейсу по SSL | Нет; Да
|  |  |  | Поддержка SyncE | Нет; Да
|  |  |  | Поддержка создания IPSec VPN туннелей | Нет; Да
|  |  |  | Поддержка создания SSL VPN туннелей | Нет; Да
|  |  |  | Количество портов 100G QSFP, CFP | >96 и ≤100; >54 и ≤96; >48 и ≤54; >32 и ≤48; >24 и ≤32; >12 и ≤24; >8 и ≤12; >4 и ≤8; ≥1 и ≤4; >198; >192 и ≤198; >150 и ≤192; >144 и ≤150; >100 и ≤1440; | Штука
|  |  |  | Тип по назначению | Enterprise; Industrial; Telecom
|  |  |  | Поддержка протокола динамической маршрутизации RIPv2 (Routing Information Protocol version 2) | Нет; Да
|  |  |  | Типы коннекторов модулей встроенных интерфейсных плат | ST; LC; SC; FC; RJ-45
|  |  |  | Поддержка протоколов бесшовного резервирования высокой доступности | RPR; FRRP; EPSR; RRPP; REP; EAPS; ERPS; MRP; PRP; HSR; Нет
|  |  |  | Поддержка протокола LDAP для AAA | Да; Нет
|  |  |  | Интерфейс LAN-порта | CFP2; CFP; QSFP+; SFP56; SFP28; QSFP; XFP; SFP+; SFP; RJ45; QSFP56-DD; QSFP56; QSFP28; CFP4
|  |  |  | Объем ТCAM (на вход) | ≤100; >131000; >65000 и ≤131000; >32000 и ≤65000; >16000 и ≤32000; >8000 и ≤16000; >4000 и ≤8000; >2000 и ≤4000; >1500 и ≤2000; >1000 и ≤1500; >800 и ≤1000; >400 и ≤800; >200 и ≤400; >100 и ≤2000;
|  |  |  | Наличие механизмов фильтрации трафика с сохранением информации о сессии (stateful) | Нет; Да
|  |  |  | Поддержка протокола SNMPv2c (Community-Based Simple Network Management Protocol version 2) | Нет; Да
|  |  |  | Количество COMBO 1G портов | >12 и ≤24; >8 и ≤12; >4 и ≤8; ≥1 и ≤4; >96; >54 и ≤96; >24 и ≤32; >48 и ≤54; >32 и ≤480; | Штука
|  |  |  | Уровень применения | Leaf; Агрегация; Доступ; Ядро; Service-leaf; Edge-leaf; Super-spine; Spine
|  |  |  | Поддержка протокола SNMPv1 (Simple Network Management Protocol version 1) | Нет; Да
|  |  |  | Поддержка Radius EAP (RFC 3579) | Нет; Да
|  |  |  | Версии поддерживаемых IGMP Snooping | 3; 2; 1
|  |  |  | Поддержка алгоритма управления очередями WRR (weighted round robin) | Нет; Да
|  |  |  | Возможность загрузки файлов на устройство по нешифрованному протоколу передачи файлов | Нет; Да
|  |  |  | Загрузка и выгрузка конфигурации и программного обеспечения по TFTP | Нет; Да
|  |  |  | Поддержка алгоритма управления очередями HTB (hierarchical token bucket) | Нет; Да
|  |  |  | Количество портов с поддержкой 802.3bt Type 3 (4PPoE) | ≥8; ≥4; ≥2; ≥1; ≥16; ≥48; ≥32; ≥24
|  |  |  | Тип блоков питания | Смешанные; Сменные; Фиксированные
|  |  |  | Количество портов с поддержкой 802.3at Type 2 (PoE+) | ≥24; ≥48; ≥32; ≥1; ≥16; ≥8; ≥4; ≥2
|  |  |  | Размер пакетного буфера | >4096; >2048 и ≤4096; >1024 и ≤2048; >512 и ≤1024; >256 и ≤512; >128 и ≤256; >32 и ≤128; >16 и ≤32; >4 и ≤16; >1 и ≤4 | Мегабайт
|  |  |  | Поддержка зеркалирования траффика (traffic mirroring) на удаленный хост (не подключенный непосредственно к устройству/стеку устройств) | Нет; Да
|  |  |  | Резервирование коммутационной матрицы | Нет; Да
|  |  |  | Возможность управления устройством по протоколу SSHv2 | Нет; Да
|  |  |  | Поддержка MPLS PseudoWire | Нет; Да
|  |  |  | Поддержка стандарта Double (VLAN) | Нет; Да
|  |  |  | Поддержка sFlow | Нет; Да
|  |  |  | Возможность управления устойством по протоколу HTTPS | Нет; Да
|  |  |  | Возможность установки в стандартную телекоммуникационную стойку (ширина 19 дюймов) | Нет; Да
|  |  |  | Поддержка IPv6 | Нет; Да
|  |  |  | Количество записей таблицы Vlan | ≤1; >16; >8 и ≤16; >4 и ≤8; >2 и ≤4; >1 и ≤2 | Тысяча штук
|  |  |  | Поддержка протокола динамической маршрутизации OSPFv3 (Open Shortest Path First version 3) | Нет; Да
|  |  |  | Возможность установки клиентов систем мониторинга | Нет; Да
|  |  |  | Поддержка виртуальных таблиц коммутации и маршрутизации (Virtual Routing and Forwarding) | Нет; Да
|  |  |  | Поддержка протокола резервирования CARP (Common Address Redundancy Protocol) | Нет; Да
|  |  |  | Возможность управления доступом при подключении к консольному (последовательному/серийному) порту | Нет; Да
|  |  |  | Тип блоков питания (по типу движения электрического тока) | Для постоянного тока (DC); Для переменного тока (AC)
|  |  |  | Возможность работы в качестве точки доступа к беспроводной сети (Wi-Fi access point) | Нет; Да
|  |  |  | Количество bridge-доменов | >198; >192 и ≤198; >150 и ≤192; >144 и ≤150; >100 и ≤144; >96 и ≤100; >54 и ≤96; >48 и ≤54; >32 и ≤48; >24 и ≤32; >12 и ≤24; >8 и ≤12; >4 и ≤8; >1 и ≤40; | Штука
|  |  |  | Поддержка горячей замены блоков питания | Нет; Да
|  |  |  | Наличие функции DHCP Snooping (защита от атак, связанных с протоколом DHCP) | Нет; Да
|  |  |  | Поддержка безопасности протоколов связующего дерева | Loopback Detection; STP BPDU Guard; BPDU Filtering; STP Root Guard; Spanning Tree Fast Link option; Нет
|  |  |  | Поддержка алгоритма управления очередями RR (round-robin) | Нет; Да
|  |  |  | Поддерживаемые протоколы передачи данных LAN-портов | Ethernet 1 Гбит/с; Ethernet 100 Мбит/с; Ethernet 400 Гбит/с; Ethernet 25 Гбит/с; Ethernet 10 Гбит/с; Ethernet 200 Гбит/с; Ethernet 100 Гбит/с; Ethernet 50 Гбит/с; Ethernet 40 Гбит/с
|  |  |  | Поддерживаемые протоколы передачи данных сетевых модулей | Ethernet 200 Гбит/с; Ethernet 100 Гбит/с; Ethernet 50 Гбит/с; Ethernet 40 Гбит/с; Ethernet 25 Гбит/с; Ethernet 10 Гбит/с; Ethernet 1 Гбит/с; Ethernet 100 Мбит/с; Ethernet 400 Гбит/с
|  |  |  | Поддержка стандарта Multicast VLAN registration | Да; Нет
|  |  |  | Количество портов 2,5G/5G SFP | >54 и ≤96; >48 и ≤54; >32 и ≤48; >24 и ≤32; >198; >192 и ≤198; >12 и ≤24; >8 и ≤12; >4 и ≤8; ≥1 и ≤4; >150 и ≤192; >144 и ≤150; >100 и ≤144; >96 и ≤1000; | Штука
|  |  |  | Поддержка механизма NAT (Network Address Translation) | Нет; Да
|  |  |  | Поддержка зеркалирования трафика | netFlow; sFlow; RSPAN; SPAN; Нет
|  |  |  | Поддержка возможности объединения в стэк | Нет; Да
|  |  |  | Поддержка протокола PPTP (Point-to-Point Tunneling Protocol) | Нет; Да
|  |  |  | Возможность загрузки файлов на устройство по шифрованному протоколу передачи файлов | Нет; Да
|  |  |  | Схема резервирования коммутационной матрицы N+1 | Нет; Да
|  |  |  | Поддержка протокола динамической маршрутизации AODV (RFC 3561) | Нет; Да
|  |  |  | Возможность использования USB-портов для подключения внешних модемов для доступа к сетям мобильной (сотовой) связи | Нет; Да
|  |  |  | Наличие механизма блокировки портов при получении сообщений BPDU (Bridge Protocol Data Unit) | Нет; Да
|  |  |  | Количество портов PoE+ | >8 и ≤12; >96; ≥1 и ≤4; >54 и ≤96; >48 и ≤54; >32 и ≤48; >24 и ≤32; >12 и ≤24; >4 и ≤80; | Штука
|  |  |  | Поддержка временных списков контроля доступа | Нет; Да
|  |  |  | Поддержка механизма маркировки трафика Differentiated Services (DiffServ) | Нет; Да
|  |  |  | Количество записей IPv4 | >64 и ≤128; >32 и ≤64; >16 и ≤32; >8 и ≤16; >4 и ≤8; >1 и ≤4; ≤1; >16384; >8192 и ≤16384; >4096 и ≤8192; >2048 и ≤4096; >1024 и ≤2048; >512 и ≤1024; >256 и ≤512; >128 и ≤256 | Тысяча штук
|  |  |  | Возможность работы в качестве DNS-сервера (DNS server) | Да; Нет
|  |  |  | Поддержка механизма маркировки трафика Class of Service (CoS; стандарт IEEE 802.1p) | Нет; Да
|  |  |  | Поддержка гранулярного контроля доступа к устройству (granular access control) | Нет; Да
|  |  |  | Поддержка алгоритма управления очередями GRED (generalized random early detection) | Нет; Да
|  |  |  | Поддержка стандарта IGMP Snooping Fast Leave | Нет; Да
|  |  |  | Наличие системы обнаружения и предотвращения вторжений IPS/IDS | Нет; Да
|  |  |  | Поддержка алгоритма управления очередями RED (random early detection) | Нет; Да
|  |  |  | Поддержка протокола агрегирования каналов LACP (Link Aggregation Control Protocol) | Нет; Да
|  |  |  | Поддержка протокола Multiple Registration Protocol (MRP; стандарт IEEE 802.1aq) | Нет; Да
|  |  |  | Наличие слотов расширения для установки дополнительных интерфейсных плат | Нет; Да
|  |  |  | Поддержка зеркалирования портов (port mirroring) в рамках одного стека устройств | Нет; Да
|  |  |  | Количество LAN портов | ≥24; ≥16; ≥8; ≥1; ≥2; ≥4; ≥32; ≥48 | Штука
|  |  |  | Наличие механизмов управления multicast-траффиком для предотвращения multicast-штормов | Нет; Да
|  |  |  | Наличие защиты от смены корневого коммутатора в домене STP (Root Guard/Protection) | Нет; Да
|  |  |  | Поддержка протокола RADIUS для AAA | Нет; Да
|  |  |  | Количество записей MAC | >2048 и ≤4096; >1024 и ≤2048; >512 и ≤1024; >256 и ≤512; >128 и ≤256; >64 и ≤128; >32 и ≤64; >16 и ≤32; >8 и ≤16; >4 и ≤8; >1 и ≤4; ≤1; >16384; >8192 и ≤16384; >4096 и ≤8192 | Тысяча штук
|  |  |  | Поддержка MPLS Traffic Engineering | Нет; Да
|  |  |  | Наличие механизмов управления unicast-траффиком для предотвращения unicast-штормов | Нет; Да
|  |  |  | Поддержка стандарта Multiple Spanning Tree Protocol IEE 802.1s | Нет; Да
|  |  |  | Наличие интерфейсов управления | Scripting; API; WEB; CLI; Нет
|  |  |  | Наличие механизмов фильтрации трафика без сохранения информации о сессии (stateless) | Нет; Да
|  |  |  | Интерфейс сетевых модулей | SFP56; SFP28; QSFP; XFP; SFP+; SFP; RJ45; QSFP56-DD; QSFP56; QSFP28; CFP4; CFP2; CFP; QSFP+
|  |  |  | Диагностика оптического трансивера | Нет; Да
|  |  |  | Количество портов 1G SFP | ≥1 и ≤4; >198; >192 и ≤198; >150 и ≤192; >144 и ≤150; >100 и ≤144; >96 и ≤100; >54 и ≤96; >48 и ≤54; >32 и ≤48; >24 и ≤32; >12 и ≤24; >8 и ≤12; >4 и ≤80; | Штука
|  |  |  | Производительность (Full Duplex) | >64 и ≤128; >8192 и ≤16384; >4096 и ≤8192; >2048 и ≤4096; ≤1; >16384; >1024 и ≤2048; >512 и ≤1024; >256 и ≤512; >128 и ≤256; >32 и ≤64; >16 и ≤32; >8 и ≤16; >4 и ≤8; ≥1 и ≤4 | Гигабит в секунду
|  |  |  | Наличие защиты от DoS-атак | Нет; Да
|  |  |  | Наличие встроенного датчика отказа блоков питания | Да; Нет
|  |  |  | Поддержка работы протокола связующего дерева, при котором в каждом VLAN работает отдельный экземпляр STP | Нет; Да
|  |  |  | Возможность работы в качестве NTP-сервера (NTP server) | Нет; Да
|  |  |  | Высота коммутатора для размещения в шкаф телекоммуникационный, Юнит | ≥43; 2; 1;
|  |  |  | Количество ECMP-групп | >2048; >1024 и ≤2048; >512 и ≤1024; >256 и ≤512; >64 и ≤128; >32 и ≤64; >16 и ≤32; >8 и ≤16; >4 и ≤8; >2 и ≤4; ≤20; | Штука
|  |  |  | Количество портов с поддержкой 802.3bt Type 4 (4PPoE) | ≥4; ≥2; ≥1; ≥48; ≥32; ≥24; ≥16; ≥8
|  |  |  | Поддержка приема и передачи и тегированного и нетегированного трафика одновременно | Нет; Да
|  |  |  | Количество портов PoE | >8 и ≤12; >4 и ≤8; ≥1 и ≤4; >96; >54 и ≤96; >48 и ≤54; >32 и ≤48; >24 и ≤32; >12 и ≤240; | Штука
|  |  |  | Отсутствие движущихся элементов конструкции | Нет; Да
|  |  |  | Наличие функций защиты от атак, связанных с протоколом ARP | Нет; Да
|  |  |  | Поддержка multicast-протокола маршрутизации IGMP (Internet Group Management Protocol) | Да; Нет
|  |  |  | Поддержка протокола LLDP (Link Layer Discovery Protocol) | Нет; Да
|  |  |  | Наличие связи IP-MAC-Port | Нет; Да
|  |  |  | Выполнение функций фильтрации пакетов с использованием списков доступа (ACL – Access Control List) | Нет; Да
|  |  |  | Поддержка механизма многопротокольной коммутации по меткам (MultiProtocol Label Switching, MPLS) | Нет; Да
|  |  |  | Возможность работы в качестве DHCP-сервера | Нет; Да
|  |  |  | Критерии фильтрации ACL | Time-base; TCP/UDP flags; TCP/UDP destination port; TCP/UDP source port; IPv6 destination address; IPv6 source address; IPv4 custom field; IPv4 protocol numbers; IPv4 security option; IPv4 ToS; IPv4 Preference; IPv4 DSCP; IPv4 destination address; IPv4 source address; MAC destination address; MAC source address; CoS; Ethertype; Vlan ID; Port
|  |  |  | Наличие механизмов фильтрации трафика по TCP/UDP портам | Нет; Да
|  |  |  | Объем ТCAM (на выход) | >8000 и ≤16000; >4000 и ≤8000; >800 и ≤1000; >65000 и ≤131000; >32000 и ≤65000; >2000 и ≤4000; >1500 и ≤2000; >1000 и ≤1500; >400 и ≤800; >200 и ≤400; >100 и ≤200; ≤100; >131000; >16000 и ≤320000;
|  |  |  | Поддержка multicast-маршрутизации с помощью PIM (Protocol Independent Multicast) | Нет; Да
|  |  |  | Внешний интерфейс управления | RJ-45; DB9; USB Type-C; miniUSB; microUSB; USB Type-B; USB Type-A; Нет
|  |  |  | Количество ACL (списков/записей) | >1000000; >500000 и ≤1000000; >100000 и ≤500000; >50000 и ≤100000; >10000 и ≤50000; >5000 и ≤10000; >1000 и ≤5000; >500 и ≤1000; >100 и ≤500; >1 и ≤1000; | Штука
|  |  |  | Количество L2 Multicast-групп | >0,2000 и ≤0,4000; >0,1000 и ≤0,2000; >12,2000; >6,2000 и ≤12,2000; >3,2000 и ≤6,2000; >2,2000 и ≤3,2000; >1,8000 и ≤2,2000; >1,4000 и ≤1,8000; >1,2000 и ≤1,4000; >0,8000 и ≤1,2000; >0,4000 и ≤0,80000; | Тысяча штук
|  |  |  | Функции фильтрации трафика предназначенного для модуля управления | Да; Нет
|  |  |  | Климатическое исполнение | О; В; ОМ; ТМ; М; Т, ТС; ТВ; УХЛ; ХЛ; У, ТУ
|  |  |  | Схема резервирования блоков электропитания N+1 | Нет; Да
|  |  |  | Возможность управления устройством по протоколу SSHv1 | Нет; Да
|  |  |  | Количество Loopback-интерфейсов | >2048; >1024 и ≤2048; >512 и ≤1024; >256 и ≤512; >64 и ≤128; >32 и ≤64; >16 и ≤32; >8 и ≤16; >4 и ≤8; >2 и ≤4; ≤20; | Штука
|  |  |  | Наличие системы фильтрации URL-адресов (URL filtering) | Нет; Да
|  |  |  | Поддержка стандарта RFC 7348 (VXLAN) | Нет; Да
|  |  |  | Поддержка алгоритма управления очередями ARED (advanced random early detection) | Нет; Да
|  |  |  | Поддержка IP Source Guard | Нет; Да
|  |  |  | Поддержка алгоритма управления очередями TBF (token bucket filter) | Нет; Да
|  |  |  | Поддержка мультипротокольного расширения протокола динамической маршрутизации BGP (Multiprotocol Extensions for BGP; MBGP) | Нет; Да
|  |  |  | Поддержка стандарта GVRP | Нет; Да
|  |  |  | Поддержка протоколов динамической маршрутизации мультикаста | IGMP Proxy; PIM SM
|  |  |  | Поддержка алгоритма управления очередями RRED (robust random early detection) | Нет; Да
|  |  |  | Количество ARP записей | >22 и ≤28; >18 и ≤22; >14 и ≤18; >10 и ≤14; >6 и ≤10; >2 и ≤6; >1 и ≤2; ≤1; >300; >180 и ≤300; >130 и ≤180; >100 и ≤130; >84 и ≤100; >72 и ≤84; >60 и ≤72; >50 и ≤60; >42 и ≤50; >34 и ≤42; >28 и ≤34 | Тысяча штук
|  |  |  | Наличие системы обнаружения сетевых вторжений (Network Detection System, NDS) | Нет; Да
|  |  |  | Количество COMBO 10G портов | >4 и ≤8; ≥1 и ≤4; >96; >54 и ≤96; >48 и ≤54; >32 и ≤48; >24 и ≤32; >12 и ≤24; >8 и ≤120; | Штука
|  |  |  | Наличие системы предотвращения потери/утечек информации (Data Loss/Leak Prevention, DLP) | Нет; Да
|  |  |  | Поддержка MPLS PW резервирования | Да; Нет
|  |  |  | Количество портов 25G QSFP | >144 и ≤150; >100 и ≤144; >96 и ≤100; >54 и ≤96; >48 и ≤54; >32 и ≤48; >24 и ≤32; >12 и ≤24; >8 и ≤12; >4 и ≤8; ≥1 и ≤4; >198; >192 и ≤198; >150 и ≤1920; | Штука
|  |  |  | Поддержка технологии PoE | Нет; Да
|  |  |  | Тип размещений | Телекоммуникационная стойка 19; DIN-рейка; Без возможности монтажа; Телекоммуникационная стойка 21
|  |  |  | Поддержка протокола динамической маршрутизации BGP (Border Gateway Protocol) | Нет; Да
|  |  |  | Поддержка стандарта Selective Double (VLAN) | Нет; Да
|  |  |  | Внутренняя пропускная способность | ≥100; ≥50; ≥10; ≥1; ≥640; ≥400; ≥200 | Гигабит в секунду
|  |  |  | Поддержка возможности электрпитания через Ethernet (PoE) | Да; Нет
|  |  |  | Наличие механизма фильтрации сообщений BPDU (Bridge Protocol Data Unit) на портах | Нет; Да
|  |  |  | Количество отдельно работающих экземпляров протокола связующего дерева | >32 и ≤64; >1 и ≤32; >512; >256 и ≤512; >128 и ≤256; >64 и ≤128
|  |  |  | Наличие выделенного порта управления RJ45 Ethernet | Нет; Да
|  |  |  | Поддержка автосогласования (autonegotiation) | Нет; Да
|  |  |  | Возможность стекирования | Нет; Да
|  |  |  | Количество изделий в стеке | >12; >8 и ≤12; >4 и ≤8; >1 и ≤40; | Штука
|  |  |  | Наличие дополнительной защиты от возникновения петель в домене STP (Loop Guard/Protection) | Нет; Да
|  |  |  | Поддержка доступа к консоли по SSH | Нет; Да
|  |  |  | Поддержка multicast-протокола маршрутизации DVMRP (Distance Vector Multicast Routing Protocol) | Нет; Да
|  |  |  | Поддержка протокола динамической маршрутизации IS-ISv6 (Intermediate System to Intermediate System with IPv6 support) | Нет; Да
|  |  |  | Поддержка протоколов динамической конфигурации | DHCP client; DHCPv6 client; DHCPv6 server; DHCP relay; DHCP server; Static; Нет; 802.1x; Active Directory; BootP relay; BootP client; BootP server
|  |  |  | Поддержка алгоритма управления очередями DRR (deficit round robin) | Нет; Да
|  |  |  | Поддержка MPLS multicast VPN | Нет; Да
|  |  |  | Поддержка протокола динамической маршрутизации RIPv1 (Routing Information Protocol version 1) | Да; Нет
|  |  |  | Уровень управляемого коммутатора | 3; 2;
|  |  |  | Интерфейс внешних носителей информации | CF; SD/microSD; USB; Нет
26.30.11.110-00000053 | Коммутатор | Штука | 2022-01-19 | Наличие функции Local Proxy ARP | Нет; Да
|  |  |  | Возможность работы в качестве DHCP-клиента | Нет; Да
|  |  |  | Поддержка протокола динамической маршрутизации EIGRP IPv6 (Enhanced Interior Gateway Routing Protocol with IPv6 support) | Нет; Да
|  |  |  | Тип модуля управления по отношению к коммутационной матрице | Совмещённый; Смешанный; Раздельный
|  |  |  | Поддержка выделенных VLAN | Private VLAN; Guest VLAN; Voice VLAN; Нет
|  |  |  | Поддержка VPN-туннелей | ≥500; ≥400; ≥300; ≥200; ≥100; ≥50; ≥10; <10
|  |  |  | Поддержка протокола PPP (Point-to-Point Protocol) | Нет; Да
|  |  |  | Поддержка алгоритма управления очередями CBQ (class-based queueing) | Нет; Да
|  |  |  | Поддержка стандарта Rapid Spanning Tree Protocol IEE 802.1w | Нет; Да
|  |  |  | Количество поддерживаемых маршруторов | ≥4; ≥2; ≥24; ≥12; ≥6 | Штука
|  |  |  | Количество портов 10G SFP+ | ≥54; ≥48; ≥32; ≥24; ≥192; ≥12; ≥8; ≥4; ≥1; ≥198; ≥150; ≥144; ≥100; ≥960; | Штука
|  |  |  | Поддержка стандарта IEEE 802.1ad (QinQ) | Нет; Да
|  |  |  | Материал корпуса | Полимер; Металл; Пластик
|  |  |  | Поддержка протокола динамической маршрутизации IS-IS (Intermediate System to Intermediate System) | Нет; Да
|  |  |  | Количество поддерживаемых MAC-адресов | ≥1000; ≥20000; ≥15000; ≥10000 | Штука
|  |  |  | Поддержка протокола BFD | Аппаратный; Программный; Нет
|  |  |  | Возможность управления устройством по протоколу Telnet | Нет; Да
|  |  |  | Количество блоков питания | >4; >2 и ≤42; 1; | Штука
|  |  |  | Наличие системы предотвращения сетевых вторжений (Network Prevention System, NPS) | Нет; Да
|  |  |  | Поддержка протокола динамической маршрутизации RIPng (Routing Information Protocol next generation) | Нет; Да
|  |  |  | Наличие механизма IGMP snooping | Нет; Да
|  |  |  | Поддержка протокола Diameter для AAA | Да; Нет
|  |  |  | Поддержка балансировки по неэквивалентным путям для протокола IP | Нет; Да
|  |  |  | Наличие портов SFP | Нет; Да
|  |  |  | Поддержка MPLS FRR | Нет; Да
|  |  |  | Поддержка статической маршрутизации IPv4 | Нет; Да
|  |  |  | Поддержка алгоритма управления очередями DWRR (deficit weighted round robin) | Нет; Да
|  |  |  | Поддержка механизма AAA (Authentication, Authorization, Accounting) | Нет; Да
|  |  |  | Поддержка SAML (Security Assertion Markup Language) | Нет; Да
|  |  |  | Количество 802.1ad правил | >16; >8 и ≤16; >4 и ≤8; >2 и ≤4; >1,2000 и ≤2; >0,8000 и ≤1,2000; >0,4000 и ≤0,8000; >0,2000 и ≤0,4000; >0,1000 и ≤0,20000; | Тысяча штук
|  |  |  | Поддержка VXLAN L2 gateway | Нет; Да
|  |  |  | Резервирование модуля управления | Нет; Да
|  |  |  | Количество портов 40 QSFP+, CFP | ≥144; ≥100; ≥96; ≥54; ≥48; ≥32; ≥24; ≥12; ≥8; ≥4; ≥1; ≥198; ≥192; ≥1500; | Штука
|  |  |  | Поддержка стандарта RFC 8365 (EVPN-VXLAN) | Нет; Да
|  |  |  | Наличие механизмов фильтрации трафика по сигнатурам приложений | Нет; Да
|  |  |  | Проверка подлинности на основе MAC-адреса Port Security | Нет; Да
|  |  |  | Функции L2 Multicast | GMRP; MVR; IGMP и MLD Snooping Querier; MLD Snooping v1,2; IGMP Snooping Fast Leave; IGMP Snooping v1,2,3; Отсутсвует
|  |  |  | Возможность работы в качестве NTP-клиента (NTP client) | Нет; Да
|  |  |  | Возможность работы в качестве DNS-клиент (DNS client) | Нет; Да
|  |  |  | Поддержка статической маршрутизации IPv6 | Нет; Да
|  |  |  | Наличие сменных блоков питания | Нет; Да
|  |  |  | Тип коммутатора | Неуправляемый
|  |  |  | Поддержка протоколов и средств управления | NETCONF; SCP; SMON; RMON; SSH; FTP; SMTP; SNMP; Нет
|  |  |  | Категория климатического исполнения | 1; 5,1000; 5; 4,2000; 4,1000; 4; 3,1000; 3; 2,1000; 2; 1,1000;
|  |  |  | Поддержка протокола Kerberos для AAA | Нет; Да
|  |  |  | Возможность работы в качестве контроллера беспроводных точек доступа (Wi-Fi controller) | Нет; Да
|  |  |  | Реализация трансляции сетевых адресов | Overload; Dynamic; Static; Нет; NAPT; PAT
|  |  |  | Поддержка алгоритма управления очередями FQ (fair queuing) | Нет; Да
|  |  |  | Наличие системы фильтрации веб-сайтов на основе контента (web-filtering/content filtering) | Нет; Да
|  |  |  | Поддержка алгоритма управления очередями WFQ (weighted fair queuing) | Нет; Да
|  |  |  | Поддержка технологии Auto MDI-X (Auto Medium Dependent Interface Crossover) | Нет; Да
|  |  |  | Направление воздушного потока | От передней части назад (front-to-back); В поперечном направлении (side-to-side); От задней части вперед (back-to-front)
|  |  |  | Количество LAG групп | >2 и ≤4; >2048; >1024 и ≤2048; >512 и ≤1024; >256 и ≤512; >128 и ≤256; >64 и ≤128; >32 и ≤64; >16 и ≤32; >8 и ≤16; >4 и ≤82; 0;
|  |  |  | Тип передачи данных | Ethernet/FC/IB; FC/IB; IB; FC; Ethernet
|  |  |  | Наличие отдельного консольного (последовательного/серийного) порта для управления и диагностики | Нет; Да
|  |  |  | Поддержка протокола PPPoE (Point-to-Point Protocol over Ethernet) | Нет; Да
|  |  |  | Поддержка версии протокола OpenFlow | 1,6; 1,5; 1,4; 1,3; 1,2; 1,1; Нет
|  |  |  | Подключение внешних аккумуляторных батарей | Нет; Да
|  |  |  | Поддержка протоколов ААА | 802.1x; Active Directory; LDAP; Tacacs+; Tacacs; Radius; Local; Нет
|  |  |  | Наличие функций защиты от подмены IP-адреса (IP-spoofing) | Нет; Да
|  |  |  | Поддержка стандарта STP Loopback Detection | Нет; Да
|  |  |  | Наличие встроенного температурного датчика | Нет; Да
|  |  |  | Поддержка записи системных событий (логов) на встроенный носитель памяти | Нет; Да
|  |  |  | Поддержка отправки системных событий (логов) на удаленное хранилище (например, syslog-сервер) | Нет; Да
|  |  |  | Поддержка протокола динамической маршрутизации BGPv6 (Border Gateway Protocol with IPv6 support) | Нет; Да
|  |  |  | Количество очередей (выходных на порт) | >48 и ≤54; >32 и ≤48; >24 и ≤32; >12 и ≤24; >8 и ≤12; >4 и ≤8; >1 и ≤4; >100; >96 и ≤100; >54 и ≤960; | Штука
|  |  |  | Возможность изменения размера максимальной единицы передачи (maximum transmission unit, MTU) | Нет; Да
|  |  |  | Поддержка расширения протокола динамической маршрутизации OSPF для multicast-трафика (MOSPF) | Нет; Да
|  |  |  | Максимальный размер JumboFrame | >9416; >9216 и ≤9416; >9000 и ≤9216; ≤9000 | Байт
|  |  |  | Поддержка протоколов TSN | Нет; Да
|  |  |  | Конфигурация коммутатора | Смешанный; Модульный; Фиксированный
|  |  |  | Количество записей IPv6 | ≥4096; ≥2048; ≥1024; ≥512; ≥256; ≥128; ≥64; ≥32; ≥16; ≥4; ≥1; ≥8; ≥524288; ≥262144; ≥131072; ≥65536; ≥32768; ≥16384; ≥81920; | Тысяча штук
|  |  |  | Поддержка стандарта IEEE 802.1Q (VLAN) | Нет; Да
|  |  |  | Поддержка защиты доступа к сети по стандарту (802.1x) | Нет; Да
|  |  |  | Поддержка протокола SNMPv3 (Simple Network Management Protocol version 3) | Да; Нет
|  |  |  | Поддержка VXLAN L3 gateway | Нет; Да
|  |  |  | Поддержка протоколов агрегирования | LACP; Static; Нет
|  |  |  | Виртуальное тестирование кабеля | Нет; Да
|  |  |  | Поддержка записи системных событий (логов) на внешний носитель памяти | Нет; Да
|  |  |  | Поддержка стандарта Spanning Tree Protocol IEE 802.1d | Нет; Да
|  |  |  | Наличие встроенного датчика отказа системы охлаждения | Нет; Да
|  |  |  | Количество L3 интерфейсов | >8192 и ≤16384; >4096 и ≤8192; >2048 и ≤4096; >1024 и ≤2048; >512 и ≤1024; >256 и ≤512; >128 и ≤256; >64 и ≤128; >32 и ≤64; >16 и ≤32; >8 и ≤16; >2 и ≤8; ≤2; >163840; | Штука
|  |  |  | Возможность работы в качестве DHCP relay агента | Нет; Да
|  |  |  | Поддержка алгоритма управления очередями WRED (weighted random early detection) | Нет; Да
|  |  |  | Объем оперативной памяти | ≥32768; ≥8192; ≥4096; ≥2048; ≥1024; ≥512; ≥256; ≥128; ≥32; ≥16; ≥4; ≥1; ≥16384; ≥65536 | Мегабайт
|  |  |  | Наличие портов USB | Нет; Да
|  |  |  | Поддержка механизма маркировки трафика Type of Service (ToS) | Нет; Да
|  |  |  | Наличие механизмов управления broadcast-траффиком для предотвращения broadcast-штормов | Нет; Да
|  |  |  | Количество портов в одном LAG | >256; >128 и ≤256; >64 и ≤128; >32 и ≤64; >16 и ≤32; >8 и ≤16; >4 и ≤8; >2 и ≤42; 0; | Штука
|  |  |  | Возможность монтажа в шкаф телекоммуникационный | Нет; Да
|  |  |  | Наличие механизмов сетевой балансировки нагрузки (multi-WAN routing/multihoming) | Нет; Да
|  |  |  | Версии поддерживаемых MLD Snooping | 1; 2
|  |  |  | Количество VXLAN | >4096; >2048 и ≤4096; >1024 и ≤2048; >128 и ≤1024
|  |  |  | Тип LAN-порта | Медный; Оптический
|  |  |  | Количество портов c поддержкой 802.3af (802.3at Type 1 - PoE) | ≥16; ≥8; ≥4; ≥2; ≥1; ≥48; ≥32; ≥24
|  |  |  | Производительность (Full Duplex, на пакетах длиной 64 байта RFC 2544), Mpps | ≤1; ≥16; ≥16384; ≥4096; ≥1024; ≥256; ≥64; ≥32; ≥8; ≥4; ≥1; ≥65536 | Гигабит в секунду
|  |  |  | Поддерживаемые типы очередей | WRED; GRED; RED; HTB; CBQ; PQ; FIFO
|  |  |  | Поддержка протокола динамической маршрутизации EIGRP (Enhanced Interior Gateway Routing Protocol) | Нет; Да
|  |  |  | Возможность работы в качестве DNS-прокси (DNS proxy) | Нет; Да
|  |  |  | Поддержка протоколов синхронизации | PTP; SNTP client; SNTP sever; NTP client; NTP sever; Local; Отсутсвует
|  |  |  | Поддержка механизма полисинга трафика (traffic policing) | Нет; Да
|  |  |  | Тип охлаждения | Пассивное; Активное
|  |  |  | Поддержка скриптового программирования на языке Python | Нет; Да
|  |  |  | Время задержки на коммутации, мкс | ≤100; ≤10; ≤50; ≤5; ≤1; ≤500; ≤400; ≤300; ≤200
|  |  |  | Поддержка механизма склеивания VXLAN и MPLS доменов для EVPN | Нет; Да
|  |  |  | Наличие аппаратного ускорителя маршрутизации/пересылки (hardware routing/forwarding accelerator) | Нет; Да
|  |  |  | Наличие встроенных аккумуляторных батарей | Нет; Да
|  |  |  | Поддержка технологии Shortest Path Bridging (SPB; IEEE 802.1aq) | Нет; Да
|  |  |  | Возможность установки в узкую телекоммуникационную стойку (ширина 10 дюймов) | Нет; Да
|  |  |  | Количество портов 200G, 400G CFP, QSFP56 | ≥24; ≥128; ≥96; ≥54; ≥48; ≥32; ≥12; ≥8; ≥4; ≥10; | Штука
|  |  |  | Поддержка механизма шейпинга трафика (traffic shaping) | Нет; Да
|  |  |  | Суммарная мощность PoE | >1500; >750 и ≤1500; ≤750 | Ватт
|  |  |  | Наличие встроенного модуля для подключения к сетям мобильной (сотовой) связи | Нет; Да
|  |  |  | Использование интегральной схемы специального назначения (ASIC) для коммутации | Нет; Да
|  |  |  | Наличие функции Proxy ARP | Нет; Да
|  |  |  | Возможность отправки DHCP-опций в режиме работы DHCP-сервером | Да; Нет
|  |  |  | Количество портов 1G 8P8C | ≥198; ≥192; ≥150; ≥144; ≥100; ≥96; ≥54; ≥48; ≥32; ≥24; ≥12; ≥8; ≥4; ≥10; | Штука
|  |  |  | Поддержка стандарта Ethernet Ring Protection Switching | Нет; Да
|  |  |  | Количество поддерживаемых VRF | >50000; >10000 и ≤50000; >5000 и ≤10000; >1000 и ≤5000; >500 и ≤1000; >100 и ≤500; >50 и ≤100; >20 и ≤50; >10 и ≤20; >1 и ≤100; | Штука
|  |  |  | Объем постоянного запоминающего устройства | ≥64; ≥32; <32; ≥131072; ≥65536; ≥32768; ≥16384; ≥8192; ≥4096; ≥2048; ≥1024; ≥512; ≥256; ≥128 | Мегабайт
|  |  |  | Поддержка Dynamic ARP Inspection | Нет; Да
|  |  |  | Количество портов 25G SFP28 | ≥198; ≥192; ≥150; ≥144; ≥100; ≥96; ≥54; ≥48; ≥32; ≥24; ≥12; ≥8; ≥4; ≥10; | Штука
|  |  |  | Поддержка балансировки по эквивалентным путям для протокола IP | Нет; Да
|  |  |  | Блок питания | Встроенный; Внешний
|  |  |  | Поддержка Ethernet-кадров увеличенного объема (jumbo frames) | Нет; Да
|  |  |  | Количество портов 10G 8P8C | ≥8; ≥4; ≥48; ≥12; ≥32; ≥24; ≥1; ≥198; ≥192; ≥150; ≥144; ≥100; ≥96; ≥540; | Штука
|  |  |  | Максимальная потребляемая мощность | ≤4000; ≤2000; ≤1500; ≤1200; ≤900; ≤500; ≤450; ≤400; ≤350; ≤300; ≤250; ≤200; ≤150; ≤100; ≤50; >10000; ≤10000 | Ватт
|  |  |  | Тип организации списков контроля доступа | Номер порта TCP/UDP; IP-протокол; DSCP; EtherType; VLAN ID; Приоритет IEEE 802.1p; Порт коммутатора
|  |  |  | Поддержка маршрутизации на основе политик (Policy-Based Routing; PBR) | Нет; Да
|  |  |  | Тип электропитания | AC/DC; DC; AC
|  |  |  | Наличие ALG (Application-Level Gateway) | Нет; Да
|  |  |  | Количество портов Ethernet 10/100/1000 Base-T (8P8C) | ≥48; ≥24; ≥16; ≥8; ≥5; <5 | Штука
|  |  |  | Поддержка протокола динамической маршрутизации OSPFv2 (Open Shortest Path First version 2) | Да; Нет
|  |  |  | Наличие устройства для укладки кабелей | Нет; Да
|  |  |  | Количество VTEP | >4096; >2048 и ≤4096; >1024 и ≤2048; >128 и ≤1024
|  |  |  | Поддержка агрегирования каналов (без протокола) | Нет; Да
|  |  |  | Возможность управления устройством по протоколу HTTP | Нет; Да
|  |  |  | QoS классификация трафика на основании ACL | Нет; Да
|  |  |  | Наличие встроенного резервного аккумуляторного блока питания | Нет; Да
|  |  |  | Количество поддерживаемых устройств для объединения в стэк | ≥12; ≥8; ≥2; ≥4 | Штука
|  |  |  | Поддержка стандарта 802.3az | Нет; Да
|  |  |  | Наличие встроенных интерфейсных плат | Нет; Да
|  |  |  | Поддержка зеркалирования портов (port mirroring) в рамках одного устройства | Нет; Да
|  |  |  | Поддержка список контроля доступа для разных уровней протоколов | 4; 3; 2
|  |  |  | Поддержка доступа к веб-интерфейсу по SSL | Нет; Да
|  |  |  | Поддержка SyncE | Нет; Да
|  |  |  | Поддержка создания IPSec VPN туннелей | Нет; Да
|  |  |  | Поддержка создания SSL VPN туннелей | Нет; Да
|  |  |  | Количество портов 100G QSFP28, CFP | ≥96; ≥54; ≥48; ≥32; ≥24; ≥12; ≥8; ≥4; ≥1; ≥198; ≥192; ≥150; ≥144; ≥1000; | Штука
|  |  |  | Тип по назначению | Enterprise; Industrial; Telecom
|  |  |  | Поддержка протокола динамической маршрутизации RIPv2 (Routing Information Protocol version 2) | Нет; Да
|  |  |  | Типы коннекторов модулей встроенных интерфейсных плат | ST; LC; SC; FC; 8P8C
|  |  |  | Поддержка протоколов бесшовного резервирования высокой доступности | RPR; FRRP; EPSR; RRPP; REP; EAPS; ERPS; MRP; PRP; HSR; Нет
|  |  |  | Поддержка протокола LDAP для AAA | Да; Нет
|  |  |  | Интерфейс LAN-порта | CFP2; CFP; QSFP+; SFP56; SFP28; QSFP; XFP; SFP+; SFP; RJ45; QSFP56-DD; QSFP56; QSFP28; CFP4
|  |  |  | Объем ТCAM (на вход) | >65000 и ≤131000; >32000 и ≤65000; >16000 и ≤32000; >8000 и ≤16000; >4000 и ≤8000; >2000 и ≤4000; >1500 и ≤2000; >1000 и ≤1500; >800 и ≤1000; >400 и ≤800; >200 и ≤400; >100 и ≤200; ≤100; >1310000;
|  |  |  | Наличие механизмов фильтрации трафика с сохранением информации о сессии (stateful) | Нет; Да
|  |  |  | Поддержка протокола SNMPv2c (Community-Based Simple Network Management Protocol version 2) | Нет; Да
|  |  |  | Количество COMBO 1G портов | ≥12; ≥8; ≥4; ≥1; ≥96; ≥54; ≥24; ≥48; ≥320; | Штука
|  |  |  | Уровень применения | Ядро; Service-leaf; Edge-leaf; Super-spine; Spine; Leaf; Агрегация; Доступ
|  |  |  | Поддержка протокола SNMPv1 (Simple Network Management Protocol version 1) | Нет; Да
|  |  |  | Поддержка Radius EAP (RFC 3579) | Нет; Да
|  |  |  | Версии поддерживаемых IGMP Snooping | 3; 2; 1
|  |  |  | Поддержка алгоритма управления очередями WRR (weighted round robin) | Нет; Да
|  |  |  | Возможность загрузки файлов на устройство по нешифрованному протоколу передачи файлов | Нет; Да
|  |  |  | Загрузка и выгрузка конфигурации и программного обеспечения по TFTP | Нет; Да
|  |  |  | Поддержка алгоритма управления очередями HTB (hierarchical token bucket) | Нет; Да
|  |  |  | Количество портов с поддержкой 802.3bt Type 3 (4PPoE) | ≥8; ≥4; ≥2; ≥1; ≥16; ≥48; ≥32; ≥24
|  |  |  | Тип блоков питания | Смешанные; Сменные; Фиксированные
|  |  |  | Возможность работы в качестве DNS-клиента (DNS client) | Нет; Да
|  |  |  | Количество портов с поддержкой 802.3at Type 2 (PoE+) | ≥1; ≥24; ≥48; ≥32; ≥16; ≥8; ≥4; ≥2
|  |  |  | Размер пакетного буфера | ≥4096; ≥2048; ≥1024; ≥512; ≥256; ≥128; ≥32; ≥16; ≥4; ≥1 | Мегабайт
|  |  |  | Поддержка зеркалирования траффика (traffic mirroring) на удаленный хост (не подключенный непосредственно к устройству/стеку устройств) | Нет; Да
|  |  |  | Резервирование коммутационной матрицы | Нет; Да
|  |  |  | Возможность управления устройством по протоколу SSHv2 | Нет; Да
|  |  |  | Поддержка MPLS PseudoWire | Нет; Да
|  |  |  | Поддержка стандарта Double (VLAN) | Нет; Да
|  |  |  | Поддержка sFlow | Нет; Да
|  |  |  | Возможность управления устойством по протоколу HTTPS | Нет; Да
|  |  |  | Возможность установки в стандартную телекоммуникационную стойку (ширина 19 дюймов) | Нет; Да
|  |  |  | Поддержка IPv6 | Нет; Да
|  |  |  | Количество записей таблицы Vlan | ≤1; >16; >8 и ≤16; >4 и ≤8; >2 и ≤4; >1 и ≤2 | Тысяча штук
|  |  |  | Поддержка протокола динамической маршрутизации OSPFv3 (Open Shortest Path First version 3) | Нет; Да
|  |  |  | Возможность установки клиентов систем мониторинга | Нет; Да
|  |  |  | Поддержка виртуальных таблиц коммутации и маршрутизации (Virtual Routing and Forwarding) | Нет; Да
|  |  |  | Поддержка протокола резервирования CARP (Common Address Redundancy Protocol) | Нет; Да
|  |  |  | Возможность управления доступом при подключении к консольному (последовательному/серийному) порту | Нет; Да
|  |  |  | Тип блоков питания (по типу движения электрического тока) | Для постоянного тока (DC); Для переменного тока (AC)
|  |  |  | Возможность работы в качестве точки доступа к беспроводной сети (Wi-Fi access point) | Нет; Да
|  |  |  | Количество bridge-доменов | >198; >192 и ≤198; >150 и ≤192; >144 и ≤150; >100 и ≤144; >96 и ≤100; >54 и ≤96; >48 и ≤54; >32 и ≤48; >24 и ≤32; >12 и ≤24; >8 и ≤12; >4 и ≤8; >1 и ≤40; | Штука
|  |  |  | Поддержка горячей замены блоков питания | Нет; Да
|  |  |  | Наличие функции DHCP Snooping (защита от атак, связанных с протоколом DHCP) | Нет; Да
|  |  |  | Поддержка безопасности протоколов связующего дерева | Нет; Loopback Detection; STP BPDU Guard; BPDU Filtering; STP Root Guard; Spanning Tree Fast Link option
|  |  |  | Поддержка алгоритма управления очередями RR (round-robin) | Да; Нет
|  |  |  | Поддерживаемые протоколы передачи данных Ethernet LAN-портов | ≥200; ≥100; ≥50; ≥40; ≥25; ≥10; ≥1; ≥0,1000; ≥400 | Гигабит в секунду
|  |  |  | Поддерживаемые протоколы передачи данных сетевых модулей Ethernet | ≥400; ≥200; ≥100; ≥50; ≥40; ≥25; ≥10; ≥1; ≥0,1000 | Гигабит в секунду
|  |  |  | Поддержка стандарта Multicast VLAN registration | Да; Нет
|  |  |  | Количество портов 2,5G/5G SFP | ≥192; ≥12; ≥8; ≥4; ≥1; ≥150; ≥144; ≥100; ≥96; ≥54; ≥48; ≥32; ≥24; ≥1980; | Штука
|  |  |  | Поддержка механизма NAT (Network Address Translation) | Нет; Да
|  |  |  | Поддержка зеркалирования трафика | netFlow; sFlow; RSPAN; SPAN; Нет
|  |  |  | Поддержка возможности объединения в стэк | Нет; Да
|  |  |  | Поддержка протокола PPTP (Point-to-Point Tunneling Protocol) | Нет; Да
|  |  |  | Возможность загрузки файлов на устройство по шифрованному протоколу передачи файлов | Нет; Да
|  |  |  | Схема резервирования коммутационной матрицы N+1 | Нет; Да
|  |  |  | Поддержка протокола динамической маршрутизации AODV (RFC 3561) | Нет; Да
|  |  |  | Возможность использования USB-портов для подключения внешних модемов для доступа к сетям мобильной (сотовой) связи | Нет; Да
|  |  |  | Наличие механизма блокировки портов при получении сообщений BPDU (Bridge Protocol Data Unit) | Нет; Да
|  |  |  | Количество портов PoE+ | ≥1; ≥8; ≥96; ≥54; ≥48; ≥32; ≥24; ≥12; ≥40; | Штука
|  |  |  | Поддержка временных списков контроля доступа | Нет; Да
|  |  |  | Поддержка механизма маркировки трафика Differentiated Services (DiffServ) | Нет; Да
|  |  |  | Количество записей IPv4 | ≥64; ≥32; ≥16; ≥8; ≥4; ≥1; ≥16384; ≥8192; ≥4096; ≥2048; ≥1024; ≥512; ≥256; ≥1280; | Тысяча штук
|  |  |  | Возможность работы в качестве DNS-сервера (DNS server) | Да; Нет
|  |  |  | Поддержка механизма маркировки трафика Class of Service (CoS; стандарт IEEE 802.1p) | Нет; Да
|  |  |  | Поддержка гранулярного контроля доступа к устройству (granular access control) | Нет; Да
|  |  |  | Поддержка алгоритма управления очередями GRED (generalized random early detection) | Нет; Да
|  |  |  | Поддержка стандарта IGMP Snooping Fast Leave | Нет; Да
|  |  |  | Наличие системы обнаружения и предотвращения вторжений IPS/IDS | Нет; Да
|  |  |  | Поддержка алгоритма управления очередями RED (random early detection) | Нет; Да
|  |  |  | Поддержка протокола агрегирования каналов LACP (Link Aggregation Control Protocol) | Нет; Да
|  |  |  | Поддержка протокола Multiple Registration Protocol (MRP; стандарт IEEE 802.1aq) | Нет; Да
|  |  |  | Наличие слотов расширения для установки дополнительных интерфейсных плат | Нет; Да
|  |  |  | Поддержка зеркалирования портов (port mirroring) в рамках одного стека устройств | Нет; Да
|  |  |  | Количество LAN портов | ≥24; ≥16; ≥8; ≥1; ≥2; ≥4; ≥32; ≥48 | Штука
|  |  |  | Наличие механизмов управления multicast-траффиком для предотвращения multicast-штормов | Нет; Да
|  |  |  | Наличие защиты от смены корневого коммутатора в домене STP (Root Guard/Protection) | Нет; Да
|  |  |  | Поддержка протокола RADIUS для AAA | Нет; Да
|  |  |  | Количество записей MAC | <1; ≥2048; ≥1024; ≥512; ≥256; ≥128; ≥64; ≥32; ≥16; ≥8; ≥4; ≥1; ≥16384; ≥8192; ≥4096 | Тысяча штук
|  |  |  | Поддержка MPLS Traffic Engineering | Нет; Да
|  |  |  | Наличие механизмов управления unicast-траффиком для предотвращения unicast-штормов | Нет; Да
|  |  |  | Поддержка стандарта Multiple Spanning Tree Protocol IEE 802.1s | Нет; Да
|  |  |  | Наличие интерфейсов управления | Scripting; API; WEB; CLI; Нет
|  |  |  | Наличие механизмов фильтрации трафика без сохранения информации о сессии (stateless) | Нет; Да
|  |  |  | Интерфейс сетевых модулей | QSFP56-DD; SFP56; SFP28; QSFP; XFP; SFP+; SFP; RJ45; QSFP56; QSFP28; CFP4; CFP2; CFP; QSFP+
|  |  |  | Диагностика оптического трансивера | Нет; Да
|  |  |  | Количество портов 1G SFP | ≥1; ≥198; ≥192; ≥150; ≥144; ≥100; ≥96; ≥54; ≥48; ≥32; ≥24; ≥12; ≥8; ≥40; | Штука
|  |  |  | Производительность (Full Duplex) | ≥256; ≥8192; ≥4096; ≥2048; ≥16384; ≥1024; ≥512; ≥128; ≥64; ≥32; ≥16; ≥8; ≥4; ≥1 | Гигабит в секунду
|  |  |  | Наличие защиты от DoS-атак | Нет; Да
|  |  |  | Наличие встроенного датчика отказа блоков питания | Да; Нет
|  |  |  | Поддержка работы протокола связующего дерева, при котором в каждом VLAN работает отдельный экземпляр STP | Нет; Да
|  |  |  | Возможность работы в качестве NTP-сервера (NTP server) | Нет; Да
|  |  |  | Высота коммутатора для размещения в шкаф телекоммуникационный, Юнит | ≥43; 2; 1;
|  |  |  | Количество ECMP-групп | >2048; >1024 и ≤2048; >512 и ≤1024; >256 и ≤512; >64 и ≤128; >32 и ≤64; >16 и ≤32; >8 и ≤16; >4 и ≤8; >2 и ≤4; ≤20; | Штука
|  |  |  | Количество портов с поддержкой 802.3bt Type 4 (4PPoE) | ≥4; ≥2; ≥1; ≥48; ≥32; ≥24; ≥16; ≥8
|  |  |  | Поддержка приема и передачи и тегированного и нетегированного трафика одновременно | Нет; Да
|  |  |  | Количество портов PoE | ≥8; ≥4; ≥1; ≥96; ≥54; ≥48; ≥32; ≥24; ≥120; | Штука
|  |  |  | Отсутствие движущихся элементов конструкции | Нет; Да
|  |  |  | Наличие функций защиты от атак, связанных с протоколом ARP | Нет; Да
|  |  |  | Поддержка multicast-протокола маршрутизации IGMP (Internet Group Management Protocol) | Да; Нет
|  |  |  | Поддержка протокола LLDP (Link Layer Discovery Protocol) | Нет; Да
|  |  |  | Наличие связи IP-MAC-Port | Нет; Да
|  |  |  | Выполнение функций фильтрации пакетов с использованием списков доступа (ACL – Access Control List) средствами специализированных интегральных микросхем (ASIC) интерфейсных модулей | Нет; Да
|  |  |  | Поддержка механизма многопротокольной коммутации по меткам (MultiProtocol Label Switching, MPLS) | Нет; Да
|  |  |  | Возможность работы в качестве DHCP-сервера | Нет; Да
|  |  |  | Критерии фильтрации ACL | Time-base; TCP/UDP flags; TCP/UDP destination port; TCP/UDP source port; IPv6 destination address; IPv6 source address; IPv4 custom field; IPv4 protocol numbers; IPv4 security option; IPv4 ToS; IPv4 Preference; IPv4 DSCP; IPv4 destination address; IPv4 source address; MAC destination address; MAC source address; CoS; Ethertype; Vlan ID; Port
|  |  |  | Наличие механизмов фильтрации трафика по TCP/UDP портам | Нет; Да
|  |  |  | Объем ТCAM (на выход) | >800 и ≤1000; >65000 и ≤131000; >32000 и ≤65000; >2000 и ≤4000; >1500 и ≤2000; >1000 и ≤1500; >400 и ≤800; >200 и ≤400; >100 и ≤200; ≤100; >131000; >16000 и ≤32000; >8000 и ≤16000; >4000 и ≤80000;
|  |  |  | Поддержка multicast-маршрутизации с помощью PIM (Protocol Independent Multicast) | Нет; Да
|  |  |  | Внешний интерфейс управления | Нет; RJ-45; DB9; USB Type-C; miniUSB; microUSB; USB Type-B; USB Type-A
|  |  |  | Количество ACL (списков/записей) | ≥1000000; ≥500000; ≥100000; ≥50000; ≥10000; ≥5000; ≥1000; ≥500; ≥100; ≥10; | Штука
|  |  |  | Количество L2 Multicast-групп | >0,2000 и ≤0,4000; >0,1000 и ≤0,2000; >12,2000; >6,2000 и ≤12,2000; >3,2000 и ≤6,2000; >2,2000 и ≤3,2000; >1,8000 и ≤2,2000; >1,4000 и ≤1,8000; >1,2000 и ≤1,4000; >0,8000 и ≤1,2000; >0,4000 и ≤0,80000; | Тысяча штук
|  |  |  | Функции фильтрации трафика предназначенного для модуля управления | Да; Нет
|  |  |  | Климатическое исполнение | О; В; ОМ; ТМ; М; Т, ТС; ТВ; УХЛ; ХЛ; У, ТУ
|  |  |  | Схема резервирования блоков электропитания N+1 | Нет; Да
|  |  |  | Возможность управления устройством по протоколу SSHv1 | Нет; Да
|  |  |  | Количество Loopback-интерфейсов | >2048; >1024 и ≤2048; >512 и ≤1024; >256 и ≤512; >64 и ≤128; >32 и ≤64; >16 и ≤32; >8 и ≤16; >4 и ≤8; >2 и ≤4; ≤20; | Штука
|  |  |  | Наличие системы фильтрации URL-адресов (URL filtering) | Нет; Да
|  |  |  | Поддержка стандарта RFC 7348 (VXLAN) | Нет; Да
|  |  |  | Поддержка алгоритма управления очередями ARED (advanced random early detection) | Нет; Да
|  |  |  | Поддержка IP Source Guard | Нет; Да
|  |  |  | Поддержка алгоритма управления очередями TBF (token bucket filter) | Нет; Да
|  |  |  | Поддержка мультипротокольного расширения протокола динамической маршрутизации BGP (Multiprotocol Extensions for BGP; MBGP) | Нет; Да
|  |  |  | Поддержка стандарта GVRP | Нет; Да
|  |  |  | Поддержка протоколов динамической маршрутизации мультикаста | IGMP Proxy; PIM SM
|  |  |  | Поддержка алгоритма управления очередями RRED (robust random early detection) | Нет; Да
|  |  |  | Количество ARP записей | ≤1; ≥130; ≥100; ≥84; ≥72; ≥60; ≥50; ≥42; ≥34; ≥28; ≥22; ≥14; ≥10; ≥6; ≥2; ≥1; ≥300; ≥180; ≥18 | Тысяча штук
|  |  |  | Наличие системы обнаружения сетевых вторжений (Network Detection System, NDS) | Нет; Да
|  |  |  | Количество COMBO 10G портов | ≥24; ≥4; ≥1; ≥96; ≥54; ≥48; ≥32; ≥12; ≥80; | Штука
|  |  |  | Наличие системы предотвращения потери/утечек информации (Data Loss/Leak Prevention, DLP) | Нет; Да
|  |  |  | Поддержка MPLS PW резервирования | Да; Нет
|  |  |  | Количество портов 25G QSFP | >144 и ≤150; >100 и ≤144; >96 и ≤100; >54 и ≤96; >48 и ≤54; >32 и ≤48; >24 и ≤32; >12 и ≤24; >8 и ≤12; >4 и ≤8; ≥1 и ≤4; >198; >192 и ≤198; >150 и ≤1920; | Штука
|  |  |  | Поддержка технологии PoE | Нет; Да
|  |  |  | Тип размещений | Телекоммуникационная стойка 19; DIN-рейка; Без возможности монтажа; Телекоммуникационная стойка 21
|  |  |  | Поддержка протокола динамической маршрутизации BGP (Border Gateway Protocol) | Нет; Да
|  |  |  | Поддержка стандарта Selective Double (VLAN) | Нет; Да
|  |  |  | Внутренняя пропускная способность | ≥100; ≥50; ≥10; ≥1; ≥640; ≥400; ≥200 | Гигабит в секунду
|  |  |  | Поддержка возможности электропитания через Ethernet (PoE) | Да; Нет
|  |  |  | Наличие механизма фильтрации сообщений BPDU (Bridge Protocol Data Unit) на портах | Нет; Да
|  |  |  | Количество отдельно работающих экземпляров протокола связующего дерева | >32 и ≤64; >1 и ≤32; >512; >256 и ≤512; >128 и ≤256; >64 и ≤128
|  |  |  | Наличие выделенного порта управления 8P8C Ethernet | Нет; Да
|  |  |  | Поддержка автосогласования (autonegotiation) | Нет; Да
|  |  |  | Возможность стекирования | Нет; Да
|  |  |  | Количество изделий в стеке | ≥12; ≥8; ≥4; ≥10; | Штука
|  |  |  | Наличие дополнительной защиты от возникновения петель в домене STP (Loop Guard/Protection) | Нет; Да
|  |  |  | Поддержка доступа к консоли по SSH | Нет; Да
|  |  |  | Поддержка multicast-протокола маршрутизации DVMRP (Distance Vector Multicast Routing Protocol) | Нет; Да
|  |  |  | Поддержка протокола динамической маршрутизации IS-ISv6 (Intermediate System to Intermediate System with IPv6 support) | Нет; Да
|  |  |  | Поддержка протоколов динамической конфигурации | DHCPv6 client; DHCPv6 server; DHCP relay; DHCP client; DHCP server; Static; Нет; 802.1x; Active Directory; BootP relay; BootP client; BootP server
|  |  |  | Поддержка алгоритма управления очередями DRR (deficit round robin) | Нет; Да
|  |  |  | Поддержка MPLS multicast VPN | Нет; Да
|  |  |  | Поддержка протокола динамической маршрутизации RIPv1 (Routing Information Protocol version 1) | Да; Нет
|  |  |  | Уровень управляемого коммутатора | 3; 2;
|  |  |  | Интерфейс внешних носителей информации | CF; SD/microSD; USB; Нет
28.99.39.190-00000327 | Компенсатор | Штука | 2022-07-14 | Частота | ≥100; ≥20 и <100; <20 | Герц
|  |  |  | Материал | Алюминий; Резина
|  |  |  | Мощность | >100; ≤100 | Ватт
28.99.39.190-00000326 | Компенсатор | Штука | 2022-07-14 | Частота | ≥100; ≥20 и <100; <20 | Герц
|  |  |  | Материал | Алюминий; Резина
|  |  |  | Мощность | >100; ≤100 | Ватт
26.51.20.110-00000007 | Комплекс георадарный | Штука | 2021-04-01 | Диапазон рабочих частот комплекса | <180; ≥1670; ≥970 и <1670; ≥670 и <970; ≥370 и <670 | Мегагерц
|  |  |  | Тип | Двухчастотный; Одночастотный
|  |  |  | Потребляемая мощность комплекса | ≥8; <8 | Ватт
|  |  |  | Разрешающая способность по глубине | ≥50; ≥25 и <50; ≥10 и <25; <10 | Сантиметр
|  |  |  | Максимальная глубина зондирования | ≥12; ≥8 и <12; ≥4 и <8; <4 | Метр
26.51.20.110-00000006 | Комплекс георадарный | Штука | 2021-04-01 | Диапазон рабочих частот комплекса | ≥1670; ≥970 и <1670; ≥670 и <970; ≥370 и <670; <180 | Мегагерц
|  |  |  | Тип | Одночастотный
|  |  |  | Потребляемая мощность комплекса | ≥8; <8 | Ватт
|  |  |  | Разрешающая способность по глубине | ≥50; ≥25 и <50; ≥10 и <25; <10 | Сантиметр
|  |  |  | Максимальная глубина зондирования | ≥12; ≥8 и <12; ≥4 и <8; <4 | Метр
26.51.20.110-00000005 | Комплекс георадарный | Штука | 2021-04-01 | Диапазон рабочих частот комплекса | ≥1670; ≥970 и <1670; ≥670 и <970; ≥370 и <670; <180 | Мегагерц
|  |  |  | Тип | Двухчастотный
|  |  |  | Потребляемая мощность комплекса | ≥8; <8 | Ватт
|  |  |  | Разрешающая способность по глубине | ≥50; ≥25 и <50; ≥10 и <25; <10 | Сантиметр
|  |  |  | Максимальная глубина зондирования | ≥12; ≥8 и <12; ≥4 и <8; <4 | Метр
26.60.12.129-00000050 | Комплект для инвазивного измерения интраабдоминального давления, механический | Штука | 2019-07-01
26.40.41.000-00000018 | Комплект инструментальных микрофонов | Штука | 2022-02-22 | Количество микрофонов для подзвучки томов и малого барабана | ≥5; ≥4; ≥3; ≥2; ≥1 | Штука
|  |  |  | Тип микрофона для подзвучки тарелок | Электретный; Конденсаторный; Динамический
|  |  |  | Тип микрофона для подзвучки томов и малого барабана | Электретный; Конденсаторный; Динамический
|  |  |  | Наличие кабелей для подключения парка микрофонов | Нет; Да
|  |  |  | Верхняя граница частотного диапазона микрофона для подзвучки бас-барабана | ≥10000; ≥22000; ≥20000; ≥18000; ≥16000; ≥14000; ≥12000 | Герц
|  |  |  | Пространственная направленность микрофона для подзвучки томов и малого барабана | Гиперкардиоидный; Суперкардиоидный; Кардиоидный
|  |  |  | Вид инструментального микрофона | Для электромузыкальных; Для клавишных; Для ударных шумовых музыкальных инструментов (перкуссия); Для ударных; Для язычковых; Для духовых; Для струнных
|  |  |  | Нижняя граница частотного диапазона микрофона для подзвучки тарелок | ≤100; ≤90; ≤80; ≤70; ≤60; ≤50; ≤40; ≤30; ≤20 | Герц
|  |  |  | Пространственная направленность микрофона для подзвучки тарелок | Гиперкардиоидный; Суперкардиоидный; Кардиоидный
|  |  |  | Количество микрофонов для подзвучки бас-барабана | ≥3; ≥2; ≥1
|  |  |  | Наличие стоечных адаптеров | Нет; Да
|  |  |  | Чувствительность микрофона для подзвучки бас-барабана (дБ относительно 1 В/Па) | ≥-50,5000; ≥-51,2000; ≥-52; ≥-53; ≥-54; ≥-55,1000; ≥-56,5000; ≥-58,1000; ≥-60 | Децибел
|  |  |  | Нижняя граница частотного диапазона микрофона для подзвучки бас-барабана | ≤100; ≤90; ≤80; ≤70; ≤60; ≤50; ≤40; ≤30; ≤20 | Герц
|  |  |  | Наличие жесткого кейса для транспортировки и хранения микрофонов и комплектующих | Нет; Да
|  |  |  | Тип микрофона для подзвучки бас-барабана | Электретный; Конденсаторный; Динамический
|  |  |  | Нижняя граница частотного диапазона микрофона для подзвучки томов и малого барабана | ≤100; ≤90; ≤80; ≤70; ≤60; ≤50; ≤40; ≤30; ≤20 | Герц
|  |  |  | Наличие микрофонных зажимов | Нет; Да
|  |  |  | Количество микрофонов для подзвучки тарелок | ≥5; ≥4; ≥3; ≥2; ≥1
|  |  |  | Чувствительность микрофона для подзвучки томов и малого барабана (дБ относительно 1 В/Па) | ≥-48; ≥-48,5000; ≥-49,1000; ≥-49,8000; ≥-50,5000; ≥-51,2000; ≥-52; ≥-53; ≥-54; ≥-55,1000; ≥-56,5000; ≥-58,1000; ≥-60 | Децибел
|  |  |  | Верхняя граница частотного диапазона микрофона для подзвучки томов и малого барабана | ≥22000; ≥20000; ≥18000; ≥16000; ≥14000; ≥12000; ≥10000 | Герц
|  |  |  | Чувствительность микрофона для подзвучки тарелок (дБ относительно 1 В/Па) | ≥-36,5000; ≥-37,7000; ≥-39,2000; ≥-40,9000; ≥-43,1000; ≥-46; ≥-50,5000; ≥-60 | Децибел
|  |  |  | Верхняя граница частотного диапазона микрофона для подзвучки тарелок | ≥22000; ≥20000; ≥18000; ≥16000; ≥14000; ≥12000; ≥10000 | Герц
|  |  |  | Пространственная направленность микрофона для подзвучки бас-барабана | Гиперкардиоидный; Суперкардиоидный; Кардиоидный
26.40.41.000-00000017 | Комплект инструментальных микрофонов | Штука | 2022-02-22 | Количество микрофонов для подзвучки томов и малого барабана | ≥5; ≥4; ≥3; ≥2; ≥1 | Штука
|  |  |  | Тип микрофона для подзвучки тарелок | Электретный; Конденсаторный; Динамический
|  |  |  | Тип микрофона для подзвучки томов и малого барабана | Электретный; Конденсаторный; Динамический
|  |  |  | Наличие кабелей для подключения парка микрофонов | Нет; Да
|  |  |  | Верхняя граница частотного диапазона микрофона для подзвучки бас-барабана | ≥10000; ≥22000; ≥20000; ≥18000; ≥16000; ≥14000; ≥12000 | Герц
|  |  |  | Пространственная направленность микрофона для подзвучки томов и малого барабана | Гиперкардиоидный; Суперкардиоидный; Кардиоидный
|  |  |  | Вид инструментального микрофона | Для электромузыкальных; Для клавишных; Для ударных шумовых музыкальных инструментов (перкуссия); Для ударных; Для язычковых; Для духовых; Для струнных
|  |  |  | Нижняя граница частотного диапазона микрофона для подзвучки тарелок | ≤100; ≤90; ≤80; ≤70; ≤60; ≤50; ≤40; ≤30; ≤20 | Герц
|  |  |  | Пространственная направленность микрофона для подзвучки тарелок | Гиперкардиоидный; Суперкардиоидный; Кардиоидный
|  |  |  | Количество микрофонов для подзвучки бас-барабана | ≥3; ≥2; ≥1
|  |  |  | Наличие стоечных адаптеров | Нет; Да
|  |  |  | Чувствительность микрофона для подзвучки бас-барабана (дБ относительно 1 В/Па) | ≥-50,5000; ≥-51,2000; ≥-52; ≥-53; ≥-54; ≥-55,1000; ≥-56,5000; ≥-58,1000; ≥-60 | Децибел
|  |  |  | Нижняя граница частотного диапазона микрофона для подзвучки бас-барабана | ≤100; ≤90; ≤80; ≤70; ≤60; ≤50; ≤40; ≤30; ≤20 | Герц
|  |  |  | Наличие жесткого кейса для транспортировки и хранения микрофонов и комплектующих | Нет; Да
|  |  |  | Тип микрофона для подзвучки бас-барабана | Электретный; Конденсаторный; Динамический
|  |  |  | Нижняя граница частотного диапазона микрофона для подзвучки томов и малого барабана | ≤100; ≤90; ≤80; ≤70; ≤60; ≤50; ≤40; ≤30; ≤20 | Герц
|  |  |  | Наличие микрофонных зажимов | Нет; Да
|  |  |  | Количество микрофонов для подзвучки тарелок | ≥5; ≥4; ≥3; ≥2; ≥1
|  |  |  | Чувствительность микрофона для подзвучки томов и малого барабана (дБ относительно 1 В/Па) | ≥-48; ≥-48,5000; ≥-49,1000; ≥-49,8000; ≥-50,5000; ≥-51,2000; ≥-52; ≥-53; ≥-54; ≥-55,1000; ≥-56,5000; ≥-58,1000; ≥-60 | Децибел
|  |  |  | Верхняя граница частотного диапазона микрофона для подзвучки томов и малого барабана | ≥22000; ≥20000; ≥18000; ≥16000; ≥14000; ≥12000; ≥10000 | Герц
|  |  |  | Чувствительность микрофона для подзвучки тарелок (дБ относительно 1 В/Па) | ≥-36,5000; ≥-37,7000; ≥-39,2000; ≥-40,9000; ≥-43,1000; ≥-46; ≥-50,5000; ≥-60 | Децибел
|  |  |  | Верхняя граница частотного диапазона микрофона для подзвучки тарелок | ≥22000; ≥20000; ≥18000; ≥16000; ≥14000; ≥12000; ≥10000 | Герц
|  |  |  | Пространственная направленность микрофона для подзвучки бас-барабана | Гиперкардиоидный; Суперкардиоидный; Кардиоидный
27.40.25.129-00000002 | Комплект осветительного оборудования и хромакейный фон | Штука | 2021-04-01 | Комплектация | Фотосумка; Лампы; Синие фоны; Зеленые фоны; Черные фоны; Белые фоны; Система установки фона; Софтбокс; Светильник постоянного света 4-х ламповый (цоколь Е27) пластмассовый с креплением для зонта; Телескопическая перекладина длиной с муфтой и мешком для груза; Стойка люминесцентного света; Трехсекционная стойка
27.40.25.129-00000001 | Комплект осветительного оборудования и хромакейный фон | Штука | 2021-04-01 | Комплектация | Фотосумка; Лампы; Синие фоны; Зеленые фоны; Черные фоны; Белые фоны; Система установки фона; Софтбокс; Светильник постоянного света 4-х ламповый (цоколь Е27) пластмассовый с креплением для зонта; Телескопическая перекладина длиной с муфтой и мешком для груза; Стойка люминесцентного света; Трехсекционная стойка
26.60.12.119-00000373 | Комплект электромеханического оборудования для эндоскопической хирургии | Штука | 2019-07-01
26.60.11.130-00000009 | Компьютер для планирования облучения в лучевой терапии | Штука | 2019-07-01
26.20.15.000-00000032 | Компьютер персональный настольный (моноблок) | Штука | 2022-05-20 | Тип оперативной памяти | DDR4; DDR3L; DDR3
|  |  |  | Разрешение вэб-камеры, Мпиксель | ≥5; <0,3000; ≥0,3000; ≥2; ≥1
|  |  |  | Объем накопителя SSD | ≥960; ≥480; ≥240; ≥120 | Гигабайт
|  |  |  | Объем накопителя | ≥4; ≥1; ≥2; ≥0,5000; ≥8 | Терабайт
|  |  |  | Количество встроенных в корпус портов USB 3.2 Gen 2 (USB 3.1 Gen 2, USB 3.1) | ≥4; ≥3; ≥2; ≥1 | Штука
|  |  |  | Возможность поворота экрана в портретный режим | Нет; Да
|  |  |  | Количество встроенных в корпус портов USB 3.2 Gen 2х2 | ≥2; ≥1 | Штука
|  |  |  | Максимальный размер диагонали | 32; 31; 30; 29; 28; 27; 26; 25; 24; 23; 22; 21; 20; 19; 18; 17; 16; 15; | Дюйм (25,4 мм)
|  |  |  | Объем оперативной памяти | ≥4; ≥32; ≥8; ≥64; ≥16 | Гигабайт
|  |  |  | Количество встроенных в корпус портов USB 3.2 Gen 1 (USB 3.1 Gen 1, USB 3.0) | ≥4; ≥3; ≥2; ≥1 | Штука
|  |  |  | Максимальный объем оперативной памяти | ≥2; ≥4; ≥64; ≥32; ≥16; ≥8 | Гигабайт
|  |  |  | Количество накопителей типа SSD, установленных внутри корпуса | ≥3; ≥2; ≥1 | Штука
|  |  |  | Наличие в корпусе порта Gigabit Ethernet 8P8C (RJ-45) | Нет; Да
|  |  |  | Наличие встроенного микрофона | Нет; Да
|  |  |  | Оптический привод | DVD-RW; DVD; Blu-Ray; BD-RE
|  |  |  | Наличие входного разъема HDMI | Да; Нет
|  |  |  | Количество встроенных в корпус портов USB Type-C | ≥2; ≥1 | Штука
|  |  |  | Наличие предустановленной операционной системы | Нет; Да
|  |  |  | Объем SSHD | ≥8000; ≥6000; ≥4000; ≥3000; ≥2000; ≥1000; ≥500; ≥250; ≥128; ≥64; ≥32; ≥16; ≥8; <8 | Гигабайт
|  |  |  | Наличие клавиатуры с раскладкой QWERTY/ЙЦУКЕН в комплекте | Нет; Да
|  |  |  | Объем накопителя HDD | ≥8; ≥4; ≥2; ≥1; ≥0,5000; ≥0,2400; <0,2400 | Терабайт
|  |  |  | Тип матрицы | Vistarich; SFT; PLS; New Mode2; FFS; AHVA; ADS; AAS; VA; IPS; TN+film
|  |  |  | Частота процессора базовая | ≥1,5000; ≥1,4000; ≥1,3000; ≥1,2000; ≥1,1000; ≥1; <1; ≥3,7000; ≥3,6000; ≥3,5000; ≥3,4000; ≥3,3000; ≥3,2000; ≥3,1000; ≥3; ≥2,9000; ≥2,8000; ≥2,7000; ≥2,6000; ≥2,5000; ≥2,4000; ≥2,3000; ≥2,2000; ≥2,1000; ≥2; ≥1,9000; ≥1,8000; ≥1,7000; ≥1,6000 | Гигагерц
|  |  |  | Количество ядер процессора | ≥4; ≥2; ≥8; ≥6 | Штука
|  |  |  | Размер диагонали | ≥21; ≥26; ≥23; ≥19 | Дюйм (25,4 мм)
|  |  |  | Наличие манипулятора мышь в комплекте | Нет; Да
|  |  |  | Интерфейс накопителя SSD | PCIe; SATA/NVMe; SATA; NVMe
|  |  |  | Тип накопителя | SSHD+SSD; HDD+≥2хSSD; HDD+SSD; ≥2хSSD; SSD; SSHD; HDD
|  |  |  | Объем установленной оперативной памяти | ≥32; ≥16; ≥8; ≥4; ≥2; ≥64 | Гигабайт
|  |  |  | Частота процессора | >3; ≥2,6000 и ≤3; ≥2,1000 и ≤2,5000; ≤2 | Гигагерц
|  |  |  | Количество потоков процессора | ≥16; ≥12; ≥8; ≥6; ≥4; ≥2 | Штука
|  |  |  | Размер диагонали | ≥32; ≥27; ≥23; ≥21; ≥19; <19 | Дюйм (25,4 мм)
|  |  |  | Настенное крепление | Нет; Да
|  |  |  | Максимальная регулировка экрана по высоте | ≥130; <130 | Миллиметр
|  |  |  | Наличие сенсорного экрана | Нет; Да
|  |  |  | Количество пикселей на экране, Мпиксель | ≥8; ≥4; ≥2; ≥1
|  |  |  | Беспроводная связь | 4G (LTE); Wi-Fi; Bluetooth; 3G
|  |  |  | Разрешение экрана | 4096 x 2304; 2560 x 1440; 1920 x 1080; 1440 x 990; 1440 x 900; 1366 x 768; 1024 х 768
|  |  |  | Количество накопителей типа HDD, установленных внутри корпуса | ≥3; ≥2; ≥1 | Штука
|  |  |  | Операционная система, включенная в единый реестр российских программ | Нет; Да
|  |  |  | Тактовая частота оперативной памяти | ≥3200; ≥2666; ≥2400; ≥2133; ≥1600; ≥800 | Мегагерц
|  |  |  | Количество встроенных в корпус портов USB 2.0 | ≥4; ≥3; ≥2; ≥1 | Штука
|  |  |  | Наличие выходных видео разъемов | DVI; Display Port; VGA; HDMI
|  |  |  | Количество встроенных в корпус портов COM | ≥2; ≥1 | Штука
|  |  |  | Наличие встроенного картридера | Нет; Да
|  |  |  | Объем кэш памяти третьего уровня процессора (L3) | ≥12; ≥9; ≥6; ≥4 | Мегабайт
|  |  |  | Тип видеокарты | Дискретная; Интегрированная
|  |  |  | Объем SSD | ≥1000; ≥8000; ≥6000; ≥4000; ≥3000; ≥2000; ≥500; ≥250; ≥128; ≥64; ≥32; ≥16; ≥8; <8 | Гигабайт
|  |  |  | Наличие модуля (контроллера) доверенной загрузки | Нет; Да
|  |  |  | Наличие Mobile rack (мобильного шасси) | Нет; Да
|  |  |  | Объем видеопамяти | ≥8; ≥6; ≥4; ≥2; ≥1; <1 | Гигабайт
|  |  |  | Наличие в корпусе разъемов подключения для наушников и микрофона | Да; Нет
|  |  |  | Объем HDD | ≥8000; ≥6000; ≥4000; ≥3000; ≥2000; ≥1000; ≥500; ≥250; ≥128; ≥64; ≥32; ≥16; ≥8; <8 | Гигабайт
|  |  |  | Возможность механической блокировки видеопотока камеры | Нет; Да
26.20.15.000-00000041 | Компьютер персональный настольный (моноблок) | Штука | 2019-08-01 | Объем накопителя | ≥1 | Терабайт
|  |  |  | Максимальный размер диагонали | 32; 31; 30; 29; 28; 27; 26; 25; 24; 23; 22; 21; 20; 19; 18; 17; 16; 15; | Дюйм (25,4 мм)
|  |  |  | Объем оперативной памяти | ≥32 | Гигабайт
|  |  |  | Объем оперативной памяти | ≥64 | Гигабайт
|  |  |  | Объем SSHD | ≥8000; ≥6000; ≥4000; ≥3000; ≥2000; ≥1000; ≥500; ≥250; ≥128; ≥64; ≥32; ≥16; ≥8; <8 | Гигабайт
|  |  |  | Размер диагонали | ≥26 | Дюйм (25,4 мм)
|  |  |  | Вид накопителя | SSD; SSHD; HDD
|  |  |  | Минимальный размер диагонали | 32; 31; 30; 29; 28; 27; 26; 25; 24; 23; 22; 21; 20; 19; 18; 17; 16; 15; | Дюйм (25,4 мм)
|  |  |  | Количество пикселей на экране, Мпиксель | ≥8
|  |  |  | Разрешение экрана, пиксель | 5120x2880; 4096x2304; 3840x2160; 3440x1440; 2560x1440; 2560x1080; 1920x1080; 1600x900; 1440x900; 1366x768
|  |  |  | Объем SSD | ≥1000; ≥8000; ≥6000; ≥4000; ≥3000; ≥2000; ≥500; ≥250; ≥128; ≥64; ≥32; ≥16; ≥8; <8 | Гигабайт
|  |  |  | Объем HDD | ≥8000; ≥6000; ≥4000; ≥3000; ≥2000; ≥1000; ≥500; ≥250; ≥128; ≥64; ≥32; ≥16; ≥8; <8 | Гигабайт
26.20.15.000-00000040 | Компьютер персональный настольный (моноблок) | Штука | 2019-08-01 | Объем накопителя | ≥2 | Терабайт
|  |  |  | Максимальный размер диагонали | 32; 31; 30; 29; 28; 27; 26; 25; 24; 23; 22; 21; 20; 19; 18; 17; 16; 15; | Дюйм (25,4 мм)
|  |  |  | Объем оперативной памяти | ≥32 | Гигабайт
|  |  |  | Объем оперативной памяти | ≥32 | Гигабайт
|  |  |  | Объем SSHD | ≥8000; ≥6000; ≥4000; ≥3000; ≥2000; ≥1000; ≥500; ≥250; ≥128; ≥64; ≥32; ≥16; ≥8; <8 | Гигабайт
|  |  |  | Размер диагонали | ≥26 | Дюйм (25,4 мм)
|  |  |  | Вид накопителя | SSD; SSHD; HDD
|  |  |  | Минимальный размер диагонали | 32; 31; 30; 29; 28; 27; 26; 25; 24; 23; 22; 21; 20; 19; 18; 17; 16; 15; | Дюйм (25,4 мм)
|  |  |  | Количество пикселей на экране, Мпиксель | ≥8
|  |  |  | Разрешение экрана, пиксель | 5120x2880; 4096x2304; 3840x2160; 3440x1440; 2560x1440; 2560x1080; 1920x1080; 1600x900; 1440x900; 1366x768
|  |  |  | Объем SSD | ≥1000; ≥8000; ≥6000; ≥4000; ≥3000; ≥2000; ≥500; ≥250; ≥128; ≥64; ≥32; ≥16; ≥8; <8 | Гигабайт
|  |  |  | Объем HDD | ≥8000; ≥6000; ≥4000; ≥3000; ≥2000; ≥1000; ≥500; ≥250; ≥128; ≥64; ≥32; ≥16; ≥8; <8 | Гигабайт
26.20.15.000-00000039 | Компьютер персональный настольный (моноблок) | Штука | 2022-05-20 | Тип оперативной памяти | DDR4; DDR3L; DDR3
|  |  |  | Разрешение вэб-камеры, Мпиксель | ≥2; ≥1; <0,3000; ≥0,3000; ≥5
|  |  |  | Объем накопителя SSD | ≥960; ≥480; ≥240; ≥120 | Гигабайт
|  |  |  | Объем накопителя | ≥4 | Терабайт
|  |  |  | Количество встроенных в корпус портов USB 3.2 Gen 2 (USB 3.1 Gen 2, USB 3.1) | ≥4; ≥3; ≥2; ≥1 | Штука
|  |  |  | Возможность поворота экрана в портретный режим | Нет; Да
|  |  |  | Количество встроенных в корпус портов USB 3.2 Gen 2х2 | ≥2; ≥1 | Штука
|  |  |  | Максимальный размер диагонали | 32; 31; 30; 29; 28; 27; 26; 25; 24; 23; 22; 21; 20; 19; 18; 17; 16; 15; | Дюйм (25,4 мм)
|  |  |  | Объем оперативной памяти | ≥32 | Гигабайт
|  |  |  | Количество встроенных в корпус портов USB 3.2 Gen 1 (USB 3.1 Gen 1, USB 3.0) | ≥4; ≥3; ≥2; ≥1 | Штука
|  |  |  | Максимальный объем оперативной памяти | ≥2; ≥64; ≥32; ≥16; ≥8; ≥4 | Гигабайт
|  |  |  | Количество накопителей типа SSD, установленных внутри корпуса | ≥3; ≥2; ≥1 | Штука
|  |  |  | Наличие в корпусе порта Gigabit Ethernet 8P8C (RJ-45) | Нет; Да
|  |  |  | Наличие встроенного микрофона | Нет; Да
|  |  |  | Оптический привод | DVD-RW; DVD; Blu-Ray; BD-RE
|  |  |  | Наличие входного разъема HDMI | Нет; Да
|  |  |  | Количество встроенных в корпус портов USB Type-C | ≥2; ≥1 | Штука
|  |  |  | Наличие предустановленной операционной системы | Нет; Да
|  |  |  | Объем SSHD | ≥8000; ≥6000; ≥4000; ≥3000; ≥2000; ≥1000; ≥500; ≥250; ≥128; ≥64; ≥32; ≥16; ≥8; <8 | Гигабайт
|  |  |  | Наличие клавиатуры с раскладкой QWERTY/ЙЦУКЕН в комплекте | Нет; Да
|  |  |  | Объем накопителя HDD | ≥8; ≥4; ≥2; ≥1; ≥0,5000; ≥0,2400; <0,2400 | Терабайт
|  |  |  | Тип матрицы | VA; IPS; TN+film; Vistarich; SFT; PLS; New Mode2; FFS; AHVA; ADS; AAS
|  |  |  | Частота процессора базовая | ≥2,9000; ≥2,8000; ≥2,7000; ≥2,6000; ≥2,5000; ≥2,4000; ≥2,3000; ≥2,2000; ≥3,7000; ≥3,6000; ≥3,5000; ≥3,4000; ≥3,3000; ≥3,2000; ≥3,1000; ≥3; ≥2,1000; ≥2; ≥1,9000; ≥1,8000; ≥1,7000; ≥1,6000; ≥1,5000; ≥1,4000; ≥1,3000; ≥1,2000; ≥1,1000; ≥1; <1 | Гигагерц
|  |  |  | Количество ядер процессора | ≥8; ≥6; ≥4; ≥2 | Штука
|  |  |  | Размер диагонали | ≥26 | Дюйм (25,4 мм)
|  |  |  | Наличие манипулятора мышь в комплекте | Нет; Да
|  |  |  | Интерфейс накопителя SSD | PCIe; SATA/NVMe; SATA; NVMe
|  |  |  | Тип накопителя | SSHD+SSD; HDD+≥2хSSD; HDD+SSD; ≥2хSSD; SSD; SSHD; HDD
|  |  |  | Объем установленной оперативной памяти | ≥64; ≥32; ≥16; ≥8; ≥4; ≥2 | Гигабайт
|  |  |  | Частота процессора | >3; ≥2,6000 и ≤3; ≥2,1000 и ≤2,5000; ≤2 | Гигагерц
|  |  |  | Количество потоков процессора | ≥16; ≥12; ≥8; ≥6; ≥4; ≥2 | Штука
|  |  |  | Размер диагонали | ≥32 | Дюйм (25,4 мм)
|  |  |  | Настенное крепление | Нет; Да
|  |  |  | Максимальная регулировка экрана по высоте | ≥130; <130 | Миллиметр
|  |  |  | Наличие сенсорного экрана | Нет; Да
|  |  |  | Количество пикселей на экране, Мпиксель | ≥8
|  |  |  | Беспроводная связь | Wi-Fi; Bluetooth; 4G (LTE); 3G
|  |  |  | Разрешение экрана | 4096 x 2304; 2560 x 1440; 1920 x 1080; 1440 x 990; 1440 x 900; 1366 x 768; 1024 х 768
|  |  |  | Количество накопителей типа HDD, установленных внутри корпуса | ≥3; ≥2; ≥1 | Штука
|  |  |  | Операционная система, включенная в единый реестр российских программ | Нет; Да
|  |  |  | Тактовая частота оперативной памяти | ≥2666; ≥2400; ≥2133; ≥1600; ≥800; ≥3200 | Мегагерц
|  |  |  | Количество встроенных в корпус портов USB 2.0 | ≥4; ≥3; ≥2; ≥1 | Штука
|  |  |  | Наличие выходных видео разъемов | Display Port; VGA; HDMI; DVI
|  |  |  | Количество встроенных в корпус портов COM | ≥2; ≥1 | Штука
|  |  |  | Наличие встроенного картридера | Нет; Да
|  |  |  | Объем кэш памяти третьего уровня процессора (L3) | ≥12; ≥9; ≥6; ≥4 | Мегабайт
|  |  |  | Тип видеокарты | Дискретная; Интегрированная
|  |  |  | Объем SSD | ≥1000; ≥8000; ≥6000; ≥4000; ≥3000; ≥2000; ≥500; ≥250; ≥128; ≥64; ≥32; ≥16; ≥8; <8 | Гигабайт
|  |  |  | Наличие модуля (контроллера) доверенной загрузки | Нет; Да
|  |  |  | Наличие Mobile rack (мобильного шасси) | Нет; Да
|  |  |  | Объем видеопамяти | ≥8; ≥6; ≥4; ≥2; ≥1; <1 | Гигабайт
|  |  |  | Наличие в корпусе разъемов подключения для наушников и микрофона | Нет; Да
|  |  |  | Объем HDD | ≥8000; ≥6000; ≥4000; ≥3000; ≥2000; ≥1000; ≥500; ≥250; ≥128; ≥64; ≥32; ≥16; ≥8; <8 | Гигабайт
|  |  |  | Возможность механической блокировки видеопотока камеры | Нет; Да
26.20.15.000-00000038 | Компьютер персональный настольный (моноблок) | Штука | 2022-05-20 | Тип оперативной памяти | DDR3L; DDR3; DDR4
|  |  |  | Разрешение вэб-камеры, Мпиксель | ≥2; ≥1; <0,3000; ≥0,3000; ≥5
|  |  |  | Объем накопителя SSD | ≥960; ≥480; ≥240; ≥120 | Гигабайт
|  |  |  | Объем накопителя | ≥8 | Терабайт
|  |  |  | Количество встроенных в корпус портов USB 3.2 Gen 2 (USB 3.1 Gen 2, USB 3.1) | ≥4; ≥3; ≥2; ≥1 | Штука
|  |  |  | Возможность поворота экрана в портретный режим | Да; Нет
|  |  |  | Количество встроенных в корпус портов USB 3.2 Gen 2х2 | ≥2; ≥1 | Штука
|  |  |  | Максимальный размер диагонали | 32; 31; 30; 29; 28; 27; 26; 25; 24; 23; 22; 21; 20; 19; 18; 17; 16; 15; | Дюйм (25,4 мм)
|  |  |  | Объем оперативной памяти | ≥32 | Гигабайт
|  |  |  | Количество встроенных в корпус портов USB 3.2 Gen 1 (USB 3.1 Gen 1, USB 3.0) | ≥4; ≥3; ≥2; ≥1 | Штука
|  |  |  | Максимальный объем оперативной памяти | ≥2; ≥64; ≥32; ≥16; ≥8; ≥4 | Гигабайт
|  |  |  | Количество накопителей типа SSD, установленных внутри корпуса | ≥3; ≥2; ≥1 | Штука
|  |  |  | Наличие в корпусе порта Gigabit Ethernet 8P8C (RJ-45) | Нет; Да
|  |  |  | Наличие встроенного микрофона | Нет; Да
|  |  |  | Оптический привод | DVD-RW; DVD; Blu-Ray; BD-RE
|  |  |  | Наличие входного разъема HDMI | Нет; Да
|  |  |  | Количество встроенных в корпус портов USB Type-C | ≥2; ≥1 | Штука
|  |  |  | Наличие предустановленной операционной системы | Нет; Да
|  |  |  | Объем SSHD | ≥8000; ≥6000; ≥4000; ≥3000; ≥2000; ≥1000; ≥500; ≥250; ≥128; ≥64; ≥32; ≥16; ≥8; <8 | Гигабайт
|  |  |  | Наличие клавиатуры с раскладкой QWERTY/ЙЦУКЕН в комплекте | Нет; Да
|  |  |  | Объем накопителя HDD | ≥8; ≥4; ≥2; ≥1; ≥0,5000; ≥0,2400; <0,2400 | Терабайт
|  |  |  | Тип матрицы | VA; IPS; TN+film; Vistarich; SFT; PLS; New Mode2; FFS; AHVA; ADS; AAS
|  |  |  | Частота процессора базовая | ≥3,7000; ≥3,6000; ≥3,5000; ≥3,4000; ≥3,3000; ≥3,2000; ≥3,1000; ≥3; ≥2,9000; ≥2,8000; ≥2,7000; ≥2,6000; ≥2,5000; ≥2,4000; ≥2,3000; ≥2,2000; ≥2,1000; ≥2; ≥1,9000; ≥1,8000; ≥1,7000; ≥1,6000; ≥1,5000; ≥1,4000; ≥1,3000; ≥1,2000; ≥1,1000; ≥1; <1 | Гигагерц
|  |  |  | Количество ядер процессора | ≥8; ≥6; ≥4; ≥2 | Штука
|  |  |  | Размер диагонали | ≥26 | Дюйм (25,4 мм)
|  |  |  | Наличие манипулятора мышь в комплекте | Нет; Да
|  |  |  | Интерфейс накопителя SSD | PCIe; SATA/NVMe; SATA; NVMe
|  |  |  | Тип накопителя | SSHD+SSD; HDD+≥2хSSD; HDD+SSD; ≥2хSSD; SSD; SSHD; HDD
|  |  |  | Объем установленной оперативной памяти | ≥64; ≥32; ≥16; ≥8; ≥4; ≥2 | Гигабайт
|  |  |  | Частота процессора | >3; ≥2,6000 и ≤3; ≥2,1000 и ≤2,5000; ≤2 | Гигагерц
|  |  |  | Количество потоков процессора | ≥16; ≥12; ≥8; ≥6; ≥4; ≥2 | Штука
|  |  |  | Размер диагонали | ≥27 | Дюйм (25,4 мм)
|  |  |  | Настенное крепление | Нет; Да
|  |  |  | Максимальная регулировка экрана по высоте | ≥130; <130 | Миллиметр
|  |  |  | Наличие сенсорного экрана | Нет; Да
|  |  |  | Количество пикселей на экране, Мпиксель | ≥8
|  |  |  | Беспроводная связь | Wi-Fi; Bluetooth; 4G (LTE); 3G
|  |  |  | Разрешение экрана | 4096 x 2304; 2560 x 1440; 1920 x 1080; 1440 x 990; 1440 x 900; 1366 x 768; 1024 х 768
|  |  |  | Количество накопителей типа HDD, установленных внутри корпуса | ≥3; ≥2; ≥1 | Штука
|  |  |  | Операционная система, включенная в единый реестр российских программ | Нет; Да
|  |  |  | Тактовая частота оперативной памяти | ≥2666; ≥2400; ≥2133; ≥1600; ≥800; ≥3200 | Мегагерц
|  |  |  | Количество встроенных в корпус портов USB 2.0 | ≥4; ≥3; ≥2; ≥1 | Штука
|  |  |  | Наличие выходных видео разъемов | Display Port; VGA; HDMI; DVI
|  |  |  | Количество встроенных в корпус портов COM | ≥2; ≥1 | Штука
|  |  |  | Наличие встроенного картридера | Нет; Да
|  |  |  | Объем кэш памяти третьего уровня процессора (L3) | ≥12; ≥9; ≥6; ≥4 | Мегабайт
|  |  |  | Тип видеокарты | Дискретная; Интегрированная
|  |  |  | Объем SSD | ≥1000; ≥8000; ≥6000; ≥4000; ≥3000; ≥2000; ≥500; ≥250; ≥128; ≥64; ≥32; ≥16; ≥8; <8 | Гигабайт
|  |  |  | Наличие модуля (контроллера) доверенной загрузки | Нет; Да
|  |  |  | Наличие Mobile rack (мобильного шасси) | Нет; Да
|  |  |  | Объем видеопамяти | ≥8; ≥6; ≥4; ≥2; ≥1; <1 | Гигабайт
|  |  |  | Наличие в корпусе разъемов подключения для наушников и микрофона | Нет; Да
|  |  |  | Объем HDD | ≥8000; ≥6000; ≥4000; ≥3000; ≥2000; ≥1000; ≥500; ≥250; ≥128; ≥64; ≥32; ≥16; ≥8; <8 | Гигабайт
|  |  |  | Возможность механической блокировки видеопотока камеры | Нет; Да
26.20.15.000-00000037 | Компьютер персональный настольный (моноблок) | Штука | 2022-05-20 | Тип оперативной памяти | DDR4; DDR3L; DDR3
|  |  |  | Разрешение вэб-камеры, Мпиксель | ≥2; ≥1; <0,3000; ≥0,3000; ≥5
|  |  |  | Объем накопителя SSD | ≥960; ≥480; ≥240; ≥120 | Гигабайт
|  |  |  | Объем накопителя | ≥0,5000 | Терабайт
|  |  |  | Количество встроенных в корпус портов USB 3.2 Gen 2 (USB 3.1 Gen 2, USB 3.1) | ≥4; ≥3; ≥2; ≥1 | Штука
|  |  |  | Возможность поворота экрана в портретный режим | Нет; Да
|  |  |  | Количество встроенных в корпус портов USB 3.2 Gen 2х2 | ≥2; ≥1 | Штука
|  |  |  | Максимальный размер диагонали | 32; 31; 30; 29; 28; 27; 26; 25; 24; 23; 22; 21; 20; 19; 18; 17; 16; 15; | Дюйм (25,4 мм)
|  |  |  | Объем оперативной памяти | ≥64 | Гигабайт
|  |  |  | Количество встроенных в корпус портов USB 3.2 Gen 1 (USB 3.1 Gen 1, USB 3.0) | ≥4; ≥3; ≥2; ≥1 | Штука
|  |  |  | Максимальный объем оперативной памяти | ≥2; ≥64; ≥32; ≥16; ≥8; ≥4 | Гигабайт
|  |  |  | Количество накопителей типа SSD, установленных внутри корпуса | ≥3; ≥2; ≥1 | Штука
|  |  |  | Наличие в корпусе порта Gigabit Ethernet 8P8C (RJ-45) | Нет; Да
|  |  |  | Наличие встроенного микрофона | Нет; Да
|  |  |  | Оптический привод | DVD-RW; DVD; Blu-Ray; BD-RE
|  |  |  | Наличие входного разъема HDMI | Нет; Да
|  |  |  | Количество встроенных в корпус портов USB Type-C | ≥2; ≥1 | Штука
|  |  |  | Наличие предустановленной операционной системы | Нет; Да
|  |  |  | Объем SSHD | ≥8000; ≥6000; ≥4000; ≥3000; ≥2000; ≥1000; ≥500; ≥250; ≥128; ≥64; ≥32; ≥16; ≥8; <8 | Гигабайт
|  |  |  | Наличие клавиатуры с раскладкой QWERTY/ЙЦУКЕН в комплекте | Нет; Да
|  |  |  | Объем накопителя HDD | ≥8; ≥4; ≥2; ≥1; ≥0,5000; ≥0,2400; <0,2400 | Терабайт
|  |  |  | Тип матрицы | VA; IPS; TN+film; Vistarich; SFT; PLS; New Mode2; FFS; AHVA; ADS; AAS
|  |  |  | Частота процессора базовая | ≥3,7000; ≥3,6000; ≥3,5000; ≥3,4000; ≥3,3000; ≥3,2000; ≥3,1000; ≥3; ≥2,9000; ≥2,8000; ≥2,7000; ≥2,6000; ≥2,5000; ≥2,4000; ≥2,3000; ≥2,2000; ≥2,1000; ≥2; ≥1,9000; ≥1,8000; ≥1,7000; ≥1,6000; ≥1,5000; ≥1,4000; ≥1,3000; ≥1,2000; ≥1,1000; ≥1; <1 | Гигагерц
|  |  |  | Количество ядер процессора | ≥8; ≥6; ≥4; ≥2 | Штука
|  |  |  | Размер диагонали | ≥26 | Дюйм (25,4 мм)
|  |  |  | Наличие манипулятора мышь в комплекте | Нет; Да
|  |  |  | Интерфейс накопителя SSD | PCIe; SATA/NVMe; SATA; NVMe
|  |  |  | Тип накопителя | SSHD+SSD; HDD+≥2хSSD; HDD+SSD; ≥2хSSD; SSD; SSHD; HDD
|  |  |  | Объем установленной оперативной памяти | ≥64; ≥32; ≥16; ≥8; ≥4; ≥2 | Гигабайт
|  |  |  | Частота процессора | >3; ≥2,6000 и ≤3; ≥2,1000 и ≤2,5000; ≤2 | Гигагерц
|  |  |  | Количество потоков процессора | ≥16; ≥12; ≥8; ≥6; ≥4; ≥2 | Штука
|  |  |  | Размер диагонали | ≥23 | Дюйм (25,4 мм)
|  |  |  | Настенное крепление | Нет; Да
|  |  |  | Максимальная регулировка экрана по высоте | ≥130; <130 | Миллиметр
|  |  |  | Наличие сенсорного экрана | Нет; Да
|  |  |  | Количество пикселей на экране, Мпиксель | ≥8
|  |  |  | Беспроводная связь | Wi-Fi; Bluetooth; 4G (LTE); 3G
|  |  |  | Разрешение экрана | 4096 x 2304; 2560 x 1440; 1920 x 1080; 1440 x 990; 1440 x 900; 1366 x 768; 1024 х 768
|  |  |  | Количество накопителей типа HDD, установленных внутри корпуса | ≥3; ≥2; ≥1 | Штука
|  |  |  | Операционная система, включенная в единый реестр российских программ | Нет; Да
|  |  |  | Тактовая частота оперативной памяти | ≥2666; ≥2400; ≥2133; ≥1600; ≥800; ≥3200 | Мегагерц
|  |  |  | Количество встроенных в корпус портов USB 2.0 | ≥4; ≥3; ≥2; ≥1 | Штука
|  |  |  | Наличие выходных видео разъемов | Display Port; VGA; HDMI; DVI
|  |  |  | Количество встроенных в корпус портов COM | ≥2; ≥1 | Штука
|  |  |  | Наличие встроенного картридера | Нет; Да
|  |  |  | Объем кэш памяти третьего уровня процессора (L3) | ≥12; ≥9; ≥6; ≥4 | Мегабайт
|  |  |  | Тип видеокарты | Дискретная; Интегрированная
|  |  |  | Объем SSD | ≥1000; ≥8000; ≥6000; ≥4000; ≥3000; ≥2000; ≥500; ≥250; ≥128; ≥64; ≥32; ≥16; ≥8; <8 | Гигабайт
|  |  |  | Наличие модуля (контроллера) доверенной загрузки | Нет; Да
|  |  |  | Наличие Mobile rack (мобильного шасси) | Нет; Да
|  |  |  | Объем видеопамяти | ≥8; ≥6; ≥4; ≥2; ≥1; <1 | Гигабайт
|  |  |  | Наличие в корпусе разъемов подключения для наушников и микрофона | Нет; Да
|  |  |  | Объем HDD | ≥8000; ≥6000; ≥4000; ≥3000; ≥2000; ≥1000; ≥500; ≥250; ≥128; ≥64; ≥32; ≥16; ≥8; <8 | Гигабайт
|  |  |  | Возможность механической блокировки видеопотока камеры | Нет; Да
26.20.15.000-00000036 | Компьютер персональный настольный (моноблок) | Штука | 2022-07-27 | Тип оперативной памяти | DDR4; DDR3L; DDR3
|  |  |  | Разрешение вэб-камеры, Мпиксель | ≥2; ≥1; <0,3000; ≥0,3000; ≥5
|  |  |  | Объем накопителя SSD | ≥960; ≥480; ≥240; ≥120 | Гигабайт
|  |  |  | Объем накопителя | ≥1 | Терабайт
|  |  |  | Количество встроенных в корпус портов USB 3.2 Gen 2 (USB 3.1 Gen 2, USB 3.1) | ≥4; ≥3; ≥2; ≥1 | Штука
|  |  |  | Возможность поворота экрана в портретный режим | Нет; Да
|  |  |  | Количество встроенных в корпус портов USB 3.2 Gen 2х2 | ≥2; ≥1 | Штука
|  |  |  | Максимальный размер диагонали | 32; 31; 30; 29; 28; 27; 26; 25; 24; 23; 22; 21; 20; 19; 18; 17; 16; 15; | Дюйм (25,4 мм)
|  |  |  | Объем оперативной памяти | ≥64 | Гигабайт
|  |  |  | Количество встроенных в корпус портов USB 3.2 Gen 1 (USB 3.1 Gen 1, USB 3.0) | ≥4; ≥3; ≥2; ≥1 | Штука
|  |  |  | Максимальный объем оперативной памяти | ≥2; ≥64; ≥32; ≥16; ≥8; ≥4 | Гигабайт
|  |  |  | Количество накопителей типа SSD, установленных внутри корпуса | ≥3; ≥2; ≥1 | Штука
|  |  |  | Наличие в корпусе порта Gigabit Ethernet 8P8C (RJ-45) | Нет; Да
|  |  |  | Наличие встроенного микрофона | Нет; Да
|  |  |  | Оптический привод | DVD-RW; DVD; Blu-Ray; BD-RE
|  |  |  | Наличие входного разъема HDMI | Нет; Да
|  |  |  | Количество встроенных в корпус портов USB Type-C | ≥2; ≥1 | Штука
|  |  |  | Наличие предустановленной операционной системы | Нет; Да
|  |  |  | Объем SSHD | ≥8000; ≥6000; ≥4000; ≥3000; ≥2000; ≥1000; ≥500; ≥250; ≥128; ≥64; ≥32; ≥16; ≥8; <8 | Гигабайт
|  |  |  | Наличие клавиатуры с раскладкой QWERTY/ЙЦУКЕН в комплекте | Нет; Да
|  |  |  | Объем накопителя HDD | ≥0,5000; ≥0,2400; <0,2400; ≥8; ≥4; ≥2; ≥1 | Терабайт
|  |  |  | Тип матрицы | VA; IPS; TN+film; Vistarich; SFT; PLS; New Mode2; FFS; AHVA; ADS; AAS
|  |  |  | Частота процессора базовая | ≥3,7000; ≥3,6000; ≥3,5000; ≥3,4000; ≥3,3000; ≥3,2000; ≥3,1000; ≥3; ≥2,9000; ≥2,8000; ≥2,7000; ≥2,6000; ≥2,5000; ≥2,4000; ≥2,3000; ≥2,2000; ≥2,1000; ≥2; ≥1,9000; ≥1,8000; ≥1,7000; ≥1,6000; ≥1,5000; ≥1,4000; ≥1,3000; ≥1,2000; ≥1,1000; ≥1; <1 | Гигагерц
|  |  |  | Количество ядер процессора | ≥8; ≥6; ≥4; ≥2 | Штука
|  |  |  | Размер диагонали | ≥26 | Дюйм (25,4 мм)
|  |  |  | Наличие манипулятора мышь в комплекте | Нет; Да
|  |  |  | Интерфейс накопителя SSD | PCIe; SATA/NVMe; SATA; NVMe
|  |  |  | Тип накопителя | SSHD+SSD; HDD+≥2хSSD; HDD+SSD; ≥2хSSD; SSD; SSHD; HDD
|  |  |  | Объем установленной оперативной памяти | ≥64; ≥32; ≥16; ≥8; ≥4; ≥2 | Гигабайт
|  |  |  | Частота процессора | >3; ≥2,6000 и ≤3; ≥2,1000 и ≤2,5000; ≤2 | Гигагерц
|  |  |  | Количество потоков процессора | ≥16; ≥12; ≥8; ≥6; ≥4; ≥2 | Штука
|  |  |  | Размер диагонали | ≥21 | Дюйм (25,4 мм)
|  |  |  | Настенное крепление | Нет; Да
|  |  |  | Максимальная регулировка экрана по высоте | ≥130; <130 | Миллиметр
|  |  |  | Наличие сенсорного экрана | Нет; Да
|  |  |  | Количество пикселей на экране, Мпиксель | ≥8
|  |  |  | Беспроводная связь | Wi-Fi; Bluetooth; 4G (LTE); 3G
|  |  |  | Разрешение экрана | 4096 x 2304; 2560 x 1440; 1920 x 1080; 1440 x 990; 1440 x 900; 1366 x 768; 1024 х 768
|  |  |  | Количество накопителей типа HDD, установленных внутри корпуса | ≥3; ≥2; ≥1 | Штука
|  |  |  | Операционная система, включенная в единый реестр российских программ | Нет; Да
|  |  |  | Тактовая частота оперативной памяти | ≥2666; ≥2400; ≥2133; ≥1600; ≥800; ≥3200 | Мегагерц
|  |  |  | Количество встроенных в корпус портов USB 2.0 | ≥4; ≥3; ≥2; ≥1 | Штука
|  |  |  | Наличие выходных видео разъемов | Display Port; VGA; HDMI; DVI
|  |  |  | Количество встроенных в корпус портов COM | ≥2; ≥1 | Штука
|  |  |  | Наличие встроенного картридера | Нет; Да
|  |  |  | Объем кэш памяти третьего уровня процессора (L3) | ≥12; ≥9; ≥6; ≥4 | Мегабайт
|  |  |  | Тип видеокарты | Интегрированная; Дискретная
|  |  |  | Объем SSD | ≥1000; ≥8000; ≥6000; ≥4000; ≥3000; ≥2000; ≥500; ≥250; ≥128; ≥64; ≥32; ≥16; ≥8; <8 | Гигабайт
|  |  |  | Наличие модуля (контроллера) доверенной загрузки | Нет; Да
|  |  |  | Наличие Mobile rack (мобильного шасси) | Нет; Да
|  |  |  | Объем видеопамяти | ≥2; ≥1; <1; ≥8; ≥6; ≥4 | Гигабайт
|  |  |  | Наличие в корпусе разъемов подключения для наушников и микрофона | Нет; Да
|  |  |  | Объем HDD | ≥8000; ≥6000; ≥4000; ≥3000; ≥2000; ≥1000; ≥500; ≥250; ≥128; ≥64; ≥32; ≥16; ≥8; <8 | Гигабайт
|  |  |  | Возможность механической блокировки видеопотока камеры | Нет; Да
26.20.15.000-00000035 | Компьютер персональный настольный (моноблок) | Штука | 2022-07-27 | Тип оперативной памяти | DDR4; DDR3L; DDR3
|  |  |  | Разрешение вэб-камеры, Мпиксель | ≥2; ≥1; <0,3000; ≥0,3000; ≥5
|  |  |  | Объем накопителя SSD | ≥960; ≥480; ≥240; ≥120 | Гигабайт
|  |  |  | Объем накопителя | ≥2 | Терабайт
|  |  |  | Количество встроенных в корпус портов USB 3.2 Gen 2 (USB 3.1 Gen 2, USB 3.1) | ≥4; ≥3; ≥2; ≥1 | Штука
|  |  |  | Возможность поворота экрана в портретный режим | Нет; Да
|  |  |  | Количество встроенных в корпус портов USB 3.2 Gen 2х2 | ≥2; ≥1 | Штука
|  |  |  | Максимальный размер диагонали | 32; 31; 30; 29; 28; 27; 26; 25; 24; 23; 22; 21; 20; 19; 18; 17; 16; 15; | Дюйм (25,4 мм)
|  |  |  | Объем оперативной памяти | ≥64 | Гигабайт
|  |  |  | Количество встроенных в корпус портов USB 3.2 Gen 1 (USB 3.1 Gen 1, USB 3.0) | ≥4; ≥3; ≥2; ≥1 | Штука
|  |  |  | Максимальный объем оперативной памяти | ≥2; ≥64; ≥32; ≥16; ≥8; ≥4 | Гигабайт
|  |  |  | Количество накопителей типа SSD, установленных внутри корпуса | ≥3; ≥2; ≥1 | Штука
|  |  |  | Наличие в корпусе порта Gigabit Ethernet 8P8C (RJ-45) | Нет; Да
|  |  |  | Наличие встроенного микрофона | Нет; Да
|  |  |  | Оптический привод | DVD-RW; DVD; Blu-Ray; BD-RE
|  |  |  | Наличие входного разъема HDMI | Нет; Да
|  |  |  | Количество встроенных в корпус портов USB Type-C | ≥2; ≥1 | Штука
|  |  |  | Наличие предустановленной операционной системы | Нет; Да
|  |  |  | Объем SSHD | ≥8000; ≥6000; ≥4000; ≥3000; ≥2000; ≥1000; ≥500; ≥250; ≥128; ≥64; ≥32; ≥16; ≥8; <8 | Гигабайт
|  |  |  | Наличие клавиатуры с раскладкой QWERTY/ЙЦУКЕН в комплекте | Нет; Да
|  |  |  | Объем накопителя HDD | ≥8; ≥4; ≥2; ≥1; ≥0,5000; ≥0,2400; <0,2400 | Терабайт
|  |  |  | Тип матрицы | VA; IPS; TN+film; Vistarich; SFT; PLS; New Mode2; FFS; AHVA; ADS; AAS
|  |  |  | Частота процессора базовая | ≥3,7000; ≥3,6000; ≥3,5000; ≥3,4000; ≥3,3000; ≥3,2000; ≥3,1000; ≥3; ≥2,9000; ≥2,8000; ≥2,7000; ≥2,6000; ≥2,5000; ≥2,4000; ≥2,3000; ≥2,2000; ≥2,1000; ≥2; ≥1,9000; ≥1,8000; ≥1,7000; ≥1,6000; ≥1,5000; ≥1,4000; ≥1,3000; ≥1,2000; ≥1,1000; ≥1; <1 | Гигагерц
|  |  |  | Количество ядер процессора | ≥8; ≥6; ≥4; ≥2 | Штука
|  |  |  | Размер диагонали | ≥26 | Дюйм (25,4 мм)
|  |  |  | Наличие манипулятора мышь в комплекте | Нет; Да
|  |  |  | Интерфейс накопителя SSD | PCIe; SATA/NVMe; SATA; NVMe
|  |  |  | Тип накопителя | SSHD+SSD; HDD+≥2хSSD; HDD+SSD; ≥2хSSD; SSD; SSHD; HDD
|  |  |  | Объем установленной оперативной памяти | ≥64; ≥32; ≥16; ≥8; ≥4; ≥2 | Гигабайт
|  |  |  | Частота процессора | >3; ≥2,6000 и ≤3; ≥2,1000 и ≤2,5000; ≤2 | Гигагерц
|  |  |  | Количество потоков процессора | ≥16; ≥12; ≥8; ≥6; ≥4; ≥2 | Штука
|  |  |  | Размер диагонали | ≥19 | Дюйм (25,4 мм)
|  |  |  | Настенное крепление | Нет; Да
|  |  |  | Максимальная регулировка экрана по высоте | ≥130; <130 | Миллиметр
|  |  |  | Наличие сенсорного экрана | Нет; Да
|  |  |  | Количество пикселей на экране, Мпиксель | ≥8
|  |  |  | Беспроводная связь | Wi-Fi; Bluetooth; 4G (LTE); 3G
|  |  |  | Разрешение экрана | 4096 x 2304; 2560 x 1440; 1920 x 1080; 1440 x 990; 1440 x 900; 1366 x 768; 1024 х 768
|  |  |  | Количество накопителей типа HDD, установленных внутри корпуса | ≥3; ≥2; ≥1 | Штука
|  |  |  | Операционная система, включенная в единый реестр российских программ | Нет; Да
|  |  |  | Тактовая частота оперативной памяти | ≥2666; ≥2400; ≥2133; ≥1600; ≥800; ≥3200 | Мегагерц
|  |  |  | Количество встроенных в корпус портов USB 2.0 | ≥4; ≥3; ≥2; ≥1 | Штука
|  |  |  | Наличие выходных видео разъемов | Display Port; VGA; HDMI; DVI
|  |  |  | Количество встроенных в корпус портов COM | ≥2; ≥1 | Штука
|  |  |  | Наличие встроенного картридера | Нет; Да
|  |  |  | Объем кэш памяти третьего уровня процессора (L3) | ≥12; ≥9; ≥6; ≥4 | Мегабайт
|  |  |  | Тип видеокарты | Дискретная; Интегрированная
|  |  |  | Объем SSD | ≥1000; ≥8000; ≥6000; ≥4000; ≥3000; ≥2000; ≥500; ≥250; ≥128; ≥64; ≥32; ≥16; ≥8; <8 | Гигабайт
|  |  |  | Наличие модуля (контроллера) доверенной загрузки | Нет; Да
|  |  |  | Наличие Mobile rack (мобильного шасси) | Нет; Да
|  |  |  | Объем видеопамяти | ≥8; ≥6; ≥4; ≥2; ≥1; <1 | Гигабайт
|  |  |  | Наличие в корпусе разъемов подключения для наушников и микрофона | Нет; Да
|  |  |  | Объем HDD | ≥8000; ≥6000; ≥4000; ≥3000; ≥2000; ≥1000; ≥500; ≥250; ≥128; ≥64; ≥32; ≥16; ≥8; <8 | Гигабайт
|  |  |  | Возможность механической блокировки видеопотока камеры | Нет; Да
26.20.15.000-00000034 | Компьютер персональный настольный (моноблок) | Штука | 2022-07-27 | Тип оперативной памяти | DDR4; DDR3L; DDR3
|  |  |  | Разрешение вэб-камеры, Мпиксель | ≥2; ≥1; <0,3000; ≥0,3000; ≥5
|  |  |  | Объем накопителя SSD | ≥480; ≥960; ≥240; ≥120 | Гигабайт
|  |  |  | Объем накопителя | ≥4 | Терабайт
|  |  |  | Количество встроенных в корпус портов USB 3.2 Gen 2 (USB 3.1 Gen 2, USB 3.1) | ≥4; ≥3; ≥2; ≥1 | Штука
|  |  |  | Возможность поворота экрана в портретный режим | Нет; Да
|  |  |  | Количество встроенных в корпус портов USB 3.2 Gen 2х2 | ≥2; ≥1 | Штука
|  |  |  | Максимальный размер диагонали | 32; 31; 30; 29; 28; 27; 26; 25; 24; 23; 22; 21; 20; 19; 18; 17; 16; 15; | Дюйм (25,4 мм)
|  |  |  | Объем оперативной памяти | ≥64 | Гигабайт
|  |  |  | Количество встроенных в корпус портов USB 3.2 Gen 1 (USB 3.1 Gen 1, USB 3.0) | ≥4; ≥3; ≥2; ≥1 | Штука
|  |  |  | Максимальный объем оперативной памяти | ≥4; ≥2; ≥64; ≥32; ≥16; ≥8 | Гигабайт
|  |  |  | Количество накопителей типа SSD, установленных внутри корпуса | ≥3; ≥2; ≥1 | Штука
|  |  |  | Наличие в корпусе порта Gigabit Ethernet 8P8C (RJ-45) | Нет; Да
|  |  |  | Наличие встроенного микрофона | Нет; Да
|  |  |  | Оптический привод | DVD-RW; DVD; Blu-Ray; BD-RE
|  |  |  | Наличие входного разъема HDMI | Нет; Да
|  |  |  | Количество встроенных в корпус портов USB Type-C | ≥2; ≥1 | Штука
|  |  |  | Наличие предустановленной операционной системы | Нет; Да
|  |  |  | Объем SSHD | ≥8000; ≥6000; ≥4000; ≥3000; ≥2000; ≥1000; ≥500; ≥250; ≥128; ≥64; ≥32; ≥16; ≥8; <8 | Гигабайт
|  |  |  | Наличие клавиатуры с раскладкой QWERTY/ЙЦУКЕН в комплекте | Нет; Да
|  |  |  | Объем накопителя HDD | ≥8; ≥4; ≥2; ≥1; ≥0,5000; ≥0,2400; <0,2400 | Терабайт
|  |  |  | Тип матрицы | VA; IPS; TN+film; Vistarich; SFT; PLS; New Mode2; FFS; AHVA; ADS; AAS
|  |  |  | Частота процессора базовая | ≥3,7000; ≥3,6000; ≥3,5000; ≥3,4000; ≥3,3000; ≥3,2000; ≥3,1000; ≥3; ≥2,9000; ≥2,8000; ≥2,7000; ≥2,6000; ≥2,5000; ≥2,4000; ≥2,3000; ≥2,2000; ≥2,1000; ≥2; ≥1,9000; ≥1,8000; ≥1,7000; ≥1,6000; ≥1,5000; ≥1,4000; ≥1,3000; ≥1,2000; ≥1,1000; ≥1; <1 | Гигагерц
|  |  |  | Количество ядер процессора | ≥8; ≥6; ≥4; ≥2 | Штука
|  |  |  | Размер диагонали | ≥26 | Дюйм (25,4 мм)
|  |  |  | Наличие манипулятора мышь в комплекте | Нет; Да
|  |  |  | Интерфейс накопителя SSD | PCIe; SATA/NVMe; SATA; NVMe
|  |  |  | Тип накопителя | SSHD+SSD; HDD+≥2хSSD; HDD+SSD; ≥2хSSD; SSD; SSHD; HDD
|  |  |  | Объем установленной оперативной памяти | ≥64; ≥32; ≥16; ≥8; ≥4; ≥2 | Гигабайт
|  |  |  | Частота процессора | >3; ≥2,6000 и ≤3; ≥2,1000 и ≤2,5000; ≤2 | Гигагерц
|  |  |  | Количество потоков процессора | ≥16; ≥12; ≥8; ≥6; ≥4; ≥2 | Штука
|  |  |  | Размер диагонали | <19 | Дюйм (25,4 мм)
|  |  |  | Настенное крепление | Нет; Да
|  |  |  | Максимальная регулировка экрана по высоте | ≥130; <130 | Миллиметр
|  |  |  | Наличие сенсорного экрана | Нет; Да
|  |  |  | Количество пикселей на экране, Мпиксель | ≥8
|  |  |  | Беспроводная связь | Wi-Fi; Bluetooth; 4G (LTE); 3G
|  |  |  | Разрешение экрана | 1440 x 900; 1366 x 768; 1024 х 768; 1920 x 1080; 1440 x 990; 4096 x 2304; 2560 x 1440
|  |  |  | Количество накопителей типа HDD, установленных внутри корпуса | ≥3; ≥2; ≥1 | Штука
|  |  |  | Операционная система, включенная в единый реестр российских программ | Нет; Да
|  |  |  | Тактовая частота оперативной памяти | ≥1600; ≥800; ≥2666; ≥2400; ≥2133; ≥3200 | Мегагерц
|  |  |  | Количество встроенных в корпус портов USB 2.0 | ≥4; ≥3; ≥2; ≥1 | Штука
|  |  |  | Наличие выходных видео разъемов | Display Port; VGA; HDMI; DVI
|  |  |  | Количество встроенных в корпус портов COM | ≥2; ≥1 | Штука
|  |  |  | Наличие встроенного картридера | Да; Нет
|  |  |  | Объем кэш памяти третьего уровня процессора (L3) | ≥12; ≥9; ≥6; ≥4 | Мегабайт
|  |  |  | Тип видеокарты | Дискретная; Интегрированная
|  |  |  | Объем SSD | ≥1000; ≥8000; ≥6000; ≥4000; ≥3000; ≥2000; ≥500; ≥250; ≥128; ≥64; ≥32; ≥16; ≥8; <8 | Гигабайт
|  |  |  | Наличие модуля (контроллера) доверенной загрузки | Нет; Да
|  |  |  | Наличие Mobile rack (мобильного шасси) | Нет; Да
|  |  |  | Объем видеопамяти | ≥8; ≥6; ≥4; ≥2; ≥1; <1 | Гигабайт
|  |  |  | Наличие в корпусе разъемов подключения для наушников и микрофона | Нет; Да
|  |  |  | Объем HDD | ≥8000; ≥6000; ≥4000; ≥3000; ≥2000; ≥1000; ≥500; ≥250; ≥128; ≥64; ≥32; ≥16; ≥8; <8 | Гигабайт
|  |  |  | Возможность механической блокировки видеопотока камеры | Нет; Да
26.20.15.000-00000433 | Компьютер персональный настольный (моноблок) | Штука | 2019-08-01 | Максимальный размер диагонали | 32; 31; 30; 29; 28; 27; 26; 25; 24; 23; 22; 21; 20; 19; 18; 17; 16; 15; | Дюйм (25,4 мм)
|  |  |  | Объем оперативной памяти | <2 | Гигабайт
|  |  |  | Объем SSHD | ≥8000; ≥6000; ≥4000; ≥3000; ≥2000; ≥1000; ≥500; ≥250; ≥128; ≥64; ≥32; ≥16; ≥8; <8 | Гигабайт
|  |  |  | Вид накопителя | SSD; SSHD; HDD
|  |  |  | Минимальный размер диагонали | 32; 31; 30; 29; 28; 27; 26; 25; 24; 23; 22; 21; 20; 19; 18; 17; 16; 15; | Дюйм (25,4 мм)
|  |  |  | Разрешение экрана, пиксель | 5120x2880; 4096x2304; 3840x2160; 3440x1440; 2560x1440; 2560x1080; 1920x1080; 1600x900; 1440x900; 1366x768
|  |  |  | Объем SSD | ≥1000; ≥8000; ≥6000; ≥4000; ≥3000; ≥2000; ≥500; ≥250; ≥128; ≥64; ≥32; ≥16; ≥8; <8 | Гигабайт
|  |  |  | Объем HDD | ≥8000; ≥6000; ≥4000; ≥3000; ≥2000; ≥1000; ≥500; ≥250; ≥128; ≥64; ≥32; ≥16; ≥8; <8 | Гигабайт
26.60.11.130-00000032 | Компьютер рентгеновской системы, диагностической, общего назначения | Штука | 2019-07-01
26.51.53.120-00000008 | Кондуктометр | Штука | 2020-11-02 | Конструктивное исполнение | Наливной; Погружной; Проточный
|  |  |  | Тип анализатора по количеству диапазонов измерений | Многодипазонный; Однодиапазонный
|  |  |  | Тип | Портативный; Переносной; Стационарный
|  |  |  | Способ представления информации | Цифровой; Аналоговый
|  |  |  | Тип анализатора по способу взаимодействия с анализируемой жидкостью | Бесконтактный; Контактный
|  |  |  | Уровень автоматизации | С ручным управлением; Полуавтоматический; Автоматический
|  |  |  | Наличие термической компенсации | Нет; Да
26.51.53.120-00000007 | Кондуктометр | Штука | 2020-11-02 | Конструктивное исполнение | Наливной; Погружной; Проточный
|  |  |  | Тип анализатора по количеству диапазонов измерений | Многодипазонный; Однодиапазонный
|  |  |  | Тип | Портативный; Переносной; Стационарный
|  |  |  | Способ представления информации | Цифровой; Аналоговый
|  |  |  | Тип анализатора по способу взаимодействия с анализируемой жидкостью | Бесконтактный; Контактный
|  |  |  | Уровень автоматизации | С ручным управлением; Полуавтоматический; Автоматический
|  |  |  | Наличие термической компенсации | Нет; Да
26.60.11.130-00000018 | Консоль оператора для рентгеновских диагностических систем универсальная | Штука | 2019-07-01
30.30.32.120-00000003 | Конструктор беспилотного летательного аппарата | Штука | 2021-04-01 | Наличие ручного инструмента в комплекте | Нет; Да
|  |  |  | Наличие камеры в комплекте | Нет; Да
|  |  |  | Тип двигателя | Бесколлекторный; Коллекторный
|  |  |  | Диапазон рабочих углов, град | ≥60; ≥45 и <60; ≥30 и <45; <30
|  |  |  | Диаметр выброса лучей | ≥60; ≥50 и <60; ≥40 и <50; ≥30 и <40; ≥20 и <30; <20 | Сантиметр
|  |  |  | Мощность двигателя | ≥300; ≥250 и <300; ≥200 и <250; ≥150 и <200; <150 | Ватт
|  |  |  | Устройство захвата груза в комплекте | Нет; Да
|  |  |  | Режим работы | Автоматическое управление; Ручное управление
|  |  |  | Наличие модуля навигации GPS/ГЛОНАСС в комплекте | Нет; Да
|  |  |  | Материал рамы | Комбинированный; Текстолит; Карбон
30.30.32.120-00000002 | Конструктор беспилотного летательного аппарата | Штука | 2021-04-01 | Наличие ручного инструмента в комплекте | Нет; Да
|  |  |  | Наличие камеры в комплекте | Нет; Да
|  |  |  | Тип двигателя | Коллекторный
|  |  |  | Диапазон рабочих углов, град | ≥60; ≥45 и <60; ≥30 и <45; <30
|  |  |  | Диаметр выброса лучей | ≥60; ≥50 и <60; ≥40 и <50; ≥30 и <40; ≥20 и <30; <20 | Сантиметр
|  |  |  | Мощность двигателя | ≥300; ≥250 и <300; ≥200 и <250; ≥150 и <200; <150 | Ватт
|  |  |  | Устройство захвата груза в комплекте | Нет; Да
|  |  |  | Режим работы | Автоматическое управление; Ручное управление
|  |  |  | Наличие модуля навигации GPS/ГЛОНАСС в комплекте | Нет; Да
|  |  |  | Материал рамы | Комбинированный; Текстолит; Карбон
30.30.32.120-00000001 | Конструктор беспилотного летательного аппарата | Штука | 2021-04-01 | Наличие ручного инструмента в комплекте | Нет; Да
|  |  |  | Наличие камеры в комплекте | Нет; Да
|  |  |  | Тип двигателя | Бесколлекторный
|  |  |  | Диапазон рабочих углов, град | ≥60; ≥45 и <60; ≥30 и <45; <30
|  |  |  | Диаметр выброса лучей | ≥60; ≥50 и <60; ≥40 и <50; ≥30 и <40; ≥20 и <30; <20 | Сантиметр
|  |  |  | Мощность двигателя | ≥300; ≥250 и <300; ≥200 и <250; ≥150 и <200; <150 | Ватт
|  |  |  | Устройство захвата груза в комплекте | Нет; Да
|  |  |  | Режим работы | Автоматическое управление; Ручное управление
|  |  |  | Наличие модуля навигации GPS/ГЛОНАСС в комплекте | Нет; Да
|  |  |  | Материал рамы | Комбинированный; Текстолит; Карбон
32.99.53.130-00000324 | Конструктор для сборки 3д-принтера | Штука | 2021-04-01 | Наличие подогрева платформы | Нет; Да
|  |  |  | Наличие подогрева рабочей камеры | Нет; Да
|  |  |  | Размер рабочей зоны (X) | >250; ≤250 | Миллиметр
|  |  |  | Форматы файлов | PLY; IGES; STEP; GCODE; NKG (XYZ Format); 3MF; AMF; OBJ; 3CP (XYZ Format); STL; 3W (XYZ Format)
|  |  |  | Тип | Закрытый; Открытый
|  |  |  | Размер рабочей зоны (Y) | >250; ≤250 | Миллиметр
|  |  |  | Материал | FilaFlex; PVA; PETG; HIPS; PLA (Полилактид); ABS
|  |  |  | Количество печатающих головок | 2; 1;
|  |  |  | Интерфейс | Card Reader; Ethernet; Wi-Fi; USB
|  |  |  | Диаметр нити | >1,7500; ≤1,7500 | Миллиметр
|  |  |  | Размер рабочей зоны (Z) | >250; ≤250 | Миллиметр
|  |  |  | Наличие цветного сканирования | Нет; Да
|  |  |  | Наличие встроенной WEB-камеры с обзором области печати | Нет; Да
32.99.53.130-00000323 | Конструктор для сборки 3д-принтера | Штука | 2021-04-01 | Наличие подогрева платформы | Нет; Да
|  |  |  | Наличие подогрева рабочей камеры | Нет; Да
|  |  |  | Размер рабочей зоны (X) | >250; ≤250 | Миллиметр
|  |  |  | Форматы файлов | OBJ; 3CP (XYZ Format); STL; 3W (XYZ Format); AMF; PLY; IGES; STEP; GCODE; NKG (XYZ Format); 3MF
|  |  |  | Тип | Открытый; Закрытый
|  |  |  | Размер рабочей зоны (Y) | >250; ≤250 | Миллиметр
|  |  |  | Материал | FilaFlex; PVA; PETG; HIPS; PLA (Полилактид); ABS
|  |  |  | Количество печатающих головок | 2; 1;
|  |  |  | Интерфейс | USB
|  |  |  | Диаметр нити | >1,7500; ≤1,7500 | Миллиметр
|  |  |  | Размер рабочей зоны (Z) | >250; ≤250 | Миллиметр
|  |  |  | Наличие цветного сканирования | Нет; Да
|  |  |  | Наличие встроенной WEB-камеры с обзором области печати | Нет; Да
32.99.53.130-00000322 | Конструктор для сборки 3д-принтера | Штука | 2021-04-01 | Наличие подогрева платформы | Нет; Да
|  |  |  | Наличие подогрева рабочей камеры | Нет; Да
|  |  |  | Размер рабочей зоны (X) | >250; ≤250 | Миллиметр
|  |  |  | Форматы файлов | PLY; IGES; STEP; GCODE; NKG (XYZ Format); 3MF; AMF; OBJ; 3CP (XYZ Format); STL; 3W (XYZ Format)
|  |  |  | Тип | Закрытый; Открытый
|  |  |  | Размер рабочей зоны (Y) | >250; ≤250 | Миллиметр
|  |  |  | Материал | FilaFlex; PVA; PETG; HIPS; PLA (Полилактид); ABS
|  |  |  | Количество печатающих головок | 2; 1;
|  |  |  | Интерфейс | Wi-Fi
|  |  |  | Диаметр нити | >1,7500; ≤1,7500 | Миллиметр
|  |  |  | Размер рабочей зоны (Z) | >250; ≤250 | Миллиметр
|  |  |  | Наличие цветного сканирования | Нет; Да
|  |  |  | Наличие встроенной WEB-камеры с обзором области печати | Нет; Да
32.99.53.130-00000321 | Конструктор для сборки 3д-принтера | Штука | 2021-04-01 | Наличие подогрева платформы | Нет; Да
|  |  |  | Наличие подогрева рабочей камеры | Нет; Да
|  |  |  | Размер рабочей зоны (X) | >250; ≤250 | Миллиметр
|  |  |  | Форматы файлов | PLY; IGES; STEP; GCODE; NKG (XYZ Format); 3MF; AMF; OBJ; 3CP (XYZ Format); STL; 3W (XYZ Format)
|  |  |  | Тип | Закрытый; Открытый
|  |  |  | Размер рабочей зоны (Y) | >250; ≤250 | Миллиметр
|  |  |  | Материал | ABS; FilaFlex; PVA; PETG; HIPS; PLA (Полилактид)
|  |  |  | Количество печатающих головок | 2; 1;
|  |  |  | Интерфейс | Ethernet
|  |  |  | Диаметр нити | >1,7500; ≤1,7500 | Миллиметр
|  |  |  | Размер рабочей зоны (Z) | >250; ≤250 | Миллиметр
|  |  |  | Наличие цветного сканирования | Нет; Да
|  |  |  | Наличие встроенной WEB-камеры с обзором области печати | Нет; Да
32.99.53.130-00000320 | Конструктор для сборки 3д-принтера | Штука | 2021-04-01 | Наличие подогрева платформы | Нет; Да
|  |  |  | Наличие подогрева рабочей камеры | Нет; Да
|  |  |  | Размер рабочей зоны (X) | >250; ≤250 | Миллиметр
|  |  |  | Форматы файлов | PLY; IGES; STEP; GCODE; NKG (XYZ Format); 3MF; AMF; OBJ; 3CP (XYZ Format); STL; 3W (XYZ Format)
|  |  |  | Тип | Закрытый; Открытый
|  |  |  | Размер рабочей зоны (Y) | >250; ≤250 | Миллиметр
|  |  |  | Материал | FilaFlex; PVA; PETG; HIPS; PLA (Полилактид); ABS
|  |  |  | Количество печатающих головок | 2; 1;
|  |  |  | Интерфейс | Card Reader
|  |  |  | Диаметр нити | >1,7500; ≤1,7500 | Миллиметр
|  |  |  | Размер рабочей зоны (Z) | >250; ≤250 | Миллиметр
|  |  |  | Наличие цветного сканирования | Нет; Да
|  |  |  | Наличие встроенной WEB-камеры с обзором области печати | Нет; Да
32.99.53.130-00000327 | Конструктор для сборки 3д-сканера | Штука | 2021-04-01 | Форматы файлов | PLY; ASC; STL; OBJ
|  |  |  | Интерфейс | USB 3.0; USB 2.0
|  |  |  | Режимы работы | Дифференциальный; Автономный
|  |  |  | Наличие цветного сканирования | Нет; Да
|  |  |  | Скорость сканирования | ≤8; ≤2
32.99.53.130-00000326 | Конструктор для сборки 3д-сканера | Штука | 2021-04-01 | Форматы файлов | OBJ; PLY; ASC; STL
|  |  |  | Интерфейс | USB 2.0
|  |  |  | Режимы работы | Дифференциальный; Автономный
|  |  |  | Наличие цветного сканирования | Нет; Да
|  |  |  | Скорость сканирования | ≤8; ≤2
32.99.53.130-00000325 | Конструктор для сборки 3д-сканера | Штука | 2021-04-01 | Форматы файлов | PLY; ASC; STL; OBJ
|  |  |  | Интерфейс | USB 3.0
|  |  |  | Режимы работы | Дифференциальный; Автономный
|  |  |  | Наличие цветного сканирования | Нет; Да
|  |  |  | Скорость сканирования | ≤8; ≤2
32.99.53.130-00000329 | Конструктор для сборки модели автомобиля, с дистанционным управлением | Комплект | 2021-04-01 | Общее количество моторов | >5; >1 и ≤51; | Штука
|  |  |  | Наличие контейнера для переноски и хранения | Нет; Да
|  |  |  | Возможность поворотов на 90, 180, 360 градусов | Нет; Да
|  |  |  | Наличие пульта дистанционного управления в комплекте | Нет; Да
|  |  |  | Общее количество динамических моделей для сборки | >9; ≥3 и ≤9; <3 | Штука
|  |  |  | Общее количество деталей | >1300; ≥900 и ≤1300; <900 | Штука
|  |  |  | Наличие колес в комплекте | Нет; Да
|  |  |  | Дальность на открытом пространстве | >40; ≥20 и ≤40; <20 | Штука
32.99.53.130-00000328 | Конструктор для сборки модели автомобиля, с дистанционным управлением | Комплект | 2021-04-01 | Общее количество моторов | >5; >1 и ≤51; | Штука
|  |  |  | Наличие контейнера для переноски и хранения | Нет; Да
|  |  |  | Возможность поворотов на 90, 180, 360 градусов | Нет; Да
|  |  |  | Наличие пульта дистанционного управления в комплекте | Нет; Да
|  |  |  | Общее количество динамических моделей для сборки | >9; ≥3 и ≤9; <3 | Штука
|  |  |  | Общее количество деталей | >1300; ≥900 и ≤1300; <900 | Штука
|  |  |  | Наличие колес в комплекте | Нет; Да
|  |  |  | Дальность на открытом пространстве | >40; ≥20 и ≤40; <20 | Штука
26.30.30.000-00000015 | Контейнер с системой климатики (кондиционер) | Штука | 2021-04-01 | Высота, U | >60; ≤60; ≤50; ≤40; ≤30; ≤20; ≤15; ≤10
|  |  |  | Распределенная нагрузка | >1500; ≤1500; ≤1000; ≤500; ≤400; ≤300; ≤200; ≤100; ≤50 | Килограмм
26.30.30.000-00000014 | Контейнер с системой климатики (кондиционер) | Штука | 2021-04-01 | Высота, U | >60; ≤60; ≤50; ≤40; ≤30; ≤20; ≤15; ≤10
|  |  |  | Распределенная нагрузка | >1500; ≤1500; ≤1000; ≤500; ≤400; ≤300; ≤200; ≤100; ≤50 | Килограмм
26.30.11.110-00000050 | Контроллер средств организации беспроводной сети | Штука | 2020-11-02 | Возможность устанавливать в стойку | Нет; Да
|  |  |  | Формфактор | 2RU; 1RU; Настольный; ПО на виртуальной машине
|  |  |  | Поддерживаемые стандарты роуминга пользователей | 802.11r; 802.11v; 802.11k
|  |  |  | Возможность использования точек доступа в режимах tunnel/local | Нет; Да
|  |  |  | Определение типа трафика пользователей беспроводной сети | Нет; Да
|  |  |  | Кластеризация и/или обеспечение бесперебойной работы | Нет; Да
|  |  |  | Максимальная пропускная способность | ≥60; ≥40; ≥20; ≥10; ≥5; ≥1; ≥0,5000 | Гигабит в секунду
|  |  |  | Поддерживаемые стандарты работы беспроводных точек доступа | 802.11ax; 802.11ac; 802.11a/n; 802.11b/g/n
|  |  |  | Максимальное количество поддерживаемых точек доступа | ≥6000; ≥1000; ≥500; ≥100; ≥75; ≥50; ≥25; ≥10 | Штука
|  |  |  | Максимальное количество поддерживаемых клиентов | ≥64000; ≥32000; ≥15000; ≥7000; ≥3000; ≥1000; ≥500 | Штука
|  |  |  | Управление радиоресурсами точек доступа | Нет; Да
26.30.11.110-00000049 | Контроллер средств организации беспроводной сети | Штука | 2020-11-02 | Возможность устанавливать в стойку | Нет; Да
|  |  |  | Формфактор | 2RU; 1RU; Настольный; ПО на виртуальной машине
|  |  |  | Поддерживаемые стандарты роуминга пользователей | 802.11r; 802.11v; 802.11k
|  |  |  | Возможность использования точек доступа в режимах tunnel/local | Нет; Да
|  |  |  | Определение типа трафика пользователей беспроводной сети | Нет; Да
|  |  |  | Кластеризация и/или обеспечение бесперебойной работы | Нет; Да
|  |  |  | Максимальная пропускная способность | ≥60; ≥40; ≥20; ≥10; ≥5; ≥1; ≥0,5000 | Гигабит в секунду
|  |  |  | Поддерживаемые стандарты работы беспроводных точек доступа | 802.11ax; 802.11ac; 802.11a/n; 802.11b/g/n
|  |  |  | Максимальное количество поддерживаемых точек доступа | ≥6000; ≥1000; ≥500; ≥100; ≥75; ≥50; ≥25; ≥10 | Штука
|  |  |  | Максимальное количество поддерживаемых клиентов | ≥64000; ≥32000; ≥15000; ≥7000; ≥3000; ≥1000; ≥500 | Штука
|  |  |  | Управление радиоресурсами точек доступа | Нет; Да
28.99.39.190-00000307 | Контрольный пункт с системой отметки | Штука | 2021-04-01 | Комплектация | Рюкзак для переноски всего комплекта; Чехол для колов; Кейс пластиковый защитный; Станция сопряжения с компьютером; Кол; Системный таймер; Управляющая программа; Зарядное устройство для беспроводной зарядки аккумуляторов базовых станций с блоком питания; Базовая станция; Принтер сплитов влагозащищенный; Призма контрольного пункта; Контрольный пункт; Чипы; Станция очистки чипов; Станция финишная; Станция стартовая
28.99.39.190-00000306 | Контрольный пункт с системой отметки | Штука | 2021-04-01 | Комплектация | Рюкзак для переноски всего комплекта; Чехол для колов; Кейс пластиковый защитный; Кол; Системный таймер; Управляющая программа; Зарядное устройство для беспроводной зарядки аккумуляторов базовых станций с блоком питания; Базовая станция; Принтер сплитов влагозащищенный; Призма контрольного пункта; Контрольный пункт; Чипы; Станция очистки чипов; Станция финишная; Станция стартовая; Станция сопряжения с компьютером
26.70.22.150-00000005 | Кронштейн для операционного микроскопа | Штука | 2019-07-01
26.60.12.131-00000001 | Кушетка терапевтической системы ядерного магнитного резонанса | Штука | 2019-07-01
26.60.13.170-00000023 | Лазер прицельный | Штука | 2019-07-01
26.60.13.170-00000013 | Лазер терапевтический универсальный малой мощности, с питанием от батареи | Штука | 2019-07-01
26.60.13.170-00000014 | Лазер терапевтический универсальный малой мощности, с питанием от сети | Штука | 2019-07-01
26.60.12.119-00000099 | Лактатный электрод | Набор | 2020-09-14 | Количество выполняемых тестов | ≥1000; ≥500; ≥100 | Штука
|  |  |  | Назначение | Для анализаторов серии Stat profile; Для анализаторов серии OSM; Для анализаторов серии ABL; Для анализаторов серии EML; Для анализаторов открытого типа
26.60.12.119-00000106 | Лактатный электрод | Набор | 2020-09-14 | Количество выполняемых тестов | ≥100 | Штука
|  |  |  | Назначение | Для анализаторов открытого типа
26.60.12.119-00000105 | Лактатный электрод | Набор | 2020-09-14 | Количество выполняемых тестов | ≥500 | Штука
|  |  |  | Назначение | Для анализаторов открытого типа
26.60.12.119-00000104 | Лактатный электрод | Набор | 2020-09-14 | Количество выполняемых тестов | ≥1000 | Штука
|  |  |  | Назначение | Для анализаторов открытого типа
26.60.12.119-00000103 | Лактатный электрод | Набор | 2020-09-14 | Количество выполняемых тестов | ≥1000 | Штука
|  |  |  | Назначение | Для анализаторов серии EML
26.60.12.119-00000102 | Лактатный электрод | Набор | 2020-09-14 | Количество выполняемых тестов | ≥1000 | Штука
|  |  |  | Назначение | Для анализаторов серии ABL
26.60.12.119-00000101 | Лактатный электрод | Набор | 2020-09-14 | Количество выполняемых тестов | ≥1000 | Штука
|  |  |  | Назначение | Для анализаторов серии OSM
26.60.12.119-00000100 | Лактатный электрод | Набор | 2020-09-14 | Количество выполняемых тестов | ≥1000 | Штука
|  |  |  | Назначение | Для анализаторов серии Stat profile
26.60.13.180-00000025 | Лампа Вуда | Штука | 2019-07-01
27.40.39.119-00000002 | Лампа для имитации солнечного света для лаборатории | Штука | 2020-10-01 | Тип цоколя | GX53; GU10; Е27; Е14
|  |  |  | Цветовая температура | ≥4000 и <4500; ≥3300 и <4000; ≥2800 и <3300; ≥5300 и <6000; ≥4500 и <5300 | Кельвин
|  |  |  | Степень защиты | IP68; IP44
|  |  |  | Мощность | ≥12; ≥9; ≥7; ≥5 | Ватт
27.40.39.119-00000001 | Лампа для имитации солнечного света для лаборатории | Штука | 2020-10-01 | Тип цоколя | GX53; GU10; Е27; Е14
|  |  |  | Цветовая температура | ≥4000 и <4500; ≥3300 и <4000; ≥2800 и <3300; ≥5300 и <6000; ≥4500 и <5300 | Кельвин
|  |  |  | Степень защиты | IP68; IP44
|  |  |  | Мощность | ≥12; ≥9; ≥7; ≥5 | Ватт
26.60.13.180-00000018 | Лампа для фотодинамической терапии/фототерапии кожи | Штука | 2019-07-01
26.60.13.180-00000016 | Лампа для фототерапии синим светом, клиническая | Штука | 2019-07-01
27.40.15.114-00000003 | Лампа люминесцентная | Штука | 2022-07-27 | Форма лампы | Компактные; Кольцевые; Спиралевидные; U-образные; Трубчатые (прямые)
|  |  |  | Коррелированная цветовая температура, max | ≤6500; ≤5700; ≤5000; ≤4500; ≤4000; ≤3500; ≤3000; ≤2700 | Кельвин
|  |  |  | Коэффициент мощности | >0,9000; >0,5000 и ≤0,9000; ≤0,5000
|  |  |  | Номинальная мощность | ≥125; ≥120 и <125; ≥115 и <120; ≥110 и <115; ≥100 и <110; ≥90 и <100; ≥85 и <90; ≥80 и <85; ≥75 и <80; ≥70 и <75; ≥65 и <70; ≥60 и <65; ≥55 и <60; ≥50 и <55; ≥45 и <50; ≥40 и <45; ≥35 и <40; ≥30 и <35; ≥25 и <30; ≥20 и <25; ≥15 и <20; ≥10 и <15; ≥5 и <10; <5 | Ватт
|  |  |  | Изоляция от токоведущих деталей | Нет; Да
|  |  |  | Тип лампы | Двухцокольная; Одноцокольная
|  |  |  | Световая отдача, лм/Вт | ≥80; ≥75; ≥70; ≥65; ≥50; ≥100; ≥95; ≥90
|  |  |  | Диаметр | >40; >30 и ≤40; >25 и ≤30; >20 и ≤25; >15 и ≤20; >10 и ≤15; ≤10 | Миллиметр
|  |  |  | Вращающийся цоколь | Нет; Да
|  |  |  | Класс энергетической эффективности, не ниже | В; A; А+; А++; А+++
|  |  |  | Лампа матовая | Нет; Да
|  |  |  | Общий индекс цветопередачи | ≥90; <90; ≥80
|  |  |  | Назначение | Специальное; Общее
|  |  |  | Тип цоколя | G24q-1; GX24q-4; GX24q-3; GX24q-2; GX24q-1; GX24; Т5; W4.3; PGZ12; Rx7s; E40; E27; 2G13; Fa8; R17d; Fa6; G5; G13; GX32; GZ24q; G24; GX23; G23; 2GX13; 2GX11-1; 2G11; 2G10; GZ10q; GY10q; GX10q; GU10q; GR10q; G10q; GR8; 2G8; 2G7; 2GX7
|  |  |  | Световой поток | ≥10000; ≥9000 и <10000; ≥8000 и <9000; ≥7000 и <8000; ≥6000 и <7000; ≥5000 и <6000; ≥4000 и <5000; ≥3000 и <4000; ≥2500 и <3000; ≥2000 и <2500; ≥1500 и <2000; ≥1000 и <1500; ≥750 и <1000; ≥500 и <750; ≥250 и <500; ≥100 и <250; <100 | Люмен
|  |  |  | Коррелированная цветовая температура, min | ≥6500; ≥5700; ≥5000; ≥4500; ≥4000; ≥3500; ≥3000; ≥2700 | Кельвин
|  |  |  | Наличие светорассеивающей колбы | Нет; Да
|  |  |  | Коэффициент пульсаций | >10; >5 и ≤10; >1 и ≤5; ≤1
27.40.15.114-00000002 | Лампа люминесцентная | Штука | 2022-07-27 | Форма лампы | Компактные; Кольцевые; Спиралевидные; U-образные; Трубчатые (прямые)
|  |  |  | Коррелированная цветовая температура, max | ≤6500; ≤5700; ≤5000; ≤4500; ≤4000; ≤3500; ≤3000; ≤2700 | Кельвин
|  |  |  | Коэффициент мощности | >0,9000; >0,5000 и ≤0,9000; ≤0,5000
|  |  |  | Номинальная мощность | ≥40 и <45; ≥35 и <40; ≥30 и <35; ≥25 и <30; ≥20 и <25; ≥15 и <20; ≥10 и <15; ≥5 и <10; <5; ≥125; ≥120 и <125; ≥115 и <120; ≥110 и <115; ≥100 и <110; ≥90 и <100; ≥85 и <90; ≥80 и <85; ≥75 и <80; ≥70 и <75; ≥65 и <70; ≥60 и <65; ≥55 и <60; ≥50 и <55; ≥45 и <50 | Ватт
|  |  |  | Изоляция от токоведущих деталей | Нет; Да
|  |  |  | Тип лампы | Одноцокольная
|  |  |  | Световая отдача, лм/Вт | ≥80; ≥75; ≥70; ≥65; ≥50; ≥100; ≥95; ≥90
|  |  |  | Диаметр | >40; >30 и ≤40; >25 и ≤30; >20 и ≤25; >15 и ≤20; >10 и ≤15; ≤10 | Миллиметр
|  |  |  | Вращающийся цоколь | Нет; Да
|  |  |  | Класс энергетической эффективности, не ниже | В; A; А+; А++; А+++
|  |  |  | Лампа матовая | Нет; Да
|  |  |  | Общий индекс цветопередачи | ≥90; <90; ≥80
|  |  |  | Назначение | Специальное; Общее
|  |  |  | Тип цоколя | Т5; W4.3; PGZ12; Rx7s; E40; E27; 2G13; Fa8; R17d; Fa6; G5; G13; GX32; GZ24q; GX23; G23; 2GX13; 2GX11-1; 2G11; 2G10; GZ10q; GY10q; GX10q; GU10q; GR10q; G10q; GR8; 2G8; 2G7; 2GX7; G24q-1; GX24q-4; GX24q-3; GX24q-2; GX24q-1; GX24; G24
|  |  |  | Световой поток | ≥10000; ≥9000 и <10000; ≥8000 и <9000; ≥7000 и <8000; ≥6000 и <7000; ≥5000 и <6000; ≥4000 и <5000; ≥3000 и <4000; ≥2500 и <3000; ≥2000 и <2500; ≥1500 и <2000; ≥1000 и <1500; ≥750 и <1000; ≥500 и <750; ≥250 и <500; ≥100 и <250; <100 | Люмен
|  |  |  | Коррелированная цветовая температура, min | ≥6500; ≥5700; ≥5000; ≥4500; ≥4000; ≥3500; ≥3000; ≥2700 | Кельвин
|  |  |  | Наличие светорассеивающей колбы | Нет; Да
|  |  |  | Коэффициент пульсаций | >10; >5 и ≤10; >1 и ≤5; ≤1
27.40.15.114-00000001 | Лампа люминесцентная | Штука | 2022-07-27 | Форма лампы | Компактные; Кольцевые; Спиралевидные; U-образные; Трубчатые (прямые)
|  |  |  | Коррелированная цветовая температура, max | ≤6500; ≤5700; ≤5000; ≤4500; ≤4000; ≤3500; ≤3000; ≤2700 | Кельвин
|  |  |  | Коэффициент мощности | >0,9000; >0,5000 и ≤0,9000; ≤0,5000
|  |  |  | Номинальная мощность | ≥125; ≥120 и <125; ≥115 и <120; ≥110 и <115; ≥100 и <110; ≥90 и <100; ≥85 и <90; ≥80 и <85; ≥75 и <80; ≥70 и <75; ≥65 и <70; ≥60 и <65; ≥55 и <60; ≥50 и <55; ≥45 и <50; ≥40 и <45; ≥35 и <40; ≥30 и <35; ≥25 и <30; ≥20 и <25; ≥15 и <20; ≥10 и <15; ≥5 и <10; <5 | Ватт
|  |  |  | Изоляция от токоведущих деталей | Нет; Да
|  |  |  | Тип лампы | Двухцокольная
|  |  |  | Световая отдача, лм/Вт | ≥80; ≥75; ≥70; ≥65; ≥50; ≥100; ≥95; ≥90
|  |  |  | Диаметр | >40; >30 и ≤40; >25 и ≤30; >20 и ≤25; >15 и ≤20; >10 и ≤15; ≤10 | Миллиметр
|  |  |  | Вращающийся цоколь | Нет; Да
|  |  |  | Класс энергетической эффективности, не ниже | В; A; А+; А++; А+++
|  |  |  | Лампа матовая | Нет; Да
|  |  |  | Общий индекс цветопередачи | ≥90; <90; ≥80
|  |  |  | Назначение | Специальное; Общее
|  |  |  | Тип цоколя | Т5; W4.3; PGZ12; Rx7s; E40; E27; 2G13; Fa8; R17d; Fa6; G5; G13; GX32; GZ24q; GX23; G23; 2GX13; 2GX11-1; 2G11; 2G10; GZ10q; GY10q; GX10q; GU10q; GR10q; G10q; GR8; 2G8; 2G7; 2GX7; G24q-1; GX24q-4; GX24q-3; GX24q-2; GX24q-1; GX24; G24
|  |  |  | Световой поток | ≥750 и <1000; ≥500 и <750; ≥250 и <500; ≥100 и <250; <100; ≥10000; ≥9000 и <10000; ≥8000 и <9000; ≥7000 и <8000; ≥6000 и <7000; ≥5000 и <6000; ≥4000 и <5000; ≥3000 и <4000; ≥1000 и <1500; ≥2500 и <3000; ≥2000 и <2500; ≥1500 и <2000 | Люмен
|  |  |  | Коррелированная цветовая температура, min | ≥6500; ≥5700; ≥5000; ≥4500; ≥4000; ≥3500; ≥3000; ≥2700 | Кельвин
|  |  |  | Наличие светорассеивающей колбы | Нет; Да
|  |  |  | Коэффициент пульсаций | >10; >5 и ≤10; >1 и ≤5; ≤1
27.40.15.150-00000003 | Лампа светодиодная | Штука | 2022-07-27 | Общий индекс цветопередачи | ≥90; ≥80
|  |  |  | Угол излучения | Обширное; Точечное
|  |  |  | Коррелированная цветовая температура, max | ≤6500; ≤5700; ≤5000; ≤4500; ≤4000; ≤3500; ≤3000; ≤2700 | Кельвин
|  |  |  | Коэффициент мощности | >0,9000; >0,5000 и ≤0,9000; ≤0,5000
|  |  |  | Общее время работы светодиодов | ≥50000; ≥40000 и <50000; ≥30000 и <40000; ≥20000 и <30000; <20000 | Час
|  |  |  | Световая отдача, лм/Вт | ≥115; ≥105; ≥100; ≥95; ≥90; ≥80
|  |  |  | Световой поток | ≥10000; ≥9000 и <10000; ≥8000 и <9000; ≥7000 и <8000; ≥6000 и <7000; ≥5000 и <6000; ≥4000 и <5000; ≥3000 и <4000; ≥2500 и <3000; ≥2000 и <2500; ≥1500 и <2000; ≥1000 и <1500; ≥750 и <1000; ≥500 и <750; ≥250 и <500; ≥100 и <250; <100 | Люмен
|  |  |  | Класс энергетической эффективности, не ниже | В; A; А+; А++; А+++
|  |  |  | Коэффициент пульсаций | >10; >5 и ≤10; >1 и ≤5; ≤1 | Процент
|  |  |  | Диммируемая лампа светодиодная | Нет; Да
|  |  |  | Тип лампы | Двухцокольная; Одноцокольная
|  |  |  | Тип цоколя | W2.1x9.5d; S14s; S14d; SV8,5; SV7; R7s; 2G11; 2G10, 2G11; 2G7; GZ10; GY6,35; GX70; GX53; GX5,3; GX24q-4; GX24q-3; GX24q-2; GX24q-1, GX24q-2; GX24d-3; GX24d-2; GX24d-1; GU10; GU5.3; GU4; G53; G24d-3; G24d-2; G24d-1; G24; G23; G20, G23; G13; G10q; G9; G6,35; G5.3; G5; G4; E40; E27; E26d; E26; E17; E14; E12; E11; B22d; BAY15d; BAZ15d; BA15s; BA15d; B15d; BAX9S; BA9S
|  |  |  | Номинальная мощность | ≥200; ≥180 и <200; ≥160 и <180; ≥150 и <160; ≥140 и <150; ≥130 и <140; ≥120 и <130; ≥110 и <120; ≥100 и <110; ≥95 и <100; ≥90 и <95; ≥85 и <90; ≥80 и <85; ≥75 и <80; ≥70 и <75; ≥65 и <70; ≥60 и <65; ≥55 и <60; ≥50 и <55; ≥45 и <50; ≥40 и <45; ≥35 и <40; ≥30 и <35; ≥25 и <30; ≥20 и <25; ≥15 и <20; ≥10 и <15; ≥5 и <10; ≥1 и <5; <1 | Ватт
|  |  |  | Коррелированная цветовая температура, min | ≥6500; ≥5700; ≥5000; ≥4500; ≥4000; ≥3500; ≥3000; ≥2700 | Кельвин
|  |  |  | Диаметр | >100; >90 и ≤100; >80 и ≤90; >70 и ≤80; >60 и ≤70; >50 и ≤60; >40 и ≤50; >30 и ≤40; >20 и ≤30; ≤20 | Миллиметр
|  |  |  | Форма лампы | Спиралевидная; U-образная; Кольцевая; Трубчатая; Шарообразная; Эллипсоидная; Свеча; Рефлекторная; Грушевидная
|  |  |  | Лампа матовая | Нет; Да
27.40.15.150-00000002 | Лампа светодиодная | Штука | 2022-07-27 | Общий индекс цветопередачи | ≥90; ≥80
|  |  |  | Угол излучения | Обширное; Точечное
|  |  |  | Коррелированная цветовая температура, max | ≤6500; ≤5700; ≤5000; ≤4500; ≤4000; ≤3500; ≤3000; ≤2700 | Кельвин
|  |  |  | Коэффициент мощности | >0,9000; >0,5000 и ≤0,9000; ≤0,5000
|  |  |  | Общее время работы светодиодов | ≥50000; ≥40000 и <50000; ≥30000 и <40000; ≥20000 и <30000; <20000 | Час
|  |  |  | Световая отдача, лм/Вт | ≥115; ≥105; ≥100; ≥95; ≥90; ≥80
|  |  |  | Световой поток | ≥10000; ≥9000 и <10000; ≥8000 и <9000; ≥7000 и <8000; ≥6000 и <7000; ≥5000 и <6000; ≥4000 и <5000; ≥3000 и <4000; ≥2500 и <3000; ≥2000 и <2500; ≥1500 и <2000; ≥1000 и <1500; ≥750 и <1000; ≥500 и <750; ≥250 и <500; ≥100 и <250; <100 | Люмен
|  |  |  | Класс энергетической эффективности, не ниже | В; A; А+; А++; А+++
|  |  |  | Коэффициент пульсаций | >10; >5 и ≤10; >1 и ≤5; ≤1 | Процент
|  |  |  | Диммируемая лампа светодиодная | Нет; Да
|  |  |  | Тип лампы | Одноцокольная
|  |  |  | Тип цоколя | W2.1x9.5d; S14s; S14d; SV8,5; SV7; R7s; 2G11; 2G7; GZ10; GY6,35; GX70; GX53; GX5,3; GX24q-4; GX24q-3; GX24q-2; GX24d-3; GX24d-2; GX24d-1; GU10; GU5.3; GU4; G53; G24d-3; G24d-2; G24d-1; G24; G23; G13; G10q; G9; G6,35; G5.3; G5; G4; E40; E27; E26d; E26; E17; E14; E12; E11; B22d; BAY15d; BAZ15d; BA15s; BA15d; B15d; BAX9S; BA9S; 2G10, 2G11; GX24q-1, GX24q-2; G20, G23
|  |  |  | Номинальная мощность | ≥200; ≥180 и <200; ≥160 и <180; ≥150 и <160; ≥140 и <150; ≥130 и <140; ≥120 и <130; ≥110 и <120; ≥100 и <110; ≥95 и <100; ≥90 и <95; ≥85 и <90; ≥80 и <85; ≥75 и <80; ≥70 и <75; ≥65 и <70; ≥60 и <65; ≥55 и <60; ≥50 и <55; ≥45 и <50; ≥40 и <45; ≥35 и <40; ≥30 и <35; ≥25 и <30; ≥20 и <25; ≥15 и <20; ≥10 и <15; ≥5 и <10; ≥1 и <5; <1 | Ватт
|  |  |  | Коррелированная цветовая температура, min | ≥6500; ≥5700; ≥5000; ≥4500; ≥4000; ≥3500; ≥3000; ≥2700 | Кельвин
|  |  |  | Диаметр | >100; >90 и ≤100; >80 и ≤90; >70 и ≤80; >60 и ≤70; >50 и ≤60; >40 и ≤50; >30 и ≤40; >20 и ≤30; ≤20 | Миллиметр
|  |  |  | Форма лампы | Спиралевидная; U-образная; Кольцевая; Трубчатая; Шарообразная; Эллипсоидная; Свеча; Рефлекторная; Грушевидная
|  |  |  | Лампа матовая | Нет; Да
27.40.15.150-00000001 | Лампа светодиодная | Штука | 2022-07-27 | Общий индекс цветопередачи | ≥90; ≥80
|  |  |  | Угол излучения | Обширное; Точечное
|  |  |  | Коррелированная цветовая температура, max | ≤6500; ≤5700; ≤5000; ≤4500; ≤4000; ≤3500; ≤3000; ≤2700 | Кельвин
|  |  |  | Коэффициент мощности | >0,9000; >0,5000 и ≤0,9000; ≤0,5000
|  |  |  | Общее время работы светодиодов | ≥50000; ≥40000 и <50000; ≥30000 и <40000; ≥20000 и <30000; <20000 | Час
|  |  |  | Световая отдача, лм/Вт | ≥115; ≥105; ≥100; ≥95; ≥90; ≥80
|  |  |  | Световой поток | ≥10000; ≥9000 и <10000; ≥8000 и <9000; ≥7000 и <8000; ≥6000 и <7000; ≥5000 и <6000; ≥4000 и <5000; ≥3000 и <4000; ≥2500 и <3000; ≥2000 и <2500; ≥1500 и <2000; ≥1000 и <1500; ≥750 и <1000; ≥500 и <750; ≥250 и <500; ≥100 и <250; <100 | Люмен
|  |  |  | Класс энергетической эффективности, не ниже | В; A; А+; А++; А+++
|  |  |  | Коэффициент пульсаций | >10; >5 и ≤10; >1 и ≤5; ≤1 | Процент
|  |  |  | Диммируемая лампа светодиодная | Нет; Да
|  |  |  | Тип лампы | Двухцокольная
|  |  |  | Тип цоколя | W2.1x9.5d; S14s; S14d; SV8,5; SV7; R7s; 2G11; 2G7; GZ10; GY6,35; GX70; GX53; GX5,3; GX24q-4; GX24q-3; GX24q-2; GX24d-3; GX24d-2; GX24d-1; GU10; GU5.3; GU4; G53; G24d-3; G24d-2; G24d-1; G24; G23; G13; G10q; G9; G6,35; G5.3; G5; G4; E40; E27; E26d; E26; E17; E14; E12; E11; B22d; BAY15d; BAZ15d; BA15s; BA15d; B15d; BAX9S; BA9S; 2G10, 2G11; GX24q-1, GX24q-2; G20, G23
|  |  |  | Номинальная мощность | ≥200; ≥180 и <200; ≥160 и <180; ≥150 и <160; ≥140 и <150; ≥130 и <140; ≥120 и <130; ≥110 и <120; ≥100 и <110; ≥95 и <100; ≥90 и <95; ≥85 и <90; ≥80 и <85; ≥75 и <80; ≥70 и <75; ≥65 и <70; ≥60 и <65; ≥55 и <60; ≥50 и <55; ≥45 и <50; ≥40 и <45; ≥35 и <40; ≥30 и <35; ≥25 и <30; ≥20 и <25; ≥15 и <20; ≥10 и <15; ≥5 и <10; ≥1 и <5; <1 | Ватт
|  |  |  | Коррелированная цветовая температура, min | ≥6500; ≥5700; ≥5000; ≥4500; ≥4000; ≥3500; ≥3000; ≥2700 | Кельвин
|  |  |  | Диаметр | >100; >90 и ≤100; >80 и ≤90; >70 и ≤80; >60 и ≤70; >50 и ≤60; >40 и ≤50; >30 и ≤40; >20 и ≤30; ≤20 | Миллиметр
|  |  |  | Форма лампы | Спиралевидная; U-образная; Кольцевая; Трубчатая; Шарообразная; Эллипсоидная; Свеча; Рефлекторная; Грушевидная
|  |  |  | Лампа матовая | Нет; Да
26.60.12.119-00000218 | Лампа щелевая офтальмологическая, смотровая | Штука | 2019-07-01
26.70.22.150-00000004 | Лампа щелевая офтальмологоческая, хирургическая | Штука | 2019-07-01
26.70.23.190-00000008 | Лампа-лупа | Штука | 2020-10-01 | Диаметр линзы | ≥100; <100 | Миллиметр
|  |  |  | Наличие держателя Третья рука | Нет; Да
|  |  |  | Тип подсветки | Светодиодный; Люминисцентный
|  |  |  | Увеличение, крат | >3; ≥2 и ≤3; <2
|  |  |  | Назначение | Ювелирная/часовая; Просмотровая; Измерительная; Для чтения; Для рукоделия/ чтения/ просмотровая; Для нумизматики/коллекционеров; Для косметологии
|  |  |  | Тип крепления | Прищепка; Струбцина; Штатив
|  |  |  | Материал линзы | Стекло; Пластик; Оптический полимер
|  |  |  | Фокусное расстояние | >300; ≥200 и ≤300; <200 | Миллиметр
|  |  |  | Тип линзы | Линза Френкеля; Апланатическая система; Триплет; Ахроматический дуплет; Двойная линза; Простая линза
|  |  |  | Световой диаметр линзы | ≥2; <2 | Миллиметр
|  |  |  | Наличие сменных линз в комплекте | Нет; Да
|  |  |  | Длина штатива | ≥150; <150 | Миллиметр
|  |  |  | Материал оправы/корпуса | Пластик; Металл
|  |  |  | Лампа-лупа гибкая | Нет; Да
|  |  |  | Форма линзы | Квадратная; Круглая
26.70.23.190-00000007 | Лампа-лупа | Штука | 2020-10-01 | Диаметр линзы | ≥100; <100 | Миллиметр
|  |  |  | Наличие держателя Третья рука | Нет; Да
|  |  |  | Тип подсветки | Светодиодный; Люминисцентный
|  |  |  | Увеличение, крат | <2
|  |  |  | Назначение | Ювелирная/часовая; Просмотровая; Измерительная; Для чтения; Для рукоделия/ чтения/ просмотровая; Для нумизматики/коллекционеров; Для косметологии
|  |  |  | Тип крепления | Прищепка; Струбцина; Штатив
|  |  |  | Материал линзы | Стекло; Пластик; Оптический полимер
|  |  |  | Фокусное расстояние | >300; ≥200 и ≤300; <200 | Миллиметр
|  |  |  | Тип линзы | Линза Френкеля; Апланатическая система; Триплет; Ахроматический дуплет; Двойная линза; Простая линза
|  |  |  | Световой диаметр линзы | ≥2; <2 | Миллиметр
|  |  |  | Наличие сменных линз в комплекте | Нет; Да
|  |  |  | Длина штатива | ≥150; <150 | Миллиметр
|  |  |  | Материал оправы/корпуса | Пластик; Металл
|  |  |  | Лампа-лупа гибкая | Нет; Да
|  |  |  | Форма линзы | Квадратная; Круглая
26.70.23.190-00000006 | Лампа-лупа | Штука | 2020-10-01 | Диаметр линзы | ≥100; <100 | Миллиметр
|  |  |  | Наличие держателя Третья рука | Нет; Да
|  |  |  | Тип подсветки | Светодиодный; Люминисцентный
|  |  |  | Увеличение, крат | ≥2 и ≤3
|  |  |  | Назначение | Ювелирная/часовая; Просмотровая; Измерительная; Для чтения; Для рукоделия/ чтения/ просмотровая; Для нумизматики/коллекционеров; Для косметологии
|  |  |  | Тип крепления | Прищепка; Струбцина; Штатив
|  |  |  | Материал линзы | Стекло; Пластик; Оптический полимер
|  |  |  | Фокусное расстояние | >300; ≥200 и ≤300; <200 | Миллиметр
|  |  |  | Тип линзы | Линза Френкеля; Апланатическая система; Триплет; Ахроматический дуплет; Двойная линза; Простая линза
|  |  |  | Световой диаметр линзы | ≥2; <2 | Миллиметр
|  |  |  | Наличие сменных линз в комплекте | Нет; Да
|  |  |  | Длина штатива | ≥150; <150 | Миллиметр
|  |  |  | Материал оправы/корпуса | Пластик; Металл
|  |  |  | Лампа-лупа гибкая | Нет; Да
|  |  |  | Форма линзы | Квадратная; Круглая
26.70.23.190-00000005 | Лампа-лупа | Штука | 2020-10-01 | Диаметр линзы | ≥100; <100 | Миллиметр
|  |  |  | Наличие держателя Третья рука | Нет; Да
|  |  |  | Тип подсветки | Светодиодный; Люминисцентный
|  |  |  | Увеличение, крат | >3
|  |  |  | Назначение | Ювелирная/часовая; Просмотровая; Измерительная; Для чтения; Для рукоделия/ чтения/ просмотровая; Для нумизматики/коллекционеров; Для косметологии
|  |  |  | Тип крепления | Прищепка; Струбцина; Штатив
|  |  |  | Материал линзы | Стекло; Пластик; Оптический полимер
|  |  |  | Фокусное расстояние | >300; ≥200 и ≤300; <200 | Миллиметр
|  |  |  | Тип линзы | Линза Френкеля; Апланатическая система; Триплет; Ахроматический дуплет; Двойная линза; Простая линза
|  |  |  | Световой диаметр линзы | ≥2; <2 | Миллиметр
|  |  |  | Наличие сменных линз в комплекте | Нет; Да
|  |  |  | Длина штатива | ≥150; <150 | Миллиметр
|  |  |  | Материал оправы/корпуса | Пластик; Металл
|  |  |  | Лампа-лупа гибкая | Нет; Да
|  |  |  | Форма линзы | Квадратная; Круглая
26.11.10.000-00000001 | Лампы и трубки электронные вакуумные или газонаполненные с термокатодом, холодным катодом, фотокатодом, включая трубки электронно-лучевые | Штука | 2023-01-01
26.60.12.132-00000029 | Лапароскоп ультразвуковой гибкий | Штука | 2019-07-01
26.40.31.190-00000002 | Ларингофон | Штука | 2019-02-01
26.60.12.140-00000001 | Локатор вен инфракрасный | Штука | 2019-07-01
26.70.23.190-00000001 | Лупа ручная, опорная, лупа с подсветкой с увеличением до 10 крат | Штука | 2019-02-01
26.70.11.110-00000003 | Макрообъектив | Штука | 2020-09-01 | Минимальное угловое поле зрения, градус | ≥100; ≥85 и <100; ≥60 и <85; ≥45 и <60
|  |  |  | Кроп-фактор | >1; <11;
|  |  |  | Светосила объектива при минимальном фокусном расстоянии объектива с переменным фокусным расстоянием | &lt; f/2.8; ≥ f/4.0; ≥ f/2.8
|  |  |  | Светосила объектива с постоянным фокусным расстоянием | ≥ f/4.0; ≥ f/2.8; ≥ f/1.8; &lt; f/1.8
|  |  |  | Присоединительный размер для штатива | 1&apos;&apos;; 2/3&apos;&apos;; 1/2&apos;&apos;; 1/3&apos;&apos;; 1/4&apos;&apos;
|  |  |  | Тип объектива | Объектив с переменным фокусным расстоянием; Объектив с постоянным фокусным расстоянием
|  |  |  | Минимальное расстояние фокусировки для объектива с переменным фокусным расстоянием | ≥1; ≥0,5000 и <1; <0,5000 | Метр
|  |  |  | Расстояние фокусировки для объектива с постоянным фокусным расстоянием | ≥3; <3 | Метр
|  |  |  | Совместимость с адаптерами | CS-mount; C-mount
26.70.11.110-00000002 | Макрообъектив | Штука | 2020-09-01 | Минимальное угловое поле зрения, градус | ≥100; ≥85 и <100; ≥60 и <85; ≥45 и <60
|  |  |  | Кроп-фактор | >1; <11;
|  |  |  | Светосила объектива с постоянным фокусным расстоянием | ≥ f/4.0; ≥ f/2.8; ≥ f/1.8; &lt; f/1.8
|  |  |  | Присоединительный размер для штатива | 1&apos;&apos;; 2/3&apos;&apos;; 1/2&apos;&apos;; 1/3&apos;&apos;; 1/4&apos;&apos;
|  |  |  | Тип объектива | Объектив с постоянным фокусным расстоянием
|  |  |  | Расстояние фокусировки для объектива с постоянным фокусным расстоянием | ≥3; <3 | Метр
|  |  |  | Совместимость с адаптерами | CS-mount; C-mount
26.70.11.110-00000001 | Макрообъектив | Штука | 2020-09-01 | Минимальное угловое поле зрения, градус | ≥100; ≥85 и <100; ≥60 и <85; ≥45 и <60
|  |  |  | Кроп-фактор | >1; <11;
|  |  |  | Светосила объектива при минимальном фокусном расстоянии объектива с переменным фокусным расстоянием | &lt; f/2.8; ≥ f/4.0; ≥ f/2.8
|  |  |  | Присоединительный размер для штатива | 1&apos;&apos;; 2/3&apos;&apos;; 1/2&apos;&apos;; 1/3&apos;&apos;; 1/4&apos;&apos;
|  |  |  | Тип объектива | Объектив с переменным фокусным расстоянием
|  |  |  | Минимальное расстояние фокусировки для объектива с переменным фокусным расстоянием | ≥1; ≥0,5000 и <1; <0,5000 | Метр
|  |  |  | Совместимость с адаптерами | CS-mount; C-mount
26.51.20.121-00000005 | Малая спутниковая земная станция | Штука | 2021-04-01 | Диапазон частот | Q/Ka; Ku; X; С; L
|  |  |  | Тип канала связи | SCPC; MR; CIR
|  |  |  | Диаметр рефлектора | 3,8000; 2,4000; 1,8000; 1,5000; 1,2000; 1; 0,9800; 0,7500; 0,6000; | Метр
|  |  |  | Класс | Переносимые; Носимые; Перевозимые; Стационарные
26.51.20.121-00000004 | Малая спутниковая земная станция | Штука | 2021-04-01 | Диапазон частот | Q/Ka; Ku; X; С; L
|  |  |  | Тип канала связи | SCPC; MR; CIR
|  |  |  | Диаметр рефлектора | 3,8000; 2,4000; 1,8000; 1,5000; 1,2000; 1; 0,9800; 0,7500; 0,6000; | Метр
|  |  |  | Класс | Стационарные
26.51.20.121-00000003 | Малая спутниковая земная станция | Штука | 2021-04-01 | Диапазон частот | Q/Ka; Ku; X; С; L
|  |  |  | Тип канала связи | SCPC; MR; CIR
|  |  |  | Диаметр рефлектора | 3,8000; 2,4000; 1,8000; 1,5000; 1,2000; 1; 0,9800; 0,7500; 0,6000; | Метр
|  |  |  | Класс | Перевозимые
26.51.20.121-00000002 | Малая спутниковая земная станция | Штука | 2021-04-01 | Диапазон частот | Q/Ka; Ku; X; С; L
|  |  |  | Тип канала связи | SCPC; MR; CIR
|  |  |  | Диаметр рефлектора | 3,8000; 0,6000; 2,4000; 1,8000; 1,5000; 1,2000; 1; 0,9800; 0,7500; | Метр
|  |  |  | Класс | Носимые
26.51.20.121-00000001 | Малая спутниковая земная станция | Штука | 2021-04-01 | Диапазон частот | Q/Ka; Ku; X; С; L
|  |  |  | Тип канала связи | SCPC; MR; CIR
|  |  |  | Диаметр рефлектора | 3,8000; 2,4000; 1,8000; 1,5000; 1,2000; 1; 0,9800; 0,7500; 0,6000; | Метр
|  |  |  | Класс | Переносимые
26.60.12.129-00000089 | Манжета регистратор функциональной диагностики/движения | Штука | 2019-07-01
26.60.12.129-00000062 | Манометр для измерения давления спинномозговой жидкости, с питанием от батареи | Штука | 2019-07-01
26.30.11.120-00000001 | Маршрутизатор | Штука | 2022-05-21 | Поддержка мультипротокольного расширения протокола динамической маршрутизации BGP (Multiprotocol Extensions for BGP; MBGP) | Нет; Да
|  |  |  | Поддержка алгоритма управления очередями WRR (weighted round robin) | Нет; Да
|  |  |  | Наличие аппаратного ускорителя маршрутизации/пересылки (hardware routing/forwarding accelerator) | Нет; Да
|  |  |  | Поддержка записи системных событий (логов) на внешний носитель памяти (например, USB flash-накопитель) | Нет; Да
|  |  |  | Направление воздушного потока | В поперечном направлении (side-to-side); От задней части вперед (back-to-front); От передней части назад (front-to-back)
|  |  |  | Количество портов 5GBASE-T (5 Gigabit Ethernet; стандарт IEEE 802.3bz) | ≥48; ≥32; ≥24; ≥16; ≥8; ≥4; ≥2; ≥1 | Штука
|  |  |  | Поддержка алгоритма управления очередями GRED (generalized random early detection) | Нет; Да
|  |  |  | Количество портов SFP+ (10 Gbit/s; стандарт SFF SFF-8472) | ≥48; ≥32; ≥24; ≥16; ≥8; ≥4; ≥2; ≥1 | Штука
|  |  |  | Тип модуля управления по отношению к коммутационной матрице | Смешанный; Совмещённый; Раздельный
|  |  |  | Возможность работы в качестве NTP-сервера (NTP server) | Нет; Да
|  |  |  | Поддержка механизма NAT (Network Address Translation) | Нет; Да
|  |  |  | Наличие встроенного резервного аккумуляторного блока питания | Нет; Да
|  |  |  | Наличие механизмов управления multicast-траффиком для предотвращения multicast-штормов | Да; Нет
|  |  |  | Поддержка стандарта RFC 8365 (EVPN-VXLAN) | Нет; Да
|  |  |  | Поддержка протокола динамической маршрутизации OSPFv2 (Open Shortest Path First version 2) | Нет; Да
|  |  |  | Тип охлаждения | Пассивное; Активное
|  |  |  | Поддержка протокола динамической маршрутизации RIPv1 (Routing Information Protocol version 1) | Нет; Да
|  |  |  | Наличие функций защиты от атак, связанных с протоколом ARP (таких как ARP-spoofing) | Нет; Да
|  |  |  | Поддержка протокола динамической маршрутизации RIPng (Routing Information Protocol next generation) | Нет; Да
|  |  |  | Модульный | Да; Нет
|  |  |  | Поддержка протокола RSTP (Rapid Spanning Tree Protocol) | Нет; Да
|  |  |  | Поддержка алгоритма управления очередями ARED (advanced random early detection) | Нет; Да
|  |  |  | Поддержка зеркалирования траффика (traffic mirroring) на удаленный хост (не подключённый непосредственно к устройству) | Нет; Да
|  |  |  | Возможность выгрузки файлов с устройства по шифрованному протоколу передачи файлов (например, SSH File Transfer Protocol (SFTP), FTP over SSL (FTPS)) | Нет; Да
|  |  |  | Поддержка балансировки по неэквивалентным путям для протокола MPLS | Нет; Да
|  |  |  | Поддержка балансировки нагрузки на каналы связи средствами MPLS ECMP (equal cost multipath) | Нет; Да
|  |  |  | Поддержка стандарта IEEE 802.1Q (VLAN) | Нет; Да
|  |  |  | Поддержка балансировки нагрузки на каналы связи средствами IP ECMP (equal cost multipath) | Нет; Да
|  |  |  | Поддержка создания SSL VPN туннелей | Нет; Да
|  |  |  | Возможность работы в качестве DHCP relay агента | Нет; Да
|  |  |  | Наличие функции Proxy ARP | Нет; Да
|  |  |  | Поддержка IPv6 | Нет; Да
|  |  |  | Возможность загрузки файлов на устройство по нешифрованному протоколу передачи файлов (например, File Transfer Protocol (FTP), Trivial File Transfer Protocol (TFTP)) | Нет; Да
|  |  |  | Методы распространения MPLS меток протокола LDP | DOD; DU
|  |  |  | Возможность работы в качестве DNS-сервера (DNS server) | Нет; Да
|  |  |  | Возможность управления устройством по протоколу SSHv1 | Нет; Да
|  |  |  | Поддержка ethernet-кадров увеличенного объема (jumbo frames) | Нет; Да
|  |  |  | Поддержка зеркалирования портов (port mirroring) в рамках одного устройства | Нет; Да
|  |  |  | Выполнение функций фильтрации пакетов с использованием списков доступа (ACL – Access Control List) средствами специализированных интегральных микросхем (ASIC) интерфейсных модулей | Нет; Да
|  |  |  | Тип интерфейса консольного порта | RS-232; RJ-45
|  |  |  | Поддержка протокола динамической маршрутизации BGPv6 (Border Gateway Protocol with IPv6 support) | Нет; Да
|  |  |  | Поддержка гранулярного контроля доступа к устройству (granular access control) | Нет; Да
|  |  |  | Поддержка multicast-маршрутизации с помощью PIM (Protocol Independent Multicast) | Нет; Да
|  |  |  | Функции фильтрации трафика предназначенного для модуля управления | Нет; Да
|  |  |  | Наличие механизмов управления unicast-траффиком для предотвращения unicast-штормов | Нет; Да
|  |  |  | Поддержка протокола динамического распространения MPLS меток Label Distribution Protocol (LDP) | Нет; Да
|  |  |  | Количество блоков питания | ≥3; ≥2; ≥1 | Штука
|  |  |  | Поддержка VXLAN L3 gateway | Нет; Да
|  |  |  | Поддержка механизма полисинга трафика (traffic policing) | Нет; Да
|  |  |  | Наличие встроенного модуля для подключения к сетям мобильной (сотовой) связи | Нет; Да
|  |  |  | Поддержка расширения протокола динамической маршрутизации OSPF для multicast-трафика (MOSPF) | Нет; Да
|  |  |  | Наличие отдельного консольного (последовательного/серийного) порта для управления и диагностики | Нет; Да
|  |  |  | Возможность изменения размера максимальной единицы передачи (maximum transmission unit, MTU) | Нет; Да
|  |  |  | Количество портов с поддержкой технологии Power over Ethernet (PoE; стандарт IEEE 802.3af (802.3at Type 1)) | ≥48; ≥32; ≥24; ≥16; ≥8; ≥4; ≥2; ≥1 | Штука
|  |  |  | Поддержка маршрутизации на основе политик (Policy-Based Routing; PBR) | Нет; Да
|  |  |  | Наличие защиты от смены корневого устройства в домене STP (Root Guard / Protection) | Нет; Да
|  |  |  | Использование интегральной схемы специального назначения (ASIC) для коммутации | Нет; Да
|  |  |  | Поддержка балансировки по эквивалентным путям для протокола MPLS | Нет; Да
|  |  |  | Поддержка алгоритма управления очередями RED (random early detection) | Нет; Да
|  |  |  | Поддержка возможности распространения MPLS меток средствами протокола BGP (RFC 3107 - Carrying Label Information in BGP-4) | Нет; Да
|  |  |  | Количество портов 10GBASE-T (10 Gigabit Ethernet; стандарт IEEE 802.3an) | ≥48; ≥32; ≥24; ≥16; ≥4; ≥8; ≥2; ≥1 | Штука
|  |  |  | Поддержка протокола динамической маршрутизации IS-IS (Intermediate System to Intermediate System) | Нет; Да
|  |  |  | Поддержка multicast-протокола маршрутизации IGMP (Internet Group Management Protocol) | Нет; Да
|  |  |  | Поддержка алгоритма управления очередями WFQ (weighted fair queuing) | Нет; Да
|  |  |  | Количество портов с поддержкой технологии 4-Pair Power over Ethernet Type 3 (4PPoE; стандарт IEEE 802.3bt Type 3) | ≥48; ≥32; ≥24; ≥16; ≥8; ≥4; ≥2; ≥1 | Штука
|  |  |  | Количество портов SFP 1 Gbit/s (стандарт SFF INF-8074i) | ≥48; ≥32; ≥24; ≥16; ≥8; ≥4; ≥2; ≥1 | Штука
|  |  |  | Наличие портов USB | Нет; Да
|  |  |  | Поддержка BGP-MPLS виртуальных частных сетей для многоадресной передачи (RFC 6513) | Нет; Да
|  |  |  | Количество портов с поддержкой технологии Power over Ethernet plus (PoE+; стандарт IEEE 802.3at Type 2) | ≥48; ≥32; ≥24; ≥16; ≥8; ≥4; ≥2; ≥1 | Штука
|  |  |  | Наличие механизмов фильтрации трафика без сохранения информации о сессии (stateless) | Нет; Да
|  |  |  | Поддержка механизма шейпинга трафика (traffic shaping) | Нет; Да
|  |  |  | Наличие системы фильтрации URL-адресов (URL filtering) | Нет; Да
|  |  |  | Схема резервирования коммутационной матрицы N+1 | Нет; Да
|  |  |  | Поддержка BGP-MPLS виртуальных частных сетей IPv6 (RFC 4659) | Нет; Да
|  |  |  | Поддержка протокола динамической маршрутизации BGP (Border Gateway Protocol) | Нет; Да
|  |  |  | Возможность балансировки нагрузки между устройствами в кластере | Нет; Да
|  |  |  | Поддержка протокола LLDP (Link Layer Discovery Protocol) | Нет; Да
|  |  |  | Поддержка статической маршрутизации IPv4 | Нет; Да
|  |  |  | Поддержка протокола Diameter для AAA | Нет; Да
|  |  |  | Количество VXLAN | >4096; >2048 и ≤4096; >1024 и ≤2048; >128 и ≤1024
|  |  |  | Количество портов с поддержкой технологии 4-Pair Power over Ethernet Type 4 (4PPoE; стандарт IEEE 802.3bt Type 4) | ≥4; ≥2; ≥1; ≥48; ≥24; ≥32; ≥16; ≥8 | Штука
|  |  |  | Наличие механизмов фильтрации трафика по сигнатурам приложений | Нет; Да
|  |  |  | Поддержка протокола PPPoE (Point-to-Point Protocol over Ethernet) | Нет; Да
|  |  |  | Поддержка алгоритма управления очередями DWRR (deficit weighted round robin) | Да; Нет
|  |  |  | Количество портов SFP 100 Mbit/s (стандарт SFF INF-8074i) | ≥48; ≥32; ≥24; ≥16; ≥8; ≥4; ≥2; ≥1 | Штука
|  |  |  | Поддержка BGP-MPLS виртуальных частных сетей IPv4 (RFC 4364) | Нет; Да
|  |  |  | Наличие функции Local Proxy ARP | Нет; Да
|  |  |  | Возможность работы в качестве DNS-клиента (DNS client) | Нет; Да
|  |  |  | Возможность поддержки горячей замены блоков питания | Нет; Да
|  |  |  | Возможность работы в качестве DHCP-клиента | Нет; Да
|  |  |  | Поддержка автосогласования (autonegotiation) | Нет; Да
|  |  |  | Поддержка протокола резервирования VRRP (Virtual Router Redundancy Protocol) | Нет; Да
|  |  |  | Количество портов 1000BASE-T (GigabitEthernet; стандарт IEEE 802.3ab) | ≥48; ≥32; ≥24; ≥16; ≥8; ≥4; ≥2; ≥1 | Штука
|  |  |  | Поддержка механизма маркировки трафика Differentiated Services (DiffServ) | Нет; Да
|  |  |  | Поддержка создания IPSec VPN туннелей | Нет; Да
|  |  |  | Поддержка защиты доступа к сети по стандарту (802.1x) | Нет; Да
|  |  |  | Возможность работы в качестве DNS-прокси (DNS proxy) | Нет; Да
|  |  |  | Возможность управления доступом при подключении к консольному (последовательному/серийному) порту | Нет; Да
|  |  |  | Поддержка алгоритма управления очередями RR (round-robin) | Нет; Да
|  |  |  | Наличие механизма фильтрации сообщений BPDU (Bridge Protocol Data Unit) на портах | Нет; Да
|  |  |  | Поддержка механизма AAA (Authentication, Authorization, Accounting) | Нет; Да
|  |  |  | Возможность кластеризации | Нет; Да
|  |  |  | Возможность выгрузки файлов с устройства по нешифрованному протоколу передачи файлов (например, File Transfer Protocol (FTP), Trivial File Transfer Protocol (TFTP)) | Нет; Да
|  |  |  | Поддержка расширения протокола динамической маршрутизации IS-IS для Segment Routing (RFC 8667) | Нет; Да
|  |  |  | Поддержка протокола динамического распространения MPLS меток Resource Reservation Protocol (RSVP) | Нет; Да
|  |  |  | Наличие встроенного датчика отказа системы охлаждения | Нет; Да
|  |  |  | Поддержка протокола SNMPv2c (Community-Based Simple Network Management Protocol version 2) | Нет; Да
|  |  |  | Поддержка механизма маркировки трафика Type of Service (ToS) | Нет; Да
|  |  |  | Поддержка алгоритма управления очередями RRED (robust random early detection) | Да; Нет
|  |  |  | Поддержка механизма маркировки трафика Class of Service (CoS; стандарт IEEE 802.1p) | Нет; Да
|  |  |  | Наличие механизма IGMP snooping | Нет; Да
|  |  |  | Количество портов XFP (10 Gbit/s; стандарт SFF INF-8077i) | ≥48; ≥32; ≥24; ≥16; ≥8; ≥4; ≥2; ≥1 | Штука
|  |  |  | Поддержка протокола Kerberos для AAA | Нет; Да
|  |  |  | Поддержка балансировки по эквивалентным путям для протокола IP | Нет; Да
|  |  |  | Поддержка VXLAN L2 gateway | Нет; Да
|  |  |  | Возможность отправки DHCP-опций в режиме работы DHCP-сервером | Нет; Да
|  |  |  | Возможность управления устройством по протоколу SSHv2 | Нет; Да
|  |  |  | Поддержка протокола динамической маршрутизации EIGRP (Enhanced Interior Gateway Routing Protocol) | Нет; Да
|  |  |  | Поддержка алгоритма управления очередями DRR (deficit round robin) | Нет; Да
|  |  |  | Поддержка протокола Multiple Registration Protocol (MRP; стандарт IEEE 802.1ak) | Нет; Да
|  |  |  | Возможность управления устройством по протоколу Telnet | Нет; Да
|  |  |  | Возможность работы в качестве точки доступа к беспроводной сети (Wi-Fi access point) | Нет; Да
|  |  |  | Поддержка алгоритма управления очередями CBQ (class-based queueing) | Нет; Да
|  |  |  | Поддержка BGP-MPLS виртуальных частных сетей (VPLS) | BGP-signaling (Kompella); LDP-signaling with BGP-Autodiscovery; LDP-signaling (Martini)
|  |  |  | Наличие аппаратного ускорителя шифрования (hardware cryptographic accelerator) | Нет; Да
|  |  |  | Поддержка механизма многопротокольной коммутации по меткам (MultiProtocol Label Switching, MPLS) | Нет; Да
|  |  |  | Наличие механизма блокировки портов при получении сообщений BPDU (Bridge Protocol Data Unit) | Нет; Да
|  |  |  | Возможность использования USB-портов для подключения внешних модемов для доступа к сетям мобильной (сотовой) связи | Нет; Да
|  |  |  | Поддержка протокола SNMPv1 (Simple Network Management Protocol version 1) | Нет; Да
|  |  |  | Возможность работы в качестве NTP-клиента (NTP client) | Нет; Да
|  |  |  | Количество VTEP | >4096; >2048 и ≤4096; >1024 и ≤2048; >128 и ≤1024
|  |  |  | Наличие системы обнаружения сетевых вторжений (Network Detection System, NDS) | Нет; Да
|  |  |  | Поддержка алгоритма управления очередями WRED (weighted random early detection) | Нет; Да
|  |  |  | Поддержка MPLS виртуального частного провода (VPWS) | Нет; Да
|  |  |  | Тип блоков питания (по типу движения электрического тока) | Для переменного тока (AC); Для постоянного тока (DC)
|  |  |  | Поддержка технологии Shortest Path Bridging (SPB; IEEE 802.1aq) | Нет; Да
|  |  |  | Возможность загрузки файлов на устройство по шифрованному протоколу передачи файлов (например, SSH File Transfer Protocol (SFTP), FTP over SSL (FTPS)) | Нет; Да
|  |  |  | Наличие встроенного датчика отказа блоков питания | Нет; Да
|  |  |  | Наличие механизмов сетевой балансировки нагрузки (multi-WAN routing / multihoming) | Нет; Да
|  |  |  | Поддержка стандарта IEEE 802.1ad (QinQ) | Нет; Да
|  |  |  | Схема резервирования блоков электропитания N+1 | Нет; Да
|  |  |  | Поддержка стандарта RFC 7348 (VXLAN) | Нет; Да
|  |  |  | Поддержка алгоритма управления очередями TBF (token bucket filter) | Нет; Да
|  |  |  | Резервирование коммутационной матрицы | Нет; Да
|  |  |  | Возможность установки в узкую телекоммуникационную стойку (ширина 10 дюймов) | Нет; Да
|  |  |  | Наличие ALG (Application-Level Gateway) | Нет; Да
|  |  |  | Поддержка multicast-протокола маршрутизации DVMRP (Distance Vector Multicast Routing Protocol) | Нет; Да
|  |  |  | Поддержка технологии Auto MDI-X (Auto Medium Dependent Interface Crossover) | Нет; Да
|  |  |  | Поддержка протокола динамической маршрутизации RIPv2 (Routing Information Protocol version 2) | Нет; Да
|  |  |  | Наличие функций защиты от подмены IP-адреса (IP-spoofing) | Нет; Да
|  |  |  | Возможность управления устойством по протоколу HTTPS | Нет; Да
|  |  |  | Поддержка алгоритма управления очередями HTB (hierarchical token bucket) | Нет; Да
|  |  |  | Поддержка механизма склеивания VXLAN и MPLS доменов для EVPN | Нет; Да
|  |  |  | Поддержка протокола динамической маршрутизации OSPFv3 (Open Shortest Path First version 3) | Нет; Да
|  |  |  | Поддержка записи системных событий (логов) на встроенный носитель памяти (например, SSD) | Нет; Да
|  |  |  | Возможность настройки портов в гибридный режим работы (поддерживают приём и передачу и тегированного, и нетегированного трафика одновременно) | Нет; Да
|  |  |  | Возможность работы в качестве DHCP-сервера | Нет; Да
|  |  |  | Поддержка протокола динамической маршрутизации EIGRP IPv6 (Enhanced Interior Gateway Routing Protocol with IPv6 support) | Нет; Да
|  |  |  | Наличие системы предотвращения потери/утечек информации (Data Loss/Leak Prevention, DLP) | Нет; Да
|  |  |  | Наличие антивируса | Нет; Да
|  |  |  | Количество портов сSFP (1 Gbit/s ) | ≥8; ≥24; ≥16; ≥4; ≥2; ≥1; ≥48; ≥32 | Штука
|  |  |  | Поддержка SAML (Security Assertion Markup Language) | Нет; Да
|  |  |  | Количество портов 2.5GBASE-T (2.5 Gigabit Ethernet; стандарт IEEE 802.3bz) | ≥48; ≥32; ≥24; ≥16; ≥8; ≥4; ≥2; ≥1 | Штука
|  |  |  | Наличие механизмов фильтрации трафика с сохранением информации о сессии (stateful) | Нет; Да
|  |  |  | Поддержка протокола MSTP (Multiple Spanning Tree Protocol) | Нет; Да
|  |  |  | Поддержка отправки системных событий (логов) на удалённое хранилище (например, syslog-сервер) | Нет; Да
|  |  |  | Поддержка протокола PPP (Point-to-Point Protocol) | Нет; Да
|  |  |  | Наличие дополнительной защиты от возникновения петель в домене STP (Loop Guard / Protection) | Нет; Да
|  |  |  | Поддержка алгоритма управления очередями FQ (fair queuing) | Нет; Да
|  |  |  | Поддержка расширения протокола динамической маршрутизации OSPF для Segment Routing (RFC 8665) | Нет; Да
|  |  |  | Возможность работы в качестве контроллера беспроводных точек доступа (Wi-Fi controller) | Да; Нет
|  |  |  | Поддержка виртуального частного провода (VPWS) с сигнализацией EVPN | Нет; Да
|  |  |  | Наличие механизмов фильтрации трафика по TCP/UDP портам | Нет; Да
|  |  |  | Поддержка протокола RADIUS для AAA | Нет; Да
|  |  |  | Поддержка протокола динамической маршрутизации IS-ISv6 (Intermediate System to Intermediate System with IPv6 support) | Нет; Да
|  |  |  | Поддержка протокола LDAP для AAA | Нет; Да
|  |  |  | Поддержка агрегирования каналов (без протокола) | Нет; Да
|  |  |  | Наличие встроенного температурного датчика | Нет; Да
|  |  |  | Cкорость LAN портов, Мбит/с | 10/100/1000/10000; 10/100/1000; 10/100
|  |  |  | Наличие функции DHCP Snooping (защита от атак, связанных с протоколом DHCP) | Нет; Да
|  |  |  | Поддержка протокола агрегирования каналов LACP (Link Aggregation Control Protocol) | Нет; Да
|  |  |  | Резервирование модуля управления | Нет; Да
|  |  |  | Количество портов QSFP+ (40 Gbit/s; стандарт SFF SFF-8683) | ≥48; ≥32; ≥24; ≥16; ≥8; ≥4; ≥2; ≥1 | Штука
|  |  |  | Возможность управления устройством по протоколу HTTP | Нет; Да
|  |  |  | Наличие системы предотвращения сетевых вторжений (Network Prevention System, NPS) | Нет; Да
|  |  |  | Поддержка BGP-MPLS ethernet виртуальных частных сетей (RFC 7432 - EVPN MPLS) | Нет; Да
|  |  |  | Поддержка протокола резервирования CARP (Common Address Redundancy Protocol ) | Нет; Да
|  |  |  | Количество портов 100BASE-TX (FastEthernet; стандарт IEEE 802.3u) | ≥48; ≥32; ≥24; ≥16; ≥8; ≥4; ≥2; ≥1 | Штука
|  |  |  | Поддержка балансировки по неэквивалентным путям для протокола IP | Нет; Да
|  |  |  | Возможность установки в стандартную телекоммуникационную стойку (ширина 19 дюймов) | Нет; Да
|  |  |  | Поддержка протокола PPTP (Point-to-Point Tunneling Protocol) | Нет; Да
|  |  |  | Поддержка протокола STP (Spanning Tree Protocol) | Нет; Да
|  |  |  | Поддержка протокола SNMPv3 (Simple Network Management Protocol version 3) | Нет; Да
|  |  |  | Количество WAN портов | ≥8; ≥4; ≥2; ≥1 | Штука
|  |  |  | Поддержка статической маршрутизации IPv6 | Нет; Да
|  |  |  | Высота, U | ≤4; ≤3; ≤2; ≥15; ≤14; ≤13; ≤12; ≤11; ≤10; ≤9; ≤8; ≤7; ≤6; ≤51;
|  |  |  | Наличие механизмов управления broadcast-траффиком для предотвращения broadcast-штормов | Нет; Да
|  |  |  | Наличие системы фильтрации веб-сайтов на основе контента (web-filtering / content filtering) | Нет; Да
26.30.11.120-00000013 | Маршрутизатор | Штука | 2020-08-19 | Cкорость LAN портов, Мбит/с | 10/100
|  |  |  | Количество WAN портов | ≥1 | Штука
26.30.11.120-00000012 | Маршрутизатор | Штука | 2020-08-19 | Cкорость LAN портов, Мбит/с | 10/100
|  |  |  | Количество WAN портов | ≥2 | Штука
26.30.11.120-00000011 | Маршрутизатор | Штука | 2020-08-19 | Cкорость LAN портов, Мбит/с | 10/100
|  |  |  | Количество WAN портов | ≥4 | Штука
26.30.11.120-00000010 | Маршрутизатор | Штука | 2020-08-19 | Cкорость LAN портов, Мбит/с | 10/100
|  |  |  | Количество WAN портов | ≥8 | Штука
26.30.11.120-00000009 | Маршрутизатор | Штука | 2020-08-19 | Cкорость LAN портов, Мбит/с | 10/100/1000
|  |  |  | Количество WAN портов | ≥1 | Штука
26.30.11.120-00000008 | Маршрутизатор | Штука | 2020-08-19 | Cкорость LAN портов, Мбит/с | 10/100/1000
|  |  |  | Количество WAN портов | ≥2 | Штука
26.30.11.120-00000007 | Маршрутизатор | Штука | 2020-08-19 | Cкорость LAN портов, Мбит/с | 10/100/1000
|  |  |  | Количество WAN портов | ≥4 | Штука
26.30.11.120-00000006 | Маршрутизатор | Штука | 2020-08-19 | Cкорость LAN портов, Мбит/с | 10/100/1000
|  |  |  | Количество WAN портов | ≥8 | Штука
26.30.11.120-00000005 | Маршрутизатор | Штука | 2020-08-19 | Cкорость LAN портов, Мбит/с | 10/100/1000/10000
|  |  |  | Количество WAN портов | ≥1 | Штука
26.30.11.120-00000004 | Маршрутизатор | Штука | 2020-08-19 | Cкорость LAN портов, Мбит/с | 10/100/1000/10000
|  |  |  | Количество WAN портов | ≥2 | Штука
26.30.11.120-00000003 | Маршрутизатор | Штука | 2020-08-19 | Cкорость LAN портов, Мбит/с | 10/100/1000/10000
|  |  |  | Количество WAN портов | ≥4 | Штука
26.30.11.120-00000002 | Маршрутизатор | Штука | 2022-05-21 | Поддержка мультипротокольного расширения протокола динамической маршрутизации BGP (Multiprotocol Extensions for BGP; MBGP) | Нет; Да
|  |  |  | Поддержка алгоритма управления очередями WRR (weighted round robin) | Нет; Да
|  |  |  | Наличие аппаратного ускорителя маршрутизации/пересылки (hardware routing/forwarding accelerator) | Нет; Да
|  |  |  | Поддержка записи системных событий (логов) на внешний носитель памяти (например, USB flash-накопитель) | Нет; Да
|  |  |  | Направление воздушного потока | В поперечном направлении (side-to-side); От задней части вперед (back-to-front); От передней части назад (front-to-back)
|  |  |  | Количество портов 5GBASE-T (5 Gigabit Ethernet; стандарт IEEE 802.3bz) | ≥48; ≥32; ≥24; ≥16; ≥8; ≥4; ≥2; ≥1 | Штука
|  |  |  | Поддержка алгоритма управления очередями GRED (generalized random early detection) | Нет; Да
|  |  |  | Количество портов SFP+ (10 Gbit/s; стандарт SFF SFF-8472) | ≥48; ≥32; ≥24; ≥16; ≥8; ≥4; ≥2; ≥1 | Штука
|  |  |  | Тип модуля управления по отношению к коммутационной матрице | Смешанный; Совмещённый; Раздельный
|  |  |  | Возможность работы в качестве NTP-сервера (NTP server) | Нет; Да
|  |  |  | Поддержка механизма NAT (Network Address Translation) | Нет; Да
|  |  |  | Наличие встроенного резервного аккумуляторного блока питания | Нет; Да
|  |  |  | Наличие механизмов управления multicast-траффиком для предотвращения multicast-штормов | Да; Нет
|  |  |  | Поддержка стандарта RFC 8365 (EVPN-VXLAN) | Нет; Да
|  |  |  | Поддержка протокола динамической маршрутизации OSPFv2 (Open Shortest Path First version 2) | Нет; Да
|  |  |  | Тип охлаждения | Пассивное; Активное
|  |  |  | Поддержка протокола динамической маршрутизации RIPv1 (Routing Information Protocol version 1) | Нет; Да
|  |  |  | Наличие функций защиты от атак, связанных с протоколом ARP (таких как ARP-spoofing) | Нет; Да
|  |  |  | Поддержка протокола динамической маршрутизации RIPng (Routing Information Protocol next generation) | Нет; Да
|  |  |  | Модульный | Да; Нет
|  |  |  | Поддержка протокола RSTP (Rapid Spanning Tree Protocol) | Нет; Да
|  |  |  | Поддержка алгоритма управления очередями ARED (advanced random early detection) | Нет; Да
|  |  |  | Поддержка зеркалирования траффика (traffic mirroring) на удаленный хост (не подключённый непосредственно к устройству) | Нет; Да
|  |  |  | Возможность выгрузки файлов с устройства по шифрованному протоколу передачи файлов (например, SSH File Transfer Protocol (SFTP), FTP over SSL (FTPS)) | Нет; Да
|  |  |  | Поддержка балансировки по неэквивалентным путям для протокола MPLS | Нет; Да
|  |  |  | Поддержка балансировки нагрузки на каналы связи средствами MPLS ECMP (equal cost multipath) | Нет; Да
|  |  |  | Поддержка стандарта IEEE 802.1Q (VLAN) | Нет; Да
|  |  |  | Поддержка балансировки нагрузки на каналы связи средствами IP ECMP (equal cost multipath) | Нет; Да
|  |  |  | Поддержка создания SSL VPN туннелей | Нет; Да
|  |  |  | Возможность работы в качестве DHCP relay агента | Нет; Да
|  |  |  | Наличие функции Proxy ARP | Нет; Да
|  |  |  | Поддержка IPv6 | Нет; Да
|  |  |  | Возможность загрузки файлов на устройство по нешифрованному протоколу передачи файлов (например, File Transfer Protocol (FTP), Trivial File Transfer Protocol (TFTP)) | Нет; Да
|  |  |  | Методы распространения MPLS меток протокола LDP | DOD; DU
|  |  |  | Возможность работы в качестве DNS-сервера (DNS server) | Нет; Да
|  |  |  | Возможность управления устройством по протоколу SSHv1 | Нет; Да
|  |  |  | Поддержка ethernet-кадров увеличенного объема (jumbo frames) | Нет; Да
|  |  |  | Поддержка зеркалирования портов (port mirroring) в рамках одного устройства | Нет; Да
|  |  |  | Выполнение функций фильтрации пакетов с использованием списков доступа (ACL – Access Control List) средствами специализированных интегральных микросхем (ASIC) интерфейсных модулей | Нет; Да
|  |  |  | Тип интерфейса консольного порта | RS-232; RJ-45
|  |  |  | Поддержка протокола динамической маршрутизации BGPv6 (Border Gateway Protocol with IPv6 support) | Нет; Да
|  |  |  | Поддержка гранулярного контроля доступа к устройству (granular access control) | Нет; Да
|  |  |  | Поддержка multicast-маршрутизации с помощью PIM (Protocol Independent Multicast) | Нет; Да
|  |  |  | Функции фильтрации трафика предназначенного для модуля управления | Нет; Да
|  |  |  | Наличие механизмов управления unicast-траффиком для предотвращения unicast-штормов | Нет; Да
|  |  |  | Поддержка протокола динамического распространения MPLS меток Label Distribution Protocol (LDP) | Нет; Да
|  |  |  | Количество блоков питания | ≥3; ≥2; ≥1 | Штука
|  |  |  | Поддержка VXLAN L3 gateway | Нет; Да
|  |  |  | Поддержка механизма полисинга трафика (traffic policing) | Нет; Да
|  |  |  | Наличие встроенного модуля для подключения к сетям мобильной (сотовой) связи | Нет; Да
|  |  |  | Поддержка расширения протокола динамической маршрутизации OSPF для multicast-трафика (MOSPF) | Нет; Да
|  |  |  | Наличие отдельного консольного (последовательного/серийного) порта для управления и диагностики | Нет; Да
|  |  |  | Возможность изменения размера максимальной единицы передачи (maximum transmission unit, MTU) | Нет; Да
|  |  |  | Количество портов с поддержкой технологии Power over Ethernet (PoE; стандарт IEEE 802.3af (802.3at Type 1)) | ≥48; ≥32; ≥24; ≥16; ≥8; ≥4; ≥2; ≥1 | Штука
|  |  |  | Поддержка маршрутизации на основе политик (Policy-Based Routing; PBR) | Нет; Да
|  |  |  | Наличие защиты от смены корневого устройства в домене STP (Root Guard / Protection) | Нет; Да
|  |  |  | Использование интегральной схемы специального назначения (ASIC) для коммутации | Нет; Да
|  |  |  | Поддержка балансировки по эквивалентным путям для протокола MPLS | Нет; Да
|  |  |  | Поддержка алгоритма управления очередями RED (random early detection) | Нет; Да
|  |  |  | Поддержка возможности распространения MPLS меток средствами протокола BGP (RFC 3107 - Carrying Label Information in BGP-4) | Нет; Да
|  |  |  | Количество портов 10GBASE-T (10 Gigabit Ethernet; стандарт IEEE 802.3an) | ≥48; ≥32; ≥24; ≥16; ≥4; ≥8; ≥2; ≥1 | Штука
|  |  |  | Поддержка протокола динамической маршрутизации IS-IS (Intermediate System to Intermediate System) | Нет; Да
|  |  |  | Поддержка multicast-протокола маршрутизации IGMP (Internet Group Management Protocol) | Нет; Да
|  |  |  | Поддержка алгоритма управления очередями WFQ (weighted fair queuing) | Нет; Да
|  |  |  | Количество портов с поддержкой технологии 4-Pair Power over Ethernet Type 3 (4PPoE; стандарт IEEE 802.3bt Type 3) | ≥48; ≥32; ≥24; ≥16; ≥8; ≥4; ≥2; ≥1 | Штука
|  |  |  | Количество портов SFP 1 Gbit/s (стандарт SFF INF-8074i) | ≥48; ≥32; ≥24; ≥16; ≥8; ≥4; ≥2; ≥1 | Штука
|  |  |  | Наличие портов USB | Нет; Да
|  |  |  | Поддержка BGP-MPLS виртуальных частных сетей для многоадресной передачи (RFC 6513) | Нет; Да
|  |  |  | Количество портов с поддержкой технологии Power over Ethernet plus (PoE+; стандарт IEEE 802.3at Type 2) | ≥48; ≥32; ≥24; ≥16; ≥8; ≥4; ≥2; ≥1 | Штука
|  |  |  | Наличие механизмов фильтрации трафика без сохранения информации о сессии (stateless) | Нет; Да
|  |  |  | Поддержка механизма шейпинга трафика (traffic shaping) | Нет; Да
|  |  |  | Наличие системы фильтрации URL-адресов (URL filtering) | Нет; Да
|  |  |  | Схема резервирования коммутационной матрицы N+1 | Нет; Да
|  |  |  | Поддержка BGP-MPLS виртуальных частных сетей IPv6 (RFC 4659) | Нет; Да
|  |  |  | Поддержка протокола динамической маршрутизации BGP (Border Gateway Protocol) | Нет; Да
|  |  |  | Возможность балансировки нагрузки между устройствами в кластере | Нет; Да
|  |  |  | Поддержка протокола LLDP (Link Layer Discovery Protocol) | Нет; Да
|  |  |  | Поддержка статической маршрутизации IPv4 | Нет; Да
|  |  |  | Поддержка протокола Diameter для AAA | Нет; Да
|  |  |  | Количество VXLAN | >4096; >2048 и ≤4096; >1024 и ≤2048; >128 и ≤1024
|  |  |  | Количество портов с поддержкой технологии 4-Pair Power over Ethernet Type 4 (4PPoE; стандарт IEEE 802.3bt Type 4) | ≥48; ≥24; ≥32; ≥16; ≥8; ≥4; ≥2; ≥1 | Штука
|  |  |  | Наличие механизмов фильтрации трафика по сигнатурам приложений | Нет; Да
|  |  |  | Поддержка протокола PPPoE (Point-to-Point Protocol over Ethernet) | Нет; Да
|  |  |  | Поддержка алгоритма управления очередями DWRR (deficit weighted round robin) | Да; Нет
|  |  |  | Количество портов SFP 100 Mbit/s (стандарт SFF INF-8074i) | ≥48; ≥32; ≥24; ≥16; ≥8; ≥4; ≥2; ≥1 | Штука
|  |  |  | Поддержка BGP-MPLS виртуальных частных сетей IPv4 (RFC 4364) | Нет; Да
|  |  |  | Наличие функции Local Proxy ARP | Нет; Да
|  |  |  | Возможность работы в качестве DNS-клиента (DNS client) | Нет; Да
|  |  |  | Возможность поддержки горячей замены блоков питания | Нет; Да
|  |  |  | Возможность работы в качестве DHCP-клиента | Нет; Да
|  |  |  | Поддержка автосогласования (autonegotiation) | Нет; Да
|  |  |  | Поддержка протокола резервирования VRRP (Virtual Router Redundancy Protocol) | Нет; Да
|  |  |  | Количество портов 1000BASE-T (GigabitEthernet; стандарт IEEE 802.3ab) | ≥48; ≥32; ≥24; ≥16; ≥8; ≥4; ≥2; ≥1 | Штука
|  |  |  | Поддержка механизма маркировки трафика Differentiated Services (DiffServ) | Нет; Да
|  |  |  | Поддержка создания IPSec VPN туннелей | Нет; Да
|  |  |  | Поддержка защиты доступа к сети по стандарту (802.1x) | Нет; Да
|  |  |  | Возможность работы в качестве DNS-прокси (DNS proxy) | Нет; Да
|  |  |  | Возможность управления доступом при подключении к консольному (последовательному/серийному) порту | Нет; Да
|  |  |  | Поддержка алгоритма управления очередями RR (round-robin) | Нет; Да
|  |  |  | Наличие механизма фильтрации сообщений BPDU (Bridge Protocol Data Unit) на портах | Нет; Да
|  |  |  | Поддержка механизма AAA (Authentication, Authorization, Accounting) | Нет; Да
|  |  |  | Возможность кластеризации | Нет; Да
|  |  |  | Возможность выгрузки файлов с устройства по нешифрованному протоколу передачи файлов (например, File Transfer Protocol (FTP), Trivial File Transfer Protocol (TFTP)) | Нет; Да
|  |  |  | Поддержка расширения протокола динамической маршрутизации IS-IS для Segment Routing (RFC 8667) | Нет; Да
|  |  |  | Поддержка протокола динамического распространения MPLS меток Resource Reservation Protocol (RSVP) | Нет; Да
|  |  |  | Наличие встроенного датчика отказа системы охлаждения | Нет; Да
|  |  |  | Поддержка протокола SNMPv2c (Community-Based Simple Network Management Protocol version 2) | Нет; Да
|  |  |  | Поддержка механизма маркировки трафика Type of Service (ToS) | Нет; Да
|  |  |  | Поддержка алгоритма управления очередями RRED (robust random early detection) | Да; Нет
|  |  |  | Поддержка механизма маркировки трафика Class of Service (CoS; стандарт IEEE 802.1p) | Нет; Да
|  |  |  | Наличие механизма IGMP snooping | Нет; Да
|  |  |  | Количество портов XFP (10 Gbit/s; стандарт SFF INF-8077i) | ≥48; ≥32; ≥24; ≥16; ≥8; ≥4; ≥2; ≥1 | Штука
|  |  |  | Поддержка протокола Kerberos для AAA | Нет; Да
|  |  |  | Поддержка балансировки по эквивалентным путям для протокола IP | Нет; Да
|  |  |  | Поддержка VXLAN L2 gateway | Нет; Да
|  |  |  | Возможность отправки DHCP-опций в режиме работы DHCP-сервером | Нет; Да
|  |  |  | Возможность управления устройством по протоколу SSHv2 | Нет; Да
|  |  |  | Поддержка протокола динамической маршрутизации EIGRP (Enhanced Interior Gateway Routing Protocol) | Нет; Да
|  |  |  | Поддержка алгоритма управления очередями DRR (deficit round robin) | Нет; Да
|  |  |  | Поддержка протокола Multiple Registration Protocol (MRP; стандарт IEEE 802.1ak) | Нет; Да
|  |  |  | Возможность управления устройством по протоколу Telnet | Нет; Да
|  |  |  | Возможность работы в качестве точки доступа к беспроводной сети (Wi-Fi access point) | Нет; Да
|  |  |  | Поддержка алгоритма управления очередями CBQ (class-based queueing) | Нет; Да
|  |  |  | Поддержка BGP-MPLS виртуальных частных сетей (VPLS) | BGP-signaling (Kompella); LDP-signaling with BGP-Autodiscovery; LDP-signaling (Martini)
|  |  |  | Наличие аппаратного ускорителя шифрования (hardware cryptographic accelerator) | Нет; Да
|  |  |  | Поддержка механизма многопротокольной коммутации по меткам (MultiProtocol Label Switching, MPLS) | Нет; Да
|  |  |  | Наличие механизма блокировки портов при получении сообщений BPDU (Bridge Protocol Data Unit) | Нет; Да
|  |  |  | Возможность использования USB-портов для подключения внешних модемов для доступа к сетям мобильной (сотовой) связи | Нет; Да
|  |  |  | Поддержка протокола SNMPv1 (Simple Network Management Protocol version 1) | Нет; Да
|  |  |  | Возможность работы в качестве NTP-клиента (NTP client) | Нет; Да
|  |  |  | Количество VTEP | >4096; >2048 и ≤4096; >1024 и ≤2048; >128 и ≤1024
|  |  |  | Наличие системы обнаружения сетевых вторжений (Network Detection System, NDS) | Нет; Да
|  |  |  | Поддержка алгоритма управления очередями WRED (weighted random early detection) | Нет; Да
|  |  |  | Поддержка MPLS виртуального частного провода (VPWS) | Да; Нет
|  |  |  | Тип блоков питания (по типу движения электрического тока) | Для переменного тока (AC); Для постоянного тока (DC)
|  |  |  | Поддержка технологии Shortest Path Bridging (SPB; IEEE 802.1aq) | Нет; Да
|  |  |  | Возможность загрузки файлов на устройство по шифрованному протоколу передачи файлов (например, SSH File Transfer Protocol (SFTP), FTP over SSL (FTPS)) | Нет; Да
|  |  |  | Наличие встроенного датчика отказа блоков питания | Нет; Да
|  |  |  | Наличие механизмов сетевой балансировки нагрузки (multi-WAN routing / multihoming) | Нет; Да
|  |  |  | Поддержка стандарта IEEE 802.1ad (QinQ) | Нет; Да
|  |  |  | Схема резервирования блоков электропитания N+1 | Нет; Да
|  |  |  | Поддержка стандарта RFC 7348 (VXLAN) | Нет; Да
|  |  |  | Поддержка алгоритма управления очередями TBF (token bucket filter) | Нет; Да
|  |  |  | Резервирование коммутационной матрицы | Нет; Да
|  |  |  | Возможность установки в узкую телекоммуникационную стойку (ширина 10 дюймов) | Нет; Да
|  |  |  | Наличие ALG (Application-Level Gateway) | Нет; Да
|  |  |  | Поддержка multicast-протокола маршрутизации DVMRP (Distance Vector Multicast Routing Protocol) | Нет; Да
|  |  |  | Поддержка технологии Auto MDI-X (Auto Medium Dependent Interface Crossover) | Нет; Да
|  |  |  | Поддержка протокола динамической маршрутизации RIPv2 (Routing Information Protocol version 2) | Нет; Да
|  |  |  | Наличие функций защиты от подмены IP-адреса (IP-spoofing) | Нет; Да
|  |  |  | Возможность управления устойством по протоколу HTTPS | Нет; Да
|  |  |  | Поддержка алгоритма управления очередями HTB (hierarchical token bucket) | Нет; Да
|  |  |  | Поддержка механизма склеивания VXLAN и MPLS доменов для EVPN | Нет; Да
|  |  |  | Поддержка протокола динамической маршрутизации OSPFv3 (Open Shortest Path First version 3) | Нет; Да
|  |  |  | Поддержка записи системных событий (логов) на встроенный носитель памяти (например, SSD) | Нет; Да
|  |  |  | Возможность настройки портов в гибридный режим работы (поддерживают приём и передачу и тегированного, и нетегированного трафика одновременно) | Нет; Да
|  |  |  | Возможность работы в качестве DHCP-сервера | Нет; Да
|  |  |  | Поддержка протокола динамической маршрутизации EIGRP IPv6 (Enhanced Interior Gateway Routing Protocol with IPv6 support) | Нет; Да
|  |  |  | Наличие системы предотвращения потери/утечек информации (Data Loss/Leak Prevention, DLP) | Нет; Да
|  |  |  | Наличие антивируса | Нет; Да
|  |  |  | Количество портов сSFP (1 Gbit/s ) | ≥16; ≥8; ≥4; ≥2; ≥1; ≥48; ≥32; ≥24 | Штука
|  |  |  | Поддержка SAML (Security Assertion Markup Language) | Нет; Да
|  |  |  | Количество портов 2.5GBASE-T (2.5 Gigabit Ethernet; стандарт IEEE 802.3bz) | ≥48; ≥32; ≥24; ≥16; ≥8; ≥4; ≥2; ≥1 | Штука
|  |  |  | Наличие механизмов фильтрации трафика с сохранением информации о сессии (stateful) | Нет; Да
|  |  |  | Поддержка протокола MSTP (Multiple Spanning Tree Protocol) | Нет; Да
|  |  |  | Поддержка отправки системных событий (логов) на удалённое хранилище (например, syslog-сервер) | Нет; Да
|  |  |  | Поддержка протокола PPP (Point-to-Point Protocol) | Нет; Да
|  |  |  | Наличие дополнительной защиты от возникновения петель в домене STP (Loop Guard / Protection) | Нет; Да
|  |  |  | Поддержка алгоритма управления очередями FQ (fair queuing) | Нет; Да
|  |  |  | Поддержка расширения протокола динамической маршрутизации OSPF для Segment Routing (RFC 8665) | Нет; Да
|  |  |  | Возможность работы в качестве контроллера беспроводных точек доступа (Wi-Fi controller) | Да; Нет
|  |  |  | Поддержка виртуального частного провода (VPWS) с сигнализацией EVPN | Нет; Да
|  |  |  | Наличие механизмов фильтрации трафика по TCP/UDP портам | Нет; Да
|  |  |  | Поддержка протокола RADIUS для AAA | Нет; Да
|  |  |  | Поддержка протокола динамической маршрутизации IS-ISv6 (Intermediate System to Intermediate System with IPv6 support) | Нет; Да
|  |  |  | Поддержка протокола LDAP для AAA | Нет; Да
|  |  |  | Поддержка агрегирования каналов (без протокола) | Нет; Да
|  |  |  | Наличие встроенного температурного датчика | Нет; Да
|  |  |  | Cкорость LAN портов, Мбит/с | 10/100/1000/10000
|  |  |  | Наличие функции DHCP Snooping (защита от атак, связанных с протоколом DHCP) | Нет; Да
|  |  |  | Поддержка протокола агрегирования каналов LACP (Link Aggregation Control Protocol) | Нет; Да
|  |  |  | Резервирование модуля управления | Нет; Да
|  |  |  | Количество портов QSFP+ (40 Gbit/s; стандарт SFF SFF-8683) | ≥48; ≥32; ≥24; ≥16; ≥8; ≥4; ≥2; ≥1 | Штука
|  |  |  | Возможность управления устройством по протоколу HTTP | Нет; Да
|  |  |  | Наличие системы предотвращения сетевых вторжений (Network Prevention System, NPS) | Нет; Да
|  |  |  | Поддержка BGP-MPLS ethernet виртуальных частных сетей (RFC 7432 - EVPN MPLS) | Нет; Да
|  |  |  | Поддержка протокола резервирования CARP (Common Address Redundancy Protocol ) | Нет; Да
|  |  |  | Количество портов 100BASE-TX (FastEthernet; стандарт IEEE 802.3u) | ≥48; ≥32; ≥24; ≥16; ≥8; ≥4; ≥2; ≥1 | Штука
|  |  |  | Поддержка балансировки по неэквивалентным путям для протокола IP | Нет; Да
|  |  |  | Возможность установки в стандартную телекоммуникационную стойку (ширина 19 дюймов) | Нет; Да
|  |  |  | Поддержка протокола PPTP (Point-to-Point Tunneling Protocol) | Нет; Да
|  |  |  | Поддержка протокола STP (Spanning Tree Protocol) | Нет; Да
|  |  |  | Поддержка протокола SNMPv3 (Simple Network Management Protocol version 3) | Нет; Да
|  |  |  | Количество WAN портов | ≥8 | Штука
|  |  |  | Поддержка статической маршрутизации IPv6 | Нет; Да
|  |  |  | Высота, U | ≤12; ≤11; ≤10; ≤9; ≤8; ≤7; ≤6; ≤5; ≤4; ≤3; ≤2; ≥15; ≤14; ≤131;
|  |  |  | Наличие механизмов управления broadcast-траффиком для предотвращения broadcast-штормов | Нет; Да
|  |  |  | Наличие системы фильтрации веб-сайтов на основе контента (web-filtering / content filtering) | Нет; Да
26.60.13.190-00000098 | Массажер электрический, с питанием от батареи | Штука | 2019-07-01
26.60.11.130-00000055 | Машина автоматическая для проявки рентгеновской пленки в темной комнате | Штука | 2019-07-01
26.60.11.130-00000017 | Машина автоматическая для проявки рентгеновской пленки при дневном свете | Штука | 2019-07-01
26.60.11.130-00000022 | Машина автоматическая для проявки стоматологической рентгеновской пленки | Штука | 2019-07-01
26.52.20.000-00000002 | Механизмы часовые и части часов всех видов | Штука | 2023-01-01
26.52.20.000-00000001 | Механизмы часовые и части часов всех видов | Набор | 2023-01-01
32.99.53.130-00000331 | Микроконтроллерная платформа | Штука | 2021-04-01 | Аудиовыход для наушников | Нет; Да
|  |  |  | Размер памяти данных и памяти команд | >4; ≤4 | Гигабайт
|  |  |  | Видеокодек с поддержкой функции обеспечение функций H.264 CBP Encode and Decode, Full HD (1920х1080) стерео поток c частотой следования не менее 30 кадров/с | Нет; Да
|  |  |  | Аппаратный ускоритель для сжатия изображений по стандарту JPEG | Нет; Да
|  |  |  | Возможность работы ядра в двух режимах: системном и пользовательском | Нет; Да
|  |  |  | Ждущий и спящий режим энергосбережения | Нет; Да
|  |  |  | Аудиовход для микрофона | Нет; Да
32.99.53.130-00000330 | Микроконтроллерная платформа | Штука | 2021-04-01 | Аудиовыход для наушников | Нет; Да
|  |  |  | Размер памяти данных и памяти команд | >4; ≤4 | Гигабайт
|  |  |  | Видеокодек с поддержкой функции обеспечение функций H.264 CBP Encode and Decode, Full HD (1920х1080) стерео поток c частотой следования не менее 30 кадров/с | Нет; Да
|  |  |  | Аппаратный ускоритель для сжатия изображений по стандарту JPEG | Нет; Да
|  |  |  | Возможность работы ядра в двух режимах: системном и пользовательском | Нет; Да
|  |  |  | Ждущий и спящий режим энергосбережения | Нет; Да
|  |  |  | Аудиовход для микрофона | Нет; Да
26.80.14.000-00000004 | Микропроцессорная карта | Штука | 2021-04-01 | Рабочая частота | ≥13,5600; <13,5600 | Мегагерц
|  |  |  | Проверка на четность | Нет; Да
|  |  |  | Алгоритм антиколлизии | Нет; Да
|  |  |  | Совместимость с NFC FORUM TYPE 2 TAG | Нет; Да
|  |  |  | Тип по методу считывания информации | Со сдвоенным интерфейсом; Бесконтактная; Контактная
|  |  |  | Подсчет бит в посылке | Нет; Да
|  |  |  | Память (EEPROM) | ≥190000; ≥32000; ≥16000; ≥8000; ≥2048; ≥1024; <1024 | Бит
|  |  |  | Скорость передачи данных | ≥1024; ≥800; ≥200; ≥106; <106 | Килобит в секунду
|  |  |  | Выдерживаемое число циклов перезаписи, цикл | ≥500000; ≥100000; <100000
|  |  |  | Время хранения данных, лет | ≥10; <10
|  |  |  | Побитное кодирование | Нет; Да
|  |  |  | Уникальный 7-байтный серийный номер | Нет; Да
26.80.14.000-00000003 | Микропроцессорная карта | Штука | 2021-04-01 | Рабочая частота | ≥13,5600; <13,5600 | Мегагерц
|  |  |  | Проверка на четность | Нет; Да
|  |  |  | Алгоритм антиколлизии | Нет; Да
|  |  |  | Совместимость с NFC FORUM TYPE 2 TAG | Нет; Да
|  |  |  | Тип по методу считывания информации | Контактная
|  |  |  | Подсчет бит в посылке | Да; Нет
|  |  |  | Память (EEPROM) | ≥190000; ≥32000; ≥16000; ≥8000; ≥2048; ≥1024; <1024 | Бит
|  |  |  | Скорость передачи данных | ≥1024; ≥800; ≥200; ≥106; <106 | Килобит в секунду
|  |  |  | Выдерживаемое число циклов перезаписи, цикл | ≥500000; ≥100000; <100000
|  |  |  | Время хранения данных, лет | ≥10; <10
|  |  |  | Побитное кодирование | Нет; Да
|  |  |  | Уникальный 7-байтный серийный номер | Нет; Да
26.80.14.000-00000002 | Микропроцессорная карта | Штука | 2021-04-01 | Рабочая частота | ≥13,5600; <13,5600 | Мегагерц
|  |  |  | Проверка на четность | Нет; Да
|  |  |  | Алгоритм антиколлизии | Нет; Да
|  |  |  | Совместимость с NFC FORUM TYPE 2 TAG | Нет; Да
|  |  |  | Тип по методу считывания информации | Бесконтактная
|  |  |  | Подсчет бит в посылке | Нет; Да
|  |  |  | Память (EEPROM) | ≥190000; ≥32000; ≥16000; ≥8000; ≥2048; ≥1024; <1024 | Бит
|  |  |  | Скорость передачи данных | ≥1024; ≥800; ≥200; ≥106; <106 | Килобит в секунду
|  |  |  | Выдерживаемое число циклов перезаписи, цикл | ≥500000; ≥100000; <100000
|  |  |  | Время хранения данных, лет | ≥10; <10
|  |  |  | Побитное кодирование | Нет; Да
|  |  |  | Уникальный 7-байтный серийный номер | Нет; Да
26.80.14.000-00000001 | Микропроцессорная карта | Штука | 2021-04-01 | Рабочая частота | ≥13,5600; <13,5600 | Мегагерц
|  |  |  | Проверка на четность | Нет; Да
|  |  |  | Алгоритм антиколлизии | Нет; Да
|  |  |  | Совместимость с NFC FORUM TYPE 2 TAG | Нет; Да
|  |  |  | Тип по методу считывания информации | Со сдвоенным интерфейсом
|  |  |  | Подсчет бит в посылке | Нет; Да
|  |  |  | Память (EEPROM) | ≥190000; ≥32000; ≥16000; ≥8000; ≥2048; ≥1024; <1024 | Бит
|  |  |  | Скорость передачи данных | ≥1024; ≥800; ≥200; ≥106; <106 | Килобит в секунду
|  |  |  | Выдерживаемое число циклов перезаписи, цикл | ≥500000; ≥100000; <100000
|  |  |  | Время хранения данных, лет | ≥10; <10
|  |  |  | Побитное кодирование | Нет; Да
|  |  |  | Уникальный 7-байтный серийный номер | Нет; Да
26.70.22.150-00000015 | Микроскоп гинекологический хирургический | Штука | 2019-07-01
26.70.22.150-00000014 | Микроскоп лазерный сканирующий конфокальный | Штука | 2019-07-01
26.70.22.150-00000008 | Микроскоп нейрохирургический | Штука | 2019-07-01
26.70.22.150-00000033 | Микроскоп оптический | Штука | 2020-09-01 | Фокусировка | Автоматическая; Ручная
|  |  |  | Область применения | Портативный; Поляризационный; Металлографический; Лабораторный и исследовательский; Учебный
|  |  |  | Тип оптической коррекции | Планахромат; Апохромат; Микрофлюар; Стигмахромат; Полуплан; Улучшенный ахромат; Планапохромат
|  |  |  | Наличие измерительной головки | Нет; Да
|  |  |  | Поле изображения | Стереоскопическое; Плоское поле
|  |  |  | Наличие цифровой камеры | Нет; Да
|  |  |  | Значения шагов увеличения окуляра, крат | 15; 10;
|  |  |  | Способ наблюдения | Триокулярный; Бинокулярный; Монокулярный
|  |  |  | Наличие подсветки | Нет; Да
|  |  |  | Тип осветителя | Галогеновая лампа; Светодиодный
|  |  |  | Значения шагов увеличения объектива, крат | 90; 40; 8;
|  |  |  | Строение оптической схемы | Инвертированный; Прямой
|  |  |  | Диапазон увеличений, крат | ≥1500; ≥1000 и <1500; ≥600 и <1000; ≥400 и <600; ≥150 и <400; ≥100 и <150; <100
|  |  |  | Возможность проецирования на экране | Нет; Да
|  |  |  | Тип оптической схемы | Грену; Аббе
|  |  |  | Масштабирование | Автоматическое; Ручное
26.70.22.150-00000032 | Микроскоп оптический | Штука | 2020-09-01 | Фокусировка | Автоматическая; Ручная
|  |  |  | Область применения | Портативный; Поляризационный; Металлографический; Лабораторный и исследовательский; Учебный
|  |  |  | Тип оптической коррекции | Микрофлюар; Стигмахромат; Полуплан; Улучшенный ахромат; Планапохромат; Планахромат; Апохромат
|  |  |  | Наличие измерительной головки | Нет; Да
|  |  |  | Поле изображения | Стереоскопическое; Плоское поле
|  |  |  | Наличие цифровой камеры | Нет; Да
|  |  |  | Значения шагов увеличения окуляра, крат | 15; 10;
|  |  |  | Способ наблюдения | Монокулярный
|  |  |  | Наличие подсветки | Нет; Да
|  |  |  | Тип осветителя | Галогеновая лампа; Светодиодный
|  |  |  | Значения шагов увеличения объектива, крат | 90; 40; 8;
|  |  |  | Строение оптической схемы | Инвертированный; Прямой
|  |  |  | Диапазон увеличений, крат | ≥1500; ≥1000 и <1500; ≥600 и <1000; ≥400 и <600; ≥150 и <400; ≥100 и <150; <100
|  |  |  | Возможность проецирования на экране | Нет; Да
|  |  |  | Тип оптической схемы | Грену; Аббе
|  |  |  | Масштабирование | Автоматическое; Ручное
26.70.22.150-00000031 | Микроскоп оптический | Штука | 2020-09-01 | Фокусировка | Автоматическая; Ручная
|  |  |  | Область применения | Портативный; Поляризационный; Металлографический; Лабораторный и исследовательский; Учебный
|  |  |  | Тип оптической коррекции | Микрофлюар; Стигмахромат; Полуплан; Улучшенный ахромат; Планапохромат; Планахромат; Апохромат
|  |  |  | Наличие измерительной головки | Нет; Да
|  |  |  | Поле изображения | Стереоскопическое; Плоское поле
|  |  |  | Наличие цифровой камеры | Нет; Да
|  |  |  | Значения шагов увеличения окуляра, крат | 15; 10;
|  |  |  | Способ наблюдения | Бинокулярный
|  |  |  | Наличие подсветки | Нет; Да
|  |  |  | Тип осветителя | Галогеновая лампа; Светодиодный
|  |  |  | Значения шагов увеличения объектива, крат | 90; 40; 8;
|  |  |  | Строение оптической схемы | Инвертированный; Прямой
|  |  |  | Диапазон увеличений, крат | ≥1500; ≥1000 и <1500; ≥600 и <1000; ≥400 и <600; ≥150 и <400; ≥100 и <150; <100
|  |  |  | Возможность проецирования на экране | Нет; Да
|  |  |  | Тип оптической схемы | Грену; Аббе
|  |  |  | Масштабирование | Автоматическое; Ручное
26.70.22.150-00000030 | Микроскоп оптический | Штука | 2020-09-01 | Фокусировка | Автоматическая; Ручная
|  |  |  | Область применения | Портативный; Поляризационный; Металлографический; Лабораторный и исследовательский; Учебный
|  |  |  | Тип оптической коррекции | Микрофлюар; Стигмахромат; Полуплан; Улучшенный ахромат; Планапохромат; Планахромат; Апохромат
|  |  |  | Наличие измерительной головки | Нет; Да
|  |  |  | Поле изображения | Стереоскопическое; Плоское поле
|  |  |  | Наличие цифровой камеры | Нет; Да
|  |  |  | Значения шагов увеличения окуляра, крат | 15; 10;
|  |  |  | Способ наблюдения | Триокулярный
|  |  |  | Наличие подсветки | Нет; Да
|  |  |  | Тип осветителя | Галогеновая лампа; Светодиодный
|  |  |  | Значения шагов увеличения объектива, крат | 90; 40; 8;
|  |  |  | Строение оптической схемы | Инвертированный; Прямой
|  |  |  | Диапазон увеличений, крат | ≥1500; ≥1000 и <1500; ≥600 и <1000; ≥400 и <600; ≥150 и <400; ≥100 и <150; <100
|  |  |  | Возможность проецирования на экране | Нет; Да
|  |  |  | Тип оптической схемы | Грену; Аббе
|  |  |  | Масштабирование | Автоматическое; Ручное
26.70.22.150-00000013 | Микроскоп световой инвертированный | Штука | 2019-07-01
26.70.22.150-00000001 | Микроскоп световой стандартный | Штука | 2019-07-01
26.70.22.150-00000002 | Микроскоп световой фазо-контрастный | Штука | 2019-07-01
26.70.22.150-00000003 | Микроскоп стереоскопический | Штука | 2019-07-01
26.70.22.150-00000012 | Микроскоп хирургический общего назначения | Штука | 2019-07-01
26.70.22.150-00000010 | Микроскоп хирургический оториноларингологический | Штука | 2019-07-01
26.70.22.150-00000009 | Микроскоп хирургический стоматологический | Штука | 2019-07-01
26.51.61.110-00000006 | Микроскоп цифровой | Штука | 2022-02-10 | Фокусировка | Автоматическая; Ручная
|  |  |  | Расположение осветителя | Нижнее; Верхнее
|  |  |  | Функциональные особенности | Встроенный поляризационный фильтр; Автоматическое определение увеличения; Расширение динамического диапазона; Диффузор; Инфракрасный отсекающий фильтр; Фото- и видеосъемка
|  |  |  | Строение оптической схемы | Инвертированный; Прямой
|  |  |  | Способ наблюдения | Безокулярный; Триокулярный; Бинокулярный; Монокулярный
|  |  |  | Масштабирование | Автоматическое; Ручное
|  |  |  | Излучение светодиодов | Инфракрасное; Ультрафиолетовое
|  |  |  | Тип осветителя | Светодиод; Галогеновая лампа
|  |  |  | Разъем входа/выхода | TV; USB; DVI; HDMI
|  |  |  | Максимальное увеличение, крат | ≥900; ≥800; ≥700; ≥500; ≥300; ≥5000; ≥4500; ≥4000; ≥3500; ≥3000; ≥2500; ≥2000; ≥1500; ≥1000; ≥600; ≥400; ≥150; ≥100; ≥200
|  |  |  | Питание | От аккумулятора; От батареек; От сети
|  |  |  | Разрешение камеры, Мпиксель | ≥3; <3
|  |  |  | Подсветка | Нижняя, отключаемая светодиодная без регулировки яркости; Верхняя, светодиодная с регулировкой яркости, кольцевой свет
|  |  |  | Конструкционные особенности | ЖК-экран; Сменный окуляр; Крепление на штатив; Предметный столик с препаратодержателями и измерительной шкалой
|  |  |  | Поддержка карт памяти | microSDHC; microSD
|  |  |  | Тип матрицы | CMOS; CCD
|  |  |  | Регулируемая подсветка | Нет; Да
26.51.61.110-00000005 | Микроскоп цифровой | Штука | 2021-07-07 | Фокусировка | Автоматическая; Ручная
|  |  |  | Расположение осветителя | Нижнее; Верхнее
|  |  |  | Функциональные особенности | Встроенный поляризационный фильтр; Автоматическое определение увеличения; Расширение динамического диапазона; Диффузор; Инфракрасный отсекающий фильтр; Фото- и видеосъемка
|  |  |  | Строение оптической схемы | Инвертированный; Прямой
|  |  |  | Способ наблюдения | Монокулярный
|  |  |  | Масштабирование | Автоматическое; Ручное
|  |  |  | Излучение светодиодов | Инфракрасное; Ультрафиолетовое
|  |  |  | Тип осветителя | Светодиод; Галогеновая лампа
|  |  |  | Разъем входа/выхода | TV; USB; DVI; HDMI
|  |  |  | Диапазон увеличений, крат | ≥1500; ≥1000 и <1500; ≥600 и <1000; ≥400 и <600; ≥150 и <400; ≥100 и <150; <100
|  |  |  | Питание | От аккумулятора; От батареек; От сети
|  |  |  | Разрешение камеры, Мпиксель | ≥3; <3
|  |  |  | Подсветка | Нижняя, отключаемая светодиодная без регулировки яркости; Верхняя, светодиодная с регулировкой яркости, кольцевой свет
|  |  |  | Конструкционные особенности | ЖК-экран; Сменный окуляр; Крепление на штатив; Предметный столик с препаратодержателями и измерительной шкалой
|  |  |  | Поддержка карт памяти | microSDHC; microSD
|  |  |  | Тип матрицы | CMOS; CCD
|  |  |  | Регулируемая подсветка | Нет; Да
26.51.61.110-00000004 | Микроскоп цифровой | Штука | 2022-02-10 | Фокусировка | Автоматическая; Ручная
|  |  |  | Расположение осветителя | Нижнее; Верхнее
|  |  |  | Функциональные особенности | Встроенный поляризационный фильтр; Автоматическое определение увеличения; Расширение динамического диапазона; Диффузор; Инфракрасный отсекающий фильтр; Фото- и видеосъемка
|  |  |  | Строение оптической схемы | Инвертированный; Прямой
|  |  |  | Способ наблюдения | Бинокулярный
|  |  |  | Масштабирование | Автоматическое; Ручное
|  |  |  | Излучение светодиодов | Инфракрасное; Ультрафиолетовое
|  |  |  | Тип осветителя | Светодиод; Галогеновая лампа
|  |  |  | Разъем входа/выхода | TV; USB; DVI; HDMI
|  |  |  | Максимальное увеличение, крат | ≥2500; ≥2000; ≥1500; ≥1000; ≥600; ≥400; ≥150; ≥100; ≥900; ≥800; ≥700; ≥500; ≥300; ≥200; ≥5000; ≥4500; ≥4000; ≥3500; ≥3000
|  |  |  | Питание | От аккумулятора; От батареек; От сети
|  |  |  | Разрешение камеры, Мпиксель | <3; ≥3
|  |  |  | Подсветка | Нижняя, отключаемая светодиодная без регулировки яркости; Верхняя, светодиодная с регулировкой яркости, кольцевой свет
|  |  |  | Конструкционные особенности | ЖК-экран; Сменный окуляр; Крепление на штатив; Предметный столик с препаратодержателями и измерительной шкалой
|  |  |  | Поддержка карт памяти | microSDHC; microSD
|  |  |  | Тип матрицы | CMOS; CCD
|  |  |  | Регулируемая подсветка | Нет; Да
26.51.61.110-00000003 | Микроскоп цифровой | Штука | 2021-07-07 | Фокусировка | Автоматическая; Ручная
|  |  |  | Расположение осветителя | Нижнее; Верхнее
|  |  |  | Функциональные особенности | Встроенный поляризационный фильтр; Автоматическое определение увеличения; Расширение динамического диапазона; Диффузор; Инфракрасный отсекающий фильтр; Фото- и видеосъемка
|  |  |  | Строение оптической схемы | Инвертированный; Прямой
|  |  |  | Способ наблюдения | Триокулярный
|  |  |  | Масштабирование | Автоматическое; Ручное
|  |  |  | Излучение светодиодов | Инфракрасное; Ультрафиолетовое
|  |  |  | Тип осветителя | Светодиод; Галогеновая лампа
|  |  |  | Разъем входа/выхода | TV; USB; DVI; HDMI
|  |  |  | Диапазон увеличений, крат | ≥1500; ≥1000 и <1500; ≥600 и <1000; ≥400 и <600; ≥150 и <400; ≥100 и <150; <100
|  |  |  | Питание | От аккумулятора; От батареек; От сети
|  |  |  | Разрешение камеры, Мпиксель | ≥3; <3
|  |  |  | Подсветка | Нижняя, отключаемая светодиодная без регулировки яркости; Верхняя, светодиодная с регулировкой яркости, кольцевой свет
|  |  |  | Конструкционные особенности | ЖК-экран; Сменный окуляр; Крепление на штатив; Предметный столик с препаратодержателями и измерительной шкалой
|  |  |  | Поддержка карт памяти | microSDHC; microSD
|  |  |  | Тип матрицы | CMOS; CCD
|  |  |  | Регулируемая подсветка | Нет; Да
26.51.61.110-00000019 | Микроскоп цифровой | Штука | 2022-01-21 | Фокусировка | Автоматическая; Ручная
|  |  |  | Расположение осветителя | Нижнее; Верхнее
|  |  |  | Функциональные особенности | Автоматическое определение увеличения; Встроенный поляризационный фильтр; Расширение динамического диапазона; Диффузор; Инфракрасный отсекающий фильтр; Фото- и видеосъемка
|  |  |  | Строение оптической схемы | Инвертированный; Прямой
|  |  |  | Способ наблюдения | Безокулярный
|  |  |  | Масштабирование | Автоматическое; Ручное
|  |  |  | Излучение светодиодов | Инфракрасное; Ультрафиолетовое
|  |  |  | Тип осветителя | Светодиод; Галогеновая лампа
|  |  |  | Разъем входа/выхода | TV; USB; DVI; HDMI
|  |  |  | Максимальное увеличение, крат | ≥5000; ≥4500; ≥4000; ≥3500; ≥3000; ≥2500; ≥2000; ≥1500; ≥1000; ≥600; ≥400; ≥150; ≥100; <100
|  |  |  | Питание | От аккумулятора; От батареек; От сети
|  |  |  | Разрешение камеры, Мпиксель | ≥3; <3
|  |  |  | Подсветка | Нижняя, отключаемая светодиодная без регулировки яркости; Верхняя, светодиодная с регулировкой яркости, кольцевой свет
|  |  |  | Конструкционные особенности | ЖК-экран; Сменный окуляр; Крепление на штатив; Предметный столик с препаратодержателями и измерительной шкалой
|  |  |  | Поддержка карт памяти | microSDHC; microSD
|  |  |  | Тип матрицы | CMOS; CCD
|  |  |  | Регулируемая подсветка | Нет; Да
26.51.61.110-00000001 | Микроскоп электронный сканирующий | Штука | 2019-07-01
26.51.61.110-00000002 | Микроскоп электронный сканирующий/просвечивающий | Штука | 2019-07-01
26.30.11.110-00000043 | Микросотовый телефон | Штука | 2020-10-01 | Наличие функции громкой связи | Нет; Да
|  |  |  | Поддержка PoE | Нет; Да
|  |  |  | Наличие виброзвонока | Нет; Да
|  |  |  | Наличие функции оповещения | Нет; Да
|  |  |  | Наличие функции шумоподавления | Нет; Да
|  |  |  | Интерфейсы | LAN; WAN
|  |  |  | Количество абонентов в телефонной книге | ≥150; ≥100 и <150; ≥50 и <100; <50 | Штука
|  |  |  | Наличие программируемых кнопок | Нет; Да
|  |  |  | Тип дисплея | Цветной; Монохромный
|  |  |  | Наличие разъёма для подключения гарнитуры | Нет; Да
|  |  |  | Наличие встроенного Bluetooth | Нет; Да
|  |  |  | Наличие функции системного телефона | Нет; Да
|  |  |  | Наличие функции конференц-связь | Нет; Да
|  |  |  | Наличие функции определителя номера | Нет; Да
|  |  |  | Наличие функции удержания, ожидания вызова | Нет; Да
|  |  |  | Наличие подсветки дисплея | Нет; Да
|  |  |  | Наличие поддержки функции Hand-Over | Нет; Да
26.30.11.110-00000042 | Микросотовый телефон | Штука | 2020-10-01 | Наличие функции громкой связи | Нет; Да
|  |  |  | Поддержка PoE | Нет; Да
|  |  |  | Наличие виброзвонока | Нет; Да
|  |  |  | Наличие функции оповещения | Нет; Да
|  |  |  | Наличие функции шумоподавления | Нет; Да
|  |  |  | Интерфейсы | LAN; WAN
|  |  |  | Количество абонентов в телефонной книге | ≥150; ≥100 и <150; ≥50 и <100; <50 | Штука
|  |  |  | Наличие программируемых кнопок | Нет; Да
|  |  |  | Тип дисплея | Цветной; Монохромный
|  |  |  | Наличие разъёма для подключения гарнитуры | Нет; Да
|  |  |  | Наличие встроенного Bluetooth | Нет; Да
|  |  |  | Наличие функции системного телефона | Нет; Да
|  |  |  | Наличие функции конференц-связь | Нет; Да
|  |  |  | Наличие функции определителя номера | Нет; Да
|  |  |  | Наличие функции удержания, ожидания вызова | Нет; Да
|  |  |  | Наличие подсветки дисплея | Нет; Да
|  |  |  | Наличие поддержки функции Hand-Over | Нет; Да
26.40.41.000-00000005 | Микрофон компьютерный | Штука | 2021-07-07 | Частота микрофона, min | >80; >70 и ≤80; >60 и ≤70; >50 и ≤60; >40 и ≤50; >30 и ≤40; >20 и ≤30; ≤20 | Герц
|  |  |  | Тип разъема | USB; Lightning; microUSB; TA4F; Jack; mini-Jack; mini-XLR; RJ45; XLR
|  |  |  | Чувствительность | >-150; >-125 и ≤-150; >-100 и ≤-125; >-90 и ≤-100; >-80 и ≤-90; >-70 и ≤-80; >-60 и ≤-70; >-50 и ≤-60; >-40 и ≤-50; >-30 и ≤-40; >-20 и ≤-30; >-10 и ≤-20; ≤-10 | Децибел
|  |  |  | Тип питания | От сети; От аккумулятора
|  |  |  | Частота микрофона, max | >20000; >17500 и ≤20000; >15000 и ≤17500; >12500 и ≤15000; >10000 и ≤12500; ≤10000 | Герц
|  |  |  | Наличие функции шумоподавления | Нет; Да
|  |  |  | Рабочая область | >100; >75 и ≤100; >50 и ≤75; >40 и ≤50; >30 и ≤40; >20 и ≤30; >10 и ≤20; ≤10 | Метр
|  |  |  | Сопротивление | >50000; >40000 и ≤50000; >30000 и ≤40000; >10000 и ≤20000; >7500 и ≤10000; >5000 и ≤7500; >4000 и ≤5000; >3000 и ≤4000; >2000 и ≤3000; >1000 и ≤2000; >750 и ≤1000; >500 и ≤750; >400 и ≤500; >300 и ≤400; >200 и ≤300; >100 и ≤200; >50 и ≤100; ≤50 | Ом
|  |  |  | Наличие подставки | Нет; Да
|  |  |  | Тип микрофона по назначению | Внешний микрофон для видеокамеры, фотокамеры цифровой, мобильного телефона; Петличный; Головной; Настольный
|  |  |  | Пространственная направленность | Двунаправленный; Гиперкардиоидный; Суперкардиоидный; Кардиоидный; Круговой
|  |  |  | Чувствительность звукового давления | ≥40 и <50; ≥30 и <40; ≥20 и <30; ≥10 и <20; <10; ≥150; ≥125 и <150; ≥100 и <125; ≥90 и <100; ≥80 и <90; ≥70 и <80; ≥60 и <70; ≥50 и <60 | Децибел
|  |  |  | Тип микрофона | Пьезоэлектрический; Оптоакустический; Угольный; Электретный; Конденсаторный; Динамический
|  |  |  | Длина кабеля | ≥5; ≥4 и <5; ≥3 и <4; ≥2 и <3; ≥1 и <2; <1 | Метр
|  |  |  | Наличие слота карты памяти | Нет; Да
26.40.41.000-00000004 | Микрофон компьютерный | Штука | 2021-07-07 | Частота микрофона, min | >80; >70 и ≤80; >60 и ≤70; >50 и ≤60; >40 и ≤50; >30 и ≤40; >20 и ≤30; ≤20 | Герц
|  |  |  | Тип разъема | USB; Lightning; microUSB; TA4F; Jack; mini-Jack; mini-XLR; RJ45; XLR
|  |  |  | Чувствительность | >-150; >-125 и ≤-150; >-100 и ≤-125; >-90 и ≤-100; >-80 и ≤-90; >-70 и ≤-80; >-60 и ≤-70; >-50 и ≤-60; >-40 и ≤-50; >-30 и ≤-40; >-20 и ≤-30; >-10 и ≤-20; ≤-10 | Децибел
|  |  |  | Тип питания | От сети; От аккумулятора
|  |  |  | Частота микрофона, max | >20000; >17500 и ≤20000; >15000 и ≤17500; >12500 и ≤15000; >10000 и ≤12500; ≤10000 | Герц
|  |  |  | Наличие функции шумоподавления | Нет; Да
|  |  |  | Рабочая область | >100; >75 и ≤100; >50 и ≤75; >40 и ≤50; >30 и ≤40; >20 и ≤30; >10 и ≤20; ≤10 | Метр
|  |  |  | Сопротивление | >50000; >40000 и ≤50000; >30000 и ≤40000; >10000 и ≤20000; >7500 и ≤10000; >5000 и ≤7500; >4000 и ≤5000; >3000 и ≤4000; >2000 и ≤3000; >1000 и ≤2000; >750 и ≤1000; >500 и ≤750; >400 и ≤500; >300 и ≤400; >200 и ≤300; >100 и ≤200; >50 и ≤100; ≤50 | Ом
|  |  |  | Наличие подставки | Нет; Да
|  |  |  | Тип микрофона по назначению | Настольный
|  |  |  | Пространственная направленность | Двунаправленный; Гиперкардиоидный; Суперкардиоидный; Кардиоидный; Круговой
|  |  |  | Чувствительность звукового давления | ≥40 и <50; ≥30 и <40; ≥20 и <30; ≥10 и <20; <10; ≥150; ≥125 и <150; ≥100 и <125; ≥90 и <100; ≥80 и <90; ≥70 и <80; ≥60 и <70; ≥50 и <60 | Децибел
|  |  |  | Тип микрофона | Пьезоэлектрический; Оптоакустический; Угольный; Электретный; Конденсаторный; Динамический
|  |  |  | Длина кабеля | ≥5; ≥4 и <5; ≥3 и <4; ≥2 и <3; ≥1 и <2; <1 | Метр
|  |  |  | Наличие слота карты памяти | Нет; Да
26.40.41.000-00000003 | Микрофон компьютерный | Штука | 2021-07-07 | Частота микрофона, min | >80; >70 и ≤80; >60 и ≤70; >50 и ≤60; >40 и ≤50; >30 и ≤40; >20 и ≤30; ≤20 | Герц
|  |  |  | Тип разъема | USB; Lightning; microUSB; TA4F; Jack; mini-Jack; mini-XLR; RJ45; XLR
|  |  |  | Чувствительность | >-150; >-125 и ≤-150; >-100 и ≤-125; >-90 и ≤-100; >-80 и ≤-90; >-70 и ≤-80; >-60 и ≤-70; >-50 и ≤-60; >-40 и ≤-50; >-30 и ≤-40; >-20 и ≤-30; >-10 и ≤-20; ≤-10 | Децибел
|  |  |  | Тип питания | От сети; От аккумулятора
|  |  |  | Частота микрофона, max | >20000; >17500 и ≤20000; >15000 и ≤17500; >12500 и ≤15000; >10000 и ≤12500; ≤10000 | Герц
|  |  |  | Наличие функции шумоподавления | Нет; Да
|  |  |  | Рабочая область | >100; >75 и ≤100; >50 и ≤75; >40 и ≤50; >30 и ≤40; >20 и ≤30; >10 и ≤20; ≤10 | Метр
|  |  |  | Сопротивление | >50000; >40000 и ≤50000; >30000 и ≤40000; >10000 и ≤20000; >7500 и ≤10000; >5000 и ≤7500; >4000 и ≤5000; >3000 и ≤4000; >2000 и ≤3000; >1000 и ≤2000; >750 и ≤1000; >500 и ≤750; >400 и ≤500; >300 и ≤400; >200 и ≤300; >100 и ≤200; >50 и ≤100; ≤50 | Ом
|  |  |  | Наличие подставки | Нет; Да
|  |  |  | Тип микрофона по назначению | Головной
|  |  |  | Пространственная направленность | Двунаправленный; Гиперкардиоидный; Суперкардиоидный; Кардиоидный; Круговой
|  |  |  | Чувствительность звукового давления | ≥40 и <50; ≥30 и <40; ≥20 и <30; ≥10 и <20; <10; ≥150; ≥125 и <150; ≥100 и <125; ≥90 и <100; ≥80 и <90; ≥70 и <80; ≥60 и <70; ≥50 и <60 | Децибел
|  |  |  | Тип микрофона | Пьезоэлектрический; Оптоакустический; Угольный; Электретный; Конденсаторный; Динамический
|  |  |  | Длина кабеля | ≥5; ≥4 и <5; ≥3 и <4; ≥2 и <3; ≥1 и <2; <1 | Метр
|  |  |  | Наличие слота карты памяти | Нет; Да
26.40.41.000-00000002 | Микрофон компьютерный | Штука | 2021-07-07 | Частота микрофона, min | >80; >70 и ≤80; >60 и ≤70; >50 и ≤60; >40 и ≤50; >30 и ≤40; >20 и ≤30; ≤20 | Герц
|  |  |  | Тип разъема | mini-XLR; RJ45; XLR; USB; Lightning; microUSB; TA4F; Jack; mini-Jack
|  |  |  | Чувствительность | >-150; >-125 и ≤-150; >-100 и ≤-125; >-90 и ≤-100; >-80 и ≤-90; >-70 и ≤-80; >-60 и ≤-70; >-50 и ≤-60; >-40 и ≤-50; >-30 и ≤-40; >-20 и ≤-30; >-10 и ≤-20; ≤-10 | Децибел
|  |  |  | Тип питания | От сети; От аккумулятора
|  |  |  | Частота микрофона, max | >20000; >17500 и ≤20000; >15000 и ≤17500; >12500 и ≤15000; >10000 и ≤12500; ≤10000 | Герц
|  |  |  | Наличие функции шумоподавления | Нет; Да
|  |  |  | Рабочая область | >100; >75 и ≤100; >50 и ≤75; >40 и ≤50; >30 и ≤40; >20 и ≤30; >10 и ≤20; ≤10 | Метр
|  |  |  | Сопротивление | >50000; >40000 и ≤50000; >30000 и ≤40000; >10000 и ≤20000; >7500 и ≤10000; >5000 и ≤7500; >4000 и ≤5000; >3000 и ≤4000; >2000 и ≤3000; >1000 и ≤2000; >750 и ≤1000; >500 и ≤750; >400 и ≤500; >300 и ≤400; >200 и ≤300; >100 и ≤200; >50 и ≤100; ≤50 | Ом
|  |  |  | Наличие подставки | Нет; Да
|  |  |  | Тип микрофона по назначению | Петличный
|  |  |  | Пространственная направленность | Двунаправленный; Гиперкардиоидный; Суперкардиоидный; Кардиоидный; Круговой
|  |  |  | Чувствительность звукового давления | ≥40 и <50; ≥30 и <40; ≥20 и <30; ≥10 и <20; <10; ≥150; ≥125 и <150; ≥100 и <125; ≥90 и <100; ≥80 и <90; ≥70 и <80; ≥60 и <70; ≥50 и <60 | Децибел
|  |  |  | Тип микрофона | Пьезоэлектрический; Оптоакустический; Угольный; Электретный; Конденсаторный; Динамический
|  |  |  | Длина кабеля | ≥5; ≥4 и <5; ≥3 и <4; ≥2 и <3; ≥1 и <2; <1 | Метр
|  |  |  | Наличие слота карты памяти | Нет; Да
26.40.41.000-00000001 | Микрофон компьютерный | Штука | 2021-07-07 | Частота микрофона, min | >80; >70 и ≤80; >60 и ≤70; >50 и ≤60; >40 и ≤50; >30 и ≤40; >20 и ≤30; ≤20 | Герц
|  |  |  | Тип разъема | USB; Lightning; microUSB; TA4F; Jack; mini-Jack; mini-XLR; RJ45; XLR
|  |  |  | Чувствительность | >-150; >-125 и ≤-150; >-100 и ≤-125; >-90 и ≤-100; >-80 и ≤-90; >-70 и ≤-80; >-60 и ≤-70; >-50 и ≤-60; >-40 и ≤-50; >-30 и ≤-40; >-20 и ≤-30; >-10 и ≤-20; ≤-10 | Децибел
|  |  |  | Тип питания | От сети; От аккумулятора
|  |  |  | Частота микрофона, max | >20000; >17500 и ≤20000; >15000 и ≤17500; >12500 и ≤15000; >10000 и ≤12500; ≤10000 | Герц
|  |  |  | Наличие функции шумоподавления | Нет; Да
|  |  |  | Рабочая область | >100; >75 и ≤100; >50 и ≤75; >40 и ≤50; >30 и ≤40; >20 и ≤30; >10 и ≤20; ≤10 | Метр
|  |  |  | Сопротивление | >50000; >40000 и ≤50000; >30000 и ≤40000; >10000 и ≤20000; >7500 и ≤10000; >5000 и ≤7500; >4000 и ≤5000; >3000 и ≤4000; >2000 и ≤3000; >1000 и ≤2000; >750 и ≤1000; >500 и ≤750; >400 и ≤500; >300 и ≤400; >200 и ≤300; >100 и ≤200; >50 и ≤100; ≤50 | Ом
|  |  |  | Наличие подставки | Нет; Да
|  |  |  | Тип микрофона по назначению | Внешний микрофон для видеокамеры, фотокамеры цифровой, мобильного телефона
|  |  |  | Пространственная направленность | Двунаправленный; Гиперкардиоидный; Суперкардиоидный; Кардиоидный; Круговой
|  |  |  | Чувствительность звукового давления | ≥40 и <50; ≥30 и <40; ≥20 и <30; ≥10 и <20; <10; ≥150; ≥125 и <150; ≥100 и <125; ≥90 и <100; ≥80 и <90; ≥70 и <80; ≥60 и <70; ≥50 и <60 | Децибел
|  |  |  | Тип микрофона | Пьезоэлектрический; Оптоакустический; Угольный; Электретный; Конденсаторный; Динамический
|  |  |  | Длина кабеля | ≥4 и <5; ≥3 и <4; ≥2 и <3; ≥1 и <2; <1; ≥5 | Метр
|  |  |  | Наличие слота карты памяти | Нет; Да
26.40.41.000-00000011 | Микрофон музыкальный | Штука | 2021-05-02 | Чувcтвительность звукового давления | >150; >125 и ≤150; >100 и ≤125; >90 и ≤100; >80 и ≤90; >70 и ≤80; >60 и ≤70; >50 и ≤60; >40 и ≤50; >30 и ≤40; >20 и ≤30; >10 и ≤20; ≤10 | Децибел
|  |  |  | Стерео микрофон | Нет; Да
|  |  |  | Тип разъема | USB; Lightning; microUSB; TA4F; Jack; mini-Jack; mini-XLR; RJ45; XLR
|  |  |  | Фантомное питание | Нет; Да
|  |  |  | Тип питания | От сети; От аккумулятора
|  |  |  | Длина кабеля | ≥5; ≥4 и <5; ≥3 и <4; ≥2 и <3; ≥1 и <2; <1 | Метр
|  |  |  | Нижний частотный диапазон | >60 и ≤70; >50 и ≤60; >40 и ≤50; >30 и ≤40; >20 и ≤30; ≤20; >80; >70 и ≤80 | Герц
|  |  |  | Наличие слота карты памяти | Нет; Да
|  |  |  | Наличие подставки | Нет; Да
|  |  |  | Тип микрофона | Пьезоэлектрический; Оптоакустический; Угольный; Электретный; Конденсаторный; Динамический
|  |  |  | Верхний частотный диапазон | >12500 и ≤15000; >10000 и ≤12500; ≤10000; >20000; >17500 и ≤20000; >15000 и ≤17500 | Герц
|  |  |  | Пространственная направленность | Двунаправленный; Гиперкардиоидный; Суперкардиоидный; Кардиоидный; Круговой
|  |  |  | Тип микрофона по назначению | Студийный; Вокально-речевой; Петличный; Головной; Инструментальный
|  |  |  | Сопротивление | >50000; >40000 и ≤50000; >30000 и ≤40000; >20000 и ≤30000; >10000 и ≤20000; >7500 и ≤10000; >5000 и ≤7500; >4000 и ≤5000; >3000 и ≤4000; >2000 и ≤3000; >1000 и ≤2000; >750 и ≤1000; >500 и ≤750; >400 и ≤500; >300 и ≤400; >200 и ≤300; >100 и ≤200; >50 и ≤100; ≤50 | Ом
|  |  |  | Наличие функции шумоподавления | Нет; Да
|  |  |  | Рабочая область | >100; >75 и ≤100; >50 и ≤75; >40 и ≤50; >30 и ≤40; >20 и ≤30; >10 и ≤20; ≤10 | Метр
26.40.41.000-00000010 | Микрофон музыкальный | Штука | 2021-05-02 | Чувcтвительность звукового давления | >150; >125 и ≤150; >100 и ≤125; >90 и ≤100; >80 и ≤90; >70 и ≤80; >60 и ≤70; >50 и ≤60; >40 и ≤50; >30 и ≤40; >20 и ≤30; >10 и ≤20; ≤10 | Децибел
|  |  |  | Стерео микрофон | Нет; Да
|  |  |  | Тип разъема | USB; Lightning; microUSB; TA4F; Jack; mini-Jack; mini-XLR; RJ45; XLR
|  |  |  | Фантомное питание | Нет; Да
|  |  |  | Тип питания | От сети; От аккумулятора
|  |  |  | Длина кабеля | ≥5; ≥4 и <5; ≥3 и <4; ≥2 и <3; ≥1 и <2; <1 | Метр
|  |  |  | Нижний частотный диапазон | >60 и ≤70; >50 и ≤60; >40 и ≤50; >30 и ≤40; >20 и ≤30; ≤20; >80; >70 и ≤80 | Герц
|  |  |  | Наличие слота карты памяти | Нет; Да
|  |  |  | Наличие подставки | Нет; Да
|  |  |  | Тип микрофона | Пьезоэлектрический; Оптоакустический; Угольный; Электретный; Конденсаторный; Динамический
|  |  |  | Верхний частотный диапазон | >12500 и ≤15000; >10000 и ≤12500; ≤10000; >20000; >17500 и ≤20000; >15000 и ≤17500 | Герц
|  |  |  | Пространственная направленность | Двунаправленный; Гиперкардиоидный; Суперкардиоидный; Кардиоидный; Круговой
|  |  |  | Тип микрофона по назначению | Студийный
|  |  |  | Сопротивление | >50000; >40000 и ≤50000; >30000 и ≤40000; >20000 и ≤30000; >10000 и ≤20000; >7500 и ≤10000; >5000 и ≤7500; >4000 и ≤5000; >3000 и ≤4000; >2000 и ≤3000; >1000 и ≤2000; >750 и ≤1000; >500 и ≤750; >400 и ≤500; >300 и ≤400; >200 и ≤300; >100 и ≤200; >50 и ≤100; ≤50 | Ом
|  |  |  | Наличие функции шумоподавления | Нет; Да
|  |  |  | Рабочая область | >100; >75 и ≤100; >50 и ≤75; >40 и ≤50; >30 и ≤40; >20 и ≤30; >10 и ≤20; ≤10 | Метр
26.40.41.000-00000009 | Микрофон музыкальный | Штука | 2021-05-02 | Чувcтвительность звукового давления | >150; >125 и ≤150; >100 и ≤125; >90 и ≤100; >80 и ≤90; >70 и ≤80; >60 и ≤70; >50 и ≤60; >40 и ≤50; >30 и ≤40; >20 и ≤30; >10 и ≤20; ≤10 | Децибел
|  |  |  | Стерео микрофон | Нет; Да
|  |  |  | Тип разъема | USB; Lightning; microUSB; TA4F; Jack; mini-Jack; mini-XLR; RJ45; XLR
|  |  |  | Фантомное питание | Нет; Да
|  |  |  | Тип питания | От сети; От аккумулятора
|  |  |  | Длина кабеля | ≥5; ≥4 и <5; ≥3 и <4; ≥2 и <3; ≥1 и <2; <1 | Метр
|  |  |  | Нижний частотный диапазон | >60 и ≤70; >50 и ≤60; >40 и ≤50; >30 и ≤40; >20 и ≤30; ≤20; >80; >70 и ≤80 | Герц
|  |  |  | Наличие слота карты памяти | Нет; Да
|  |  |  | Наличие подставки | Нет; Да
|  |  |  | Тип микрофона | Пьезоэлектрический; Оптоакустический; Угольный; Электретный; Конденсаторный; Динамический
|  |  |  | Верхний частотный диапазон | >12500 и ≤15000; >10000 и ≤12500; ≤10000; >20000; >17500 и ≤20000; >15000 и ≤17500 | Герц
|  |  |  | Пространственная направленность | Двунаправленный; Гиперкардиоидный; Суперкардиоидный; Кардиоидный; Круговой
|  |  |  | Тип микрофона по назначению | Инструментальный
|  |  |  | Сопротивление | >40000 и ≤50000; >30000 и ≤40000; >20000 и ≤30000; >10000 и ≤20000; >7500 и ≤10000; >5000 и ≤7500; >4000 и ≤5000; >3000 и ≤4000; >2000 и ≤3000; >1000 и ≤2000; >750 и ≤1000; >500 и ≤750; >400 и ≤500; >300 и ≤400; >200 и ≤300; >100 и ≤200; >50 и ≤100; ≤50; >50000 | Ом
|  |  |  | Наличие функции шумоподавления | Нет; Да
|  |  |  | Рабочая область | >100; >75 и ≤100; >50 и ≤75; >40 и ≤50; >30 и ≤40; >20 и ≤30; >10 и ≤20; ≤10 | Метр
26.40.41.000-00000008 | Микрофон музыкальный | Штука | 2021-05-02 | Чувcтвительность звукового давления | >150; >125 и ≤150; >100 и ≤125; >90 и ≤100; >80 и ≤90; >70 и ≤80; >60 и ≤70; >50 и ≤60; >40 и ≤50; >30 и ≤40; >20 и ≤30; >10 и ≤20; ≤10 | Децибел
|  |  |  | Стерео микрофон | Нет; Да
|  |  |  | Тип разъема | USB; Lightning; microUSB; TA4F; Jack; mini-Jack; mini-XLR; RJ45; XLR
|  |  |  | Фантомное питание | Нет; Да
|  |  |  | Тип питания | От сети; От аккумулятора
|  |  |  | Длина кабеля | ≥5; ≥4 и <5; ≥3 и <4; ≥2 и <3; ≥1 и <2; <1 | Метр
|  |  |  | Нижний частотный диапазон | >60 и ≤70; >50 и ≤60; >40 и ≤50; >30 и ≤40; >20 и ≤30; ≤20; >80; >70 и ≤80 | Герц
|  |  |  | Наличие слота карты памяти | Нет; Да
|  |  |  | Наличие подставки | Нет; Да
|  |  |  | Тип микрофона | Пьезоэлектрический; Оптоакустический; Угольный; Электретный; Конденсаторный; Динамический
|  |  |  | Верхний частотный диапазон | >12500 и ≤15000; >10000 и ≤12500; ≤10000; >20000; >17500 и ≤20000; >15000 и ≤17500 | Герц
|  |  |  | Пространственная направленность | Двунаправленный; Гиперкардиоидный; Суперкардиоидный; Кардиоидный; Круговой
|  |  |  | Тип микрофона по назначению | Головной
|  |  |  | Сопротивление | >50000; >40000 и ≤50000; >30000 и ≤40000; >20000 и ≤30000; >10000 и ≤20000; >7500 и ≤10000; >5000 и ≤7500; >4000 и ≤5000; >3000 и ≤4000; >2000 и ≤3000; >1000 и ≤2000; >750 и ≤1000; >500 и ≤750; >400 и ≤500; >300 и ≤400; >200 и ≤300; >100 и ≤200; >50 и ≤100; ≤50 | Ом
|  |  |  | Наличие функции шумоподавления | Нет; Да
|  |  |  | Рабочая область | >100; >75 и ≤100; >50 и ≤75; >40 и ≤50; >30 и ≤40; >20 и ≤30; >10 и ≤20; ≤10 | Метр
26.40.41.000-00000007 | Микрофон музыкальный | Штука | 2021-05-02 | Чувcтвительность звукового давления | >150; >125 и ≤150; >100 и ≤125; >90 и ≤100; >80 и ≤90; >70 и ≤80; >60 и ≤70; >50 и ≤60; >40 и ≤50; >30 и ≤40; >20 и ≤30; >10 и ≤20; ≤10 | Децибел
|  |  |  | Стерео микрофон | Нет; Да
|  |  |  | Тип разъема | USB; Lightning; microUSB; TA4F; Jack; mini-Jack; mini-XLR; RJ45; XLR
|  |  |  | Фантомное питание | Нет; Да
|  |  |  | Тип питания | От сети; От аккумулятора
|  |  |  | Длина кабеля | ≥5; ≥4 и <5; ≥3 и <4; ≥2 и <3; ≥1 и <2; <1 | Метр
|  |  |  | Нижний частотный диапазон | >60 и ≤70; >50 и ≤60; >40 и ≤50; >30 и ≤40; >20 и ≤30; ≤20; >80; >70 и ≤80 | Герц
|  |  |  | Наличие слота карты памяти | Нет; Да
|  |  |  | Наличие подставки | Нет; Да
|  |  |  | Тип микрофона | Пьезоэлектрический; Оптоакустический; Угольный; Электретный; Конденсаторный; Динамический
|  |  |  | Верхний частотный диапазон | >12500 и ≤15000; >10000 и ≤12500; ≤10000; >20000; >17500 и ≤20000; >15000 и ≤17500 | Герц
|  |  |  | Пространственная направленность | Двунаправленный; Гиперкардиоидный; Суперкардиоидный; Кардиоидный; Круговой
|  |  |  | Тип микрофона по назначению | Петличный
|  |  |  | Сопротивление | >50000; >40000 и ≤50000; >30000 и ≤40000; >20000 и ≤30000; >10000 и ≤20000; >7500 и ≤10000; >5000 и ≤7500; >4000 и ≤5000; >3000 и ≤4000; >2000 и ≤3000; >1000 и ≤2000; >750 и ≤1000; >500 и ≤750; >400 и ≤500; >300 и ≤400; >200 и ≤300; >100 и ≤200; >50 и ≤100; ≤50 | Ом
|  |  |  | Наличие функции шумоподавления | Нет; Да
|  |  |  | Рабочая область | >100; >75 и ≤100; >50 и ≤75; >40 и ≤50; >30 и ≤40; >20 и ≤30; >10 и ≤20; ≤10 | Метр
26.40.41.000-00000006 | Микрофон музыкальный | Штука | 2021-05-02 | Чувcтвительность звукового давления | >150; >125 и ≤150; >100 и ≤125; >90 и ≤100; >80 и ≤90; >70 и ≤80; >60 и ≤70; >50 и ≤60; >40 и ≤50; >30 и ≤40; >20 и ≤30; >10 и ≤20; ≤10 | Децибел
|  |  |  | Стерео микрофон | Нет; Да
|  |  |  | Тип разъема | USB; Lightning; microUSB; TA4F; Jack; mini-Jack; mini-XLR; RJ45; XLR
|  |  |  | Фантомное питание | Нет; Да
|  |  |  | Тип питания | От сети; От аккумулятора
|  |  |  | Длина кабеля | ≥5; ≥4 и <5; ≥3 и <4; ≥2 и <3; ≥1 и <2; <1 | Метр
|  |  |  | Нижний частотный диапазон | >60 и ≤70; >50 и ≤60; >40 и ≤50; >30 и ≤40; >20 и ≤30; ≤20; >80; >70 и ≤80 | Герц
|  |  |  | Наличие слота карты памяти | Нет; Да
|  |  |  | Наличие подставки | Нет; Да
|  |  |  | Тип микрофона | Пьезоэлектрический; Оптоакустический; Угольный; Электретный; Конденсаторный; Динамический
|  |  |  | Верхний частотный диапазон | >12500 и ≤15000; >10000 и ≤12500; ≤10000; >20000; >17500 и ≤20000; >15000 и ≤17500 | Герц
|  |  |  | Пространственная направленность | Суперкардиоидный; Кардиоидный; Круговой; Гиперкардиоидный; Двунаправленный
|  |  |  | Тип микрофона по назначению | Вокально-речевой
|  |  |  | Сопротивление | >50000; >40000 и ≤50000; >30000 и ≤40000; >20000 и ≤30000; >10000 и ≤20000; >7500 и ≤10000; >5000 и ≤7500; >4000 и ≤5000; >3000 и ≤4000; >2000 и ≤3000; >1000 и ≤2000; >750 и ≤1000; >500 и ≤750; >400 и ≤500; >300 и ≤400; >200 и ≤300; >100 и ≤200; >50 и ≤100; ≤50 | Ом
|  |  |  | Наличие функции шумоподавления | Нет; Да
|  |  |  | Рабочая область | >100; >75 и ≤100; >50 и ≤75; >40 и ≤50; >30 и ≤40; >20 и ≤30; >10 и ≤20; ≤10 | Метр
26.40.40.000-00000001 | Микрофоны, громкоговорители, приемная аппаратура для радиотелефонной или радиотелеграфной связи | Штука | 2023-01-01
26.40.31.190-00000009 | Микшерный пульт | Штука | 2021-10-07 | Назначение микшерного пульта | Универсальный; Эфирный; Мониторный; Диджейский; Студийный; Концертный
|  |  |  | Возможность крепления в стойку | Нет; Да
|  |  |  | Наличие встроенного компрессора | Нет; Да
|  |  |  | Тип соединителя | Комбинированный; TRS (NR); XLR
|  |  |  | Наличие модулей и интерфейсов | Wi-Fi; USB; Bluetooth
|  |  |  | Наличие встроенного усилителя мощности | Нет; Да
|  |  |  | Вид входа канала | Небалансный; Балансный
|  |  |  | Вид микшерного пульта | Цифровой; Аналоговый
|  |  |  | Наличие встроенного фонокорректора | Нет; Да
|  |  |  | Возможность подключения стейдж-бокса | Нет; Да
|  |  |  | Каналы микшерного пульта | Инструментальный вход; Мониторный выход; Main out выход; Insert вход; Линейный моновход; Выход на наушники; Групповая шина; Мастер-шина; Шина; Регулятор уровня громкости канала; Маршрутизация сигнала; Регулятор панорамы; Эквалайзер канала; Разрыв канала; Фантомное питание; Предусилитель; Линейный вход; Микрофонный вход
|  |  |  | Наличие дисплея | Нет; Да
|  |  |  | Наличие порта для подключения футсвича | Нет; Да
|  |  |  | Наличие встроенного цифрового процессора эффектов | Нет; Да
|  |  |  | Наличие фантомного питания | Нет; Да
|  |  |  | Тип | Стационарный; Переносной; Портативный
|  |  |  | Наличие сенсорного управления | Нет; Да
|  |  |  | Количество каналов | ≥22; ≥20; ≥18; ≥16; ≥14; ≥12; ≥10; ≥8; ≥6; ≥4; ≥2; ≥48; ≥40; ≥32; ≥30; ≥24
26.40.31.190-00000008 | Микшерный пульт | Штука | 2021-10-07 | Назначение микшерного пульта | Концертный
|  |  |  | Возможность крепления в стойку | Нет; Да
|  |  |  | Наличие встроенного компрессора | Нет; Да
|  |  |  | Тип соединителя | Комбинированный; TRS (NR); XLR
|  |  |  | Наличие модулей и интерфейсов | Wi-Fi; USB; Bluetooth
|  |  |  | Наличие встроенного усилителя мощности | Нет; Да
|  |  |  | Вид входа канала | Небалансный; Балансный
|  |  |  | Вид микшерного пульта | Цифровой
|  |  |  | Наличие встроенного фонокорректора | Нет; Да
|  |  |  | Возможность подключения стейдж-бокса | Нет; Да
|  |  |  | Каналы микшерного пульта | Мастер-шина; Шина; Регулятор уровня громкости канала; Маршрутизация сигнала; Регулятор панорамы; Эквалайзер канала; Разрыв канала; Фантомное питание; Предусилитель; Линейный вход; Микрофонный вход; Инструментальный вход; Мониторный выход; Main out выход; Insert вход; Линейный моновход; Выход на наушники; Групповая шина
|  |  |  | Наличие дисплея | Нет; Да
|  |  |  | Наличие порта для подключения футсвича | Нет; Да
|  |  |  | Наличие встроенного цифрового процессора эффектов | Нет; Да
|  |  |  | Наличие фантомного питания | Нет; Да
|  |  |  | Тип | Стационарный; Переносной; Портативный
|  |  |  | Наличие сенсорного управления | Нет; Да
|  |  |  | Количество каналов | ≥48; ≥22; ≥20; ≥18; ≥16; ≥14; ≥12; ≥10; ≥8; ≥6; ≥4; ≥2; ≥40; ≥32; ≥30; ≥24
26.40.31.190-00000007 | Микшерный пульт | Штука | 2021-10-07 | Назначение микшерного пульта | Студийный
|  |  |  | Возможность крепления в стойку | Нет; Да
|  |  |  | Наличие встроенного компрессора | Нет; Да
|  |  |  | Тип соединителя | Комбинированный; TRS (NR); XLR
|  |  |  | Наличие модулей и интерфейсов | Wi-Fi; USB; Bluetooth
|  |  |  | Наличие встроенного усилителя мощности | Нет; Да
|  |  |  | Вид входа канала | Небалансный; Балансный
|  |  |  | Вид микшерного пульта | Цифровой
|  |  |  | Наличие встроенного фонокорректора | Нет; Да
|  |  |  | Возможность подключения стейдж-бокса | Нет; Да
|  |  |  | Каналы микшерного пульта | Мастер-шина; Шина; Регулятор уровня громкости канала; Маршрутизация сигнала; Регулятор панорамы; Эквалайзер канала; Разрыв канала; Фантомное питание; Предусилитель; Линейный вход; Микрофонный вход; Инструментальный вход; Мониторный выход; Main out выход; Insert вход; Линейный моновход; Выход на наушники; Групповая шина
|  |  |  | Наличие дисплея | Нет; Да
|  |  |  | Наличие порта для подключения футсвича | Нет; Да
|  |  |  | Наличие встроенного цифрового процессора эффектов | Нет; Да
|  |  |  | Наличие фантомного питания | Нет; Да
|  |  |  | Тип | Стационарный; Переносной; Портативный
|  |  |  | Наличие сенсорного управления | Нет; Да
|  |  |  | Количество каналов | ≥48; ≥22; ≥20; ≥18; ≥16; ≥14; ≥12; ≥10; ≥8; ≥6; ≥4; ≥2; ≥40; ≥32; ≥30; ≥24
26.40.31.190-00000006 | Микшерный пульт | Штука | 2021-10-07 | Назначение микшерного пульта | Диджейский
|  |  |  | Возможность крепления в стойку | Нет; Да
|  |  |  | Наличие встроенного компрессора | Нет; Да
|  |  |  | Тип соединителя | Комбинированный; TRS (NR); XLR
|  |  |  | Наличие модулей и интерфейсов | Wi-Fi; USB; Bluetooth
|  |  |  | Наличие встроенного усилителя мощности | Нет; Да
|  |  |  | Вид входа канала | Небалансный; Балансный
|  |  |  | Вид микшерного пульта | Цифровой
|  |  |  | Наличие встроенного фонокорректора | Нет; Да
|  |  |  | Возможность подключения стейдж-бокса | Нет; Да
|  |  |  | Каналы микшерного пульта | Мастер-шина; Шина; Регулятор уровня громкости канала; Маршрутизация сигнала; Регулятор панорамы; Эквалайзер канала; Разрыв канала; Фантомное питание; Предусилитель; Линейный вход; Микрофонный вход; Инструментальный вход; Мониторный выход; Main out выход; Insert вход; Линейный моновход; Выход на наушники; Групповая шина
|  |  |  | Наличие дисплея | Нет; Да
|  |  |  | Наличие порта для подключения футсвича | Нет; Да
|  |  |  | Наличие встроенного цифрового процессора эффектов | Нет; Да
|  |  |  | Наличие фантомного питания | Нет; Да
|  |  |  | Тип | Стационарный; Переносной; Портативный
|  |  |  | Наличие сенсорного управления | Нет; Да
|  |  |  | Количество каналов | ≥48; ≥22; ≥20; ≥18; ≥16; ≥14; ≥12; ≥10; ≥8; ≥6; ≥4; ≥2; ≥40; ≥32; ≥30; ≥24
26.40.31.190-00000005 | Микшерный пульт | Штука | 2021-10-07 | Назначение микшерного пульта | Мониторный
|  |  |  | Возможность крепления в стойку | Нет; Да
|  |  |  | Наличие встроенного компрессора | Нет; Да
|  |  |  | Тип соединителя | Комбинированный; TRS (NR); XLR
|  |  |  | Наличие модулей и интерфейсов | Wi-Fi; USB; Bluetooth
|  |  |  | Наличие встроенного усилителя мощности | Нет; Да
|  |  |  | Вид входа канала | Небалансный; Балансный
|  |  |  | Вид микшерного пульта | Цифровой
|  |  |  | Наличие встроенного фонокорректора | Нет; Да
|  |  |  | Возможность подключения стейдж-бокса | Нет; Да
|  |  |  | Каналы микшерного пульта | Мастер-шина; Шина; Регулятор уровня громкости канала; Маршрутизация сигнала; Регулятор панорамы; Эквалайзер канала; Разрыв канала; Фантомное питание; Предусилитель; Линейный вход; Микрофонный вход; Инструментальный вход; Мониторный выход; Main out выход; Insert вход; Линейный моновход; Выход на наушники; Групповая шина
|  |  |  | Наличие дисплея | Нет; Да
|  |  |  | Наличие порта для подключения футсвича | Нет; Да
|  |  |  | Наличие встроенного цифрового процессора эффектов | Нет; Да
|  |  |  | Наличие фантомного питания | Нет; Да
|  |  |  | Тип | Стационарный; Переносной; Портативный
|  |  |  | Наличие сенсорного управления | Нет; Да
|  |  |  | Количество каналов | ≥48; ≥22; ≥20; ≥18; ≥16; ≥14; ≥12; ≥10; ≥8; ≥6; ≥4; ≥2; ≥40; ≥32; ≥30; ≥24
26.40.31.190-00000004 | Микшерный пульт | Штука | 2021-10-07 | Назначение микшерного пульта | Эфирный
|  |  |  | Возможность крепления в стойку | Нет; Да
|  |  |  | Наличие встроенного компрессора | Нет; Да
|  |  |  | Тип соединителя | Комбинированный; TRS (NR); XLR
|  |  |  | Наличие модулей и интерфейсов | Wi-Fi; USB; Bluetooth
|  |  |  | Наличие встроенного усилителя мощности | Нет; Да
|  |  |  | Вид входа канала | Небалансный; Балансный
|  |  |  | Вид микшерного пульта | Цифровой
|  |  |  | Наличие встроенного фонокорректора | Нет; Да
|  |  |  | Возможность подключения стейдж-бокса | Нет; Да
|  |  |  | Каналы микшерного пульта | Мастер-шина; Шина; Регулятор уровня громкости канала; Маршрутизация сигнала; Регулятор панорамы; Эквалайзер канала; Разрыв канала; Фантомное питание; Предусилитель; Линейный вход; Микрофонный вход; Инструментальный вход; Мониторный выход; Main out выход; Insert вход; Линейный моновход; Выход на наушники; Групповая шина
|  |  |  | Наличие дисплея | Нет; Да
|  |  |  | Наличие порта для подключения футсвича | Нет; Да
|  |  |  | Наличие встроенного цифрового процессора эффектов | Нет; Да
|  |  |  | Наличие фантомного питания | Нет; Да
|  |  |  | Тип | Стационарный; Переносной; Портативный
|  |  |  | Наличие сенсорного управления | Нет; Да
|  |  |  | Количество каналов | ≥48; ≥22; ≥20; ≥18; ≥16; ≥14; ≥12; ≥10; ≥8; ≥6; ≥4; ≥2; ≥40; ≥32; ≥30; ≥24
26.40.31.190-00000003 | Микшерный пульт | Штука | 2021-10-07 | Назначение микшерного пульта | Универсальный
|  |  |  | Возможность крепления в стойку | Нет; Да
|  |  |  | Наличие встроенного компрессора | Нет; Да
|  |  |  | Тип соединителя | Комбинированный; TRS (NR); XLR
|  |  |  | Наличие модулей и интерфейсов | Wi-Fi; USB; Bluetooth
|  |  |  | Наличие встроенного усилителя мощности | Нет; Да
|  |  |  | Вид входа канала | Небалансный; Балансный
|  |  |  | Вид микшерного пульта | Цифровой
|  |  |  | Наличие встроенного фонокорректора | Нет; Да
|  |  |  | Возможность подключения стейдж-бокса | Нет; Да
|  |  |  | Каналы микшерного пульта | Мастер-шина; Шина; Регулятор уровня громкости канала; Маршрутизация сигнала; Регулятор панорамы; Эквалайзер канала; Разрыв канала; Фантомное питание; Предусилитель; Линейный вход; Микрофонный вход; Инструментальный вход; Мониторный выход; Main out выход; Insert вход; Линейный моновход; Выход на наушники; Групповая шина
|  |  |  | Наличие дисплея | Нет; Да
|  |  |  | Наличие порта для подключения футсвича | Нет; Да
|  |  |  | Наличие встроенного цифрового процессора эффектов | Нет; Да
|  |  |  | Наличие фантомного питания | Нет; Да
|  |  |  | Тип | Стационарный; Переносной; Портативный
|  |  |  | Наличие сенсорного управления | Нет; Да
|  |  |  | Количество каналов | ≥48; ≥22; ≥20; ≥18; ≥16; ≥14; ≥12; ≥10; ≥8; ≥6; ≥4; ≥2; ≥40; ≥32; ≥30; ≥24
26.40.31.190-00000027 | Микшерный пульт | Штука | 2021-10-07 | Назначение микшерного пульта | Концертный
|  |  |  | Возможность крепления в стойку | Нет; Да
|  |  |  | Наличие встроенного компрессора | Нет; Да
|  |  |  | Тип соединителя | Комбинированный; TRS (NR); XLR
|  |  |  | Наличие модулей и интерфейсов | Wi-Fi; USB; Bluetooth
|  |  |  | Наличие встроенного усилителя мощности | Нет; Да
|  |  |  | Вид входа канала | Небалансный; Балансный
|  |  |  | Вид микшерного пульта | Аналоговый
|  |  |  | Наличие встроенного фонокорректора | Нет; Да
|  |  |  | Возможность подключения стейдж-бокса | Нет; Да
|  |  |  | Каналы микшерного пульта | Инструментальный вход; Мониторный выход; Main out выход; Insert вход; Линейный моновход; Выход на наушники; Групповая шина; Мастер-шина; Шина; Регулятор уровня громкости канала; Маршрутизация сигнала; Регулятор панорамы; Эквалайзер канала; Разрыв канала; Фантомное питание; Предусилитель; Линейный вход; Микрофонный вход
|  |  |  | Наличие дисплея | Нет; Да
|  |  |  | Наличие порта для подключения футсвича | Нет; Да
|  |  |  | Наличие встроенного цифрового процессора эффектов | Нет; Да
|  |  |  | Наличие фантомного питания | Нет; Да
|  |  |  | Тип | Стационарный; Переносной; Портативный
|  |  |  | Наличие сенсорного управления | Нет; Да
|  |  |  | Количество каналов | ≥22; ≥20; ≥18; ≥16; ≥14; ≥12; ≥10; ≥8; ≥6; ≥4; ≥2; ≥48; ≥40; ≥32; ≥30; ≥24
26.40.31.190-00000025 | Микшерный пульт | Штука | 2021-10-07 | Назначение микшерного пульта | Диджейский
|  |  |  | Возможность крепления в стойку | Нет; Да
|  |  |  | Наличие встроенного компрессора | Нет; Да
|  |  |  | Тип соединителя | Комбинированный; TRS (NR); XLR
|  |  |  | Наличие модулей и интерфейсов | Wi-Fi; USB; Bluetooth
|  |  |  | Наличие встроенного усилителя мощности | Нет; Да
|  |  |  | Вид входа канала | Небалансный; Балансный
|  |  |  | Вид микшерного пульта | Аналоговый
|  |  |  | Наличие встроенного фонокорректора | Нет; Да
|  |  |  | Возможность подключения стейдж-бокса | Нет; Да
|  |  |  | Каналы микшерного пульта | Инструментальный вход; Мониторный выход; Main out выход; Insert вход; Линейный моновход; Выход на наушники; Групповая шина; Мастер-шина; Шина; Регулятор уровня громкости канала; Маршрутизация сигнала; Регулятор панорамы; Эквалайзер канала; Разрыв канала; Фантомное питание; Предусилитель; Линейный вход; Микрофонный вход
|  |  |  | Наличие дисплея | Нет; Да
|  |  |  | Наличие порта для подключения футсвича | Нет; Да
|  |  |  | Наличие встроенного цифрового процессора эффектов | Нет; Да
|  |  |  | Наличие фантомного питания | Нет; Да
|  |  |  | Тип | Стационарный; Переносной; Портативный
|  |  |  | Наличие сенсорного управления | Нет; Да
|  |  |  | Количество каналов | ≥22; ≥20; ≥18; ≥16; ≥14; ≥12; ≥10; ≥8; ≥6; ≥4; ≥2; ≥48; ≥40; ≥32; ≥30; ≥24
26.40.31.190-00000026 | Микшерный пульт | Штука | 2021-10-07 | Назначение микшерного пульта | Студийный
|  |  |  | Возможность крепления в стойку | Нет; Да
|  |  |  | Наличие встроенного компрессора | Нет; Да
|  |  |  | Тип соединителя | Комбинированный; TRS (NR); XLR
|  |  |  | Наличие модулей и интерфейсов | Wi-Fi; USB; Bluetooth
|  |  |  | Наличие встроенного усилителя мощности | Нет; Да
|  |  |  | Вид входа канала | Небалансный; Балансный
|  |  |  | Вид микшерного пульта | Аналоговый
|  |  |  | Наличие встроенного фонокорректора | Нет; Да
|  |  |  | Возможность подключения стейдж-бокса | Нет; Да
|  |  |  | Каналы микшерного пульта | Инструментальный вход; Мониторный выход; Main out выход; Insert вход; Линейный моновход; Выход на наушники; Групповая шина; Мастер-шина; Шина; Регулятор уровня громкости канала; Маршрутизация сигнала; Регулятор панорамы; Эквалайзер канала; Разрыв канала; Фантомное питание; Предусилитель; Линейный вход; Микрофонный вход
|  |  |  | Наличие дисплея | Нет; Да
|  |  |  | Наличие порта для подключения футсвича | Нет; Да
|  |  |  | Наличие встроенного цифрового процессора эффектов | Нет; Да
|  |  |  | Наличие фантомного питания | Нет; Да
|  |  |  | Тип | Стационарный; Переносной; Портативный
|  |  |  | Наличие сенсорного управления | Нет; Да
|  |  |  | Количество каналов | ≥22; ≥20; ≥18; ≥16; ≥14; ≥12; ≥10; ≥8; ≥6; ≥4; ≥2; ≥48; ≥40; ≥32; ≥30; ≥24
26.40.31.190-00000024 | Микшерный пульт | Штука | 2021-10-07 | Назначение микшерного пульта | Мониторный
|  |  |  | Возможность крепления в стойку | Нет; Да
|  |  |  | Наличие встроенного компрессора | Нет; Да
|  |  |  | Тип соединителя | Комбинированный; TRS (NR); XLR
|  |  |  | Наличие модулей и интерфейсов | Wi-Fi; USB; Bluetooth
|  |  |  | Наличие встроенного усилителя мощности | Нет; Да
|  |  |  | Вид входа канала | Небалансный; Балансный
|  |  |  | Вид микшерного пульта | Аналоговый
|  |  |  | Наличие встроенного фонокорректора | Нет; Да
|  |  |  | Возможность подключения стейдж-бокса | Нет; Да
|  |  |  | Каналы микшерного пульта | Инструментальный вход; Мониторный выход; Main out выход; Insert вход; Линейный моновход; Выход на наушники; Групповая шина; Мастер-шина; Шина; Регулятор уровня громкости канала; Маршрутизация сигнала; Регулятор панорамы; Эквалайзер канала; Разрыв канала; Фантомное питание; Предусилитель; Линейный вход; Микрофонный вход
|  |  |  | Наличие дисплея | Нет; Да
|  |  |  | Наличие порта для подключения футсвича | Нет; Да
|  |  |  | Наличие встроенного цифрового процессора эффектов | Нет; Да
|  |  |  | Наличие фантомного питания | Нет; Да
|  |  |  | Тип | Стационарный; Переносной; Портативный
|  |  |  | Наличие сенсорного управления | Нет; Да
|  |  |  | Количество каналов | ≥22; ≥20; ≥18; ≥16; ≥14; ≥12; ≥10; ≥8; ≥6; ≥4; ≥2; ≥48; ≥40; ≥32; ≥30; ≥24
26.40.31.190-00000023 | Микшерный пульт | Штука | 2021-10-07 | Назначение микшерного пульта | Эфирный
|  |  |  | Возможность крепления в стойку | Нет; Да
|  |  |  | Наличие встроенного компрессора | Нет; Да
|  |  |  | Тип соединителя | Комбинированный; TRS (NR); XLR
|  |  |  | Наличие модулей и интерфейсов | Wi-Fi; USB; Bluetooth
|  |  |  | Наличие встроенного усилителя мощности | Нет; Да
|  |  |  | Вид входа канала | Небалансный; Балансный
|  |  |  | Вид микшерного пульта | Аналоговый
|  |  |  | Наличие встроенного фонокорректора | Нет; Да
|  |  |  | Возможность подключения стейдж-бокса | Нет; Да
|  |  |  | Каналы микшерного пульта | Инструментальный вход; Мониторный выход; Main out выход; Insert вход; Линейный моновход; Выход на наушники; Групповая шина; Мастер-шина; Шина; Регулятор уровня громкости канала; Маршрутизация сигнала; Регулятор панорамы; Эквалайзер канала; Разрыв канала; Фантомное питание; Предусилитель; Линейный вход; Микрофонный вход
|  |  |  | Наличие дисплея | Нет; Да
|  |  |  | Наличие порта для подключения футсвича | Нет; Да
|  |  |  | Наличие встроенного цифрового процессора эффектов | Нет; Да
|  |  |  | Наличие фантомного питания | Нет; Да
|  |  |  | Тип | Стационарный; Переносной; Портативный
|  |  |  | Наличие сенсорного управления | Нет; Да
|  |  |  | Количество каналов | ≥22; ≥20; ≥18; ≥16; ≥14; ≥12; ≥10; ≥8; ≥6; ≥4; ≥2; ≥48; ≥40; ≥32; ≥30; ≥24
26.40.31.190-00000022 | Микшерный пульт | Штука | 2021-10-07 | Назначение микшерного пульта | Универсальный
|  |  |  | Возможность крепления в стойку | Нет; Да
|  |  |  | Наличие встроенного компрессора | Нет; Да
|  |  |  | Тип соединителя | Комбинированный; TRS (NR); XLR
|  |  |  | Наличие модулей и интерфейсов | Wi-Fi; USB; Bluetooth
|  |  |  | Наличие встроенного усилителя мощности | Нет; Да
|  |  |  | Вид входа канала | Небалансный; Балансный
|  |  |  | Вид микшерного пульта | Аналоговый
|  |  |  | Наличие встроенного фонокорректора | Нет; Да
|  |  |  | Возможность подключения стейдж-бокса | Нет; Да
|  |  |  | Каналы микшерного пульта | Инструментальный вход; Мониторный выход; Main out выход; Insert вход; Линейный моновход; Выход на наушники; Групповая шина; Мастер-шина; Шина; Регулятор уровня громкости канала; Маршрутизация сигнала; Регулятор панорамы; Эквалайзер канала; Разрыв канала; Фантомное питание; Предусилитель; Линейный вход; Микрофонный вход
|  |  |  | Наличие дисплея | Нет; Да
|  |  |  | Наличие порта для подключения футсвича | Нет; Да
|  |  |  | Наличие встроенного цифрового процессора эффектов | Нет; Да
|  |  |  | Наличие фантомного питания | Нет; Да
|  |  |  | Тип | Стационарный; Переносной; Портативный
|  |  |  | Наличие сенсорного управления | Нет; Да
|  |  |  | Количество каналов | ≥22; ≥20; ≥18; ≥16; ≥14; ≥12; ≥10; ≥8; ≥6; ≥4; ≥2; ≥48; ≥40; ≥32; ≥30; ≥24
26.40.31.190-00000019 | Микшерный усилитель | Штука | 2021-04-01 | Вид | Пассивный; Активный
|  |  |  | Мощность | ≥550 и <600; ≥500 и <550; ≥450 и <500; ≥400 и <450; ≥350 и <400; ≥300 и <350; ≥250 и <300; ≥200 и <250; ≥180 и <200; ≥160 и <180; ≥140 и <160; ≥120 и <140; ≥100 и <120; ≥80 и <100; ≥60 и <80; ≥40 и <60; ≥20 и <40; <20 | Ватт
|  |  |  | Виды входов каналов | USB; RSA; XLR; Line in (aux)
|  |  |  | Встроенные источники | Bluetooth; internet-радио; FM-тюнер; MP3/USB плеер
|  |  |  | Питание, В | 220/12; 220/24; 220
|  |  |  | Каналы усиления | ≥4; ≥2 и <4; <2
|  |  |  | Выходное напряжение | ≥70; ≥50 и <70; <50 | Вольт
|  |  |  | Тип | Цифровой; Аналоговый
|  |  |  | Селектор зон | ≥10; ≥6 и <10; ≥4 и <6; <4 | Штука
26.40.31.190-00000018 | Микшерный усилитель | Штука | 2021-04-01 | Вид | Пассивный; Активный
|  |  |  | Мощность | ≥550 и <600; ≥500 и <550; ≥450 и <500; ≥400 и <450; ≥350 и <400; ≥300 и <350; ≥250 и <300; ≥200 и <250; ≥180 и <200; ≥160 и <180; ≥140 и <160; ≥120 и <140; ≥100 и <120; ≥80 и <100; ≥60 и <80; ≥40 и <60; ≥20 и <40; <20 | Ватт
|  |  |  | Виды входов каналов | USB; RSA; XLR; Line in (aux)
|  |  |  | Встроенные источники | Bluetooth; internet-радио; FM-тюнер; MP3/USB плеер
|  |  |  | Питание, В | 220/12; 220/24; 220
|  |  |  | Каналы усиления | ≥4; ≥2 и <4; <2
|  |  |  | Выходное напряжение | ≥70; ≥50 и <70; <50 | Вольт
|  |  |  | Тип | Аналоговый
|  |  |  | Селектор зон | ≥10; ≥6 и <10; ≥4 и <6; <4 | Штука
26.40.31.190-00000017 | Микшерный усилитель | Штука | 2021-04-01 | Вид | Пассивный; Активный
|  |  |  | Мощность | ≥550 и <600; ≥500 и <550; ≥450 и <500; ≥400 и <450; ≥350 и <400; ≥300 и <350; ≥250 и <300; ≥200 и <250; ≥180 и <200; ≥160 и <180; ≥140 и <160; ≥120 и <140; ≥100 и <120; ≥80 и <100; ≥60 и <80; ≥40 и <60; ≥20 и <40; <20 | Ватт
|  |  |  | Виды входов каналов | USB; RSA; XLR; Line in (aux)
|  |  |  | Встроенные источники | Bluetooth; internet-радио; FM-тюнер; MP3/USB плеер
|  |  |  | Питание, В | 220/12; 220/24; 220
|  |  |  | Каналы усиления | <2; ≥4; ≥2 и <4
|  |  |  | Выходное напряжение | ≥70; ≥50 и <70; <50 | Вольт
|  |  |  | Тип | Цифровой
|  |  |  | Селектор зон | ≥10; ≥6 и <10; ≥4 и <6; <4 | Штука
26.60.12.129-00000076 | Миограф | Штука | 2019-07-01
26.51.20.130-00000010 | Миоэлектрический датчик | Штука | 2021-04-01 | Тип аккумулятора | Li-pol; Li-ion
|  |  |  | Напряжение биполярного питания | ≥5,5000; <5,5000 | Вольт
|  |  |  | Напряжение выходного сигнала, мА | ≥3; <3
|  |  |  | Подключение | Инфракрасный порт; Wi-Fi; Bluetooth; Радиоканал
|  |  |  | Максимальная частота входного сигнала | ≥8; <8 | Мегагерц
|  |  |  | Архитектура процессора | X86; ARM
|  |  |  | Тип разъема питания | Type C; Micro USB
26.51.20.130-00000009 | Миоэлектрический датчик | Штука | 2021-04-01 | Тип аккумулятора | Li-pol; Li-ion
|  |  |  | Напряжение биполярного питания | ≥5,5000; <5,5000 | Вольт
|  |  |  | Напряжение выходного сигнала, мА | ≥3; <3
|  |  |  | Подключение | Инфракрасный порт; Wi-Fi; Bluetooth; Радиоканал
|  |  |  | Максимальная частота входного сигнала | ≥8; <8 | Мегагерц
|  |  |  | Архитектура процессора | ARM
|  |  |  | Тип разъема питания | Type C; Micro USB
26.51.20.130-00000008 | Миоэлектрический датчик | Штука | 2021-04-01 | Тип аккумулятора | Li-pol; Li-ion
|  |  |  | Напряжение биполярного питания | ≥5,5000; <5,5000 | Вольт
|  |  |  | Напряжение выходного сигнала, мА | ≥3; <3
|  |  |  | Подключение | Инфракрасный порт; Wi-Fi; Bluetooth; Радиоканал
|  |  |  | Максимальная частота входного сигнала | ≥8; <8 | Мегагерц
|  |  |  | Архитектура процессора | X86
|  |  |  | Тип разъема питания | Type C; Micro USB
26.20.18.000-00000001 | Многофункциональное устройство (МФУ) | Штука | 2022-02-10 | Режим сканирования | На USB-накопитель; В сетевую папку; На электронную почту
|  |  |  | Суммарная емкость лотков подачи бумаги для печати, стр. | ≥450; ≥500; ≥600; ≥700; ≥800; ≥900; ≥1000; ≥1500; ≥2000; ≥2500; ≥3000; ≥150; ≥200; ≥250; ≥100; ≥300; ≥350; ≥400
|  |  |  | Суммарная емкость выходных лотков, стр. | ≥3000; ≥2500; ≥2000; ≥1500; ≥1000; ≥900; ≥800; ≥700; ≥600; ≥500; ≥450; ≥400; ≥350; ≥300; ≥250; ≥200; ≥150; ≥100
|  |  |  | Способ подключения | Ethernet (RJ-45); QR-код; NFC; Bluetooth; Apple AirPrint; Wi-Fi Direct; Wi-Fi; Картридер; LAN; USB
|  |  |  | Цветность печати | Цветная; Черно-Белая
|  |  |  | Скорость цветной печати в формате А4 по ISO/IEC 24734, стр/мин | ≥70; ≥65; ≥60; ≥55; ≥45; ≥50; ≥40; ≥35; ≥30; ≥20; ≥10
|  |  |  | Наличия встроенного считывателя карт доступа | Нет; Да
|  |  |  | Скорость черно-белой печати в формате А4 по ISO/IEC 24734, стр/мин | ≥65; ≥55; ≥45; ≥35; ≥70; ≥60; ≥50; ≥40; ≥30; ≥20; ≥10
|  |  |  | Скорость черно-белого копирования в формате А4, стр/мин | ≥70; ≥65; ≥60; ≥55; ≥50; ≥45; ≥40; ≥35; ≥30; ≥20; ≥10
|  |  |  | Комплект поставки содержит набор оригинальных картриджей той же торговой марки, что и поставляемое устройство, с суммарным ресурсом цветного тонер-картриджа (страниц при 5% заполнении листа формата А4) каждого цвета, страница | ≥50000; ≥45000; ≥40000; ≥35000; ≥30000; ≥25000; ≥20000; ≥19500; ≥19000; ≥18500; ≥18000; ≥17500; ≥17000; ≥16500; ≥16000; ≥15500; ≥15000; ≥14500; ≥14000; ≥13500; ≥13000; ≥12500; ≥12000; ≥11500; ≥11000; ≥10500; ≥10000; ≥9500; ≥9000; ≥8500; ≥8000; ≥7500; ≥7000; ≥6500; ≥6000; ≥5500; ≥5000; ≥4500; ≥4000; ≥3500; ≥3000; ≥2500; ≥2000; ≥1000; ≥1500; ≥500
|  |  |  | Наличие степлера | Нет; Да
|  |  |  | Наличие Bluetooth | Нет; Да
|  |  |  | Возможность сканирования в форматах | A0; A1; A3; A4
|  |  |  | Объем установленной оперативной памяти | ≥2048; ≥1024; ≥512; ≥256; ≥128; ≥64; ≥32; <32 | Мегабайт
|  |  |  | Комплект поставки содержит набор оригинальных картриджей той же торговой марки, что и поставляемое устройство, с суммарным ресурсом черно-белого тонер-картриджа (страниц при 5% заполнении листа формата А4) | ≥4000 и <4500; ≥3500 и <4000; ≥3000 и <3500; ≥2500 и <3000; ≥2000 и <2500; ≥1500 и <2000; ≥1000 и <1500; ≥500 и <1000; <500; ≥20000; ≥19500 и <20000; ≥19000 и <19500; ≥18500 и <19000; ≥18000 и <18500; ≥17500 и <18000; ≥17000 и <17500; ≥16500 и <17000; ≥16000 и <16500; ≥15500 и <16000; ≥15000 и <15500; ≥14500 и <15000; ≥14000 и <14500; ≥13500 и <14000; ≥13000 и <13500; ≥12500 и <13000; ≥12000 и <12500; ≥11500 и <12000; ≥11000 и <11500; ≥10500 и <11000; ≥10000 и <10500; ≥9500 и <10000; ≥9000 и <9500; ≥8500 и <9000; ≥8000 и <8500; ≥7500; ≥7000; ≥6500; ≥6000; ≥5500; ≥5000; ≥4500
|  |  |  | Суммарный ресурс каждого цветного картриджа в комплекте (страниц А4 при 5% заполнении), страница | ≥18000; ≥17500; ≥17000; ≥16500; ≥16000; ≥15500; ≥15000; ≥14500; ≥14000; ≥13500; ≥13000; ≥12500; ≥12000; ≥11500; ≥11000; ≥10500; ≥10000; ≥9500; ≥9000; ≥8500; ≥8000; ≥7500; ≥7000; ≥6500; ≥6000; ≥5500; ≥5000; ≥4500; ≥4000; ≥3500; ≥3000; ≥2500; ≥2000; ≥1500; ≥1000; <500; ≥18500; ≥20000; ≥19500; ≥19000
|  |  |  | Максимальное разрешение сканирования по вертикали, dpi | ≥19200; ≥12800; ≥9600; ≥4800; ≥2400; ≥1440; ≥1200; ≥600
|  |  |  | Цветность печати | Цветная; Черно-Белая
|  |  |  | Наличие устройства автоподачи сканера | Нет; Да
|  |  |  | Цветность печати | Цветная; Черно-Белая
|  |  |  | Формат печати | А0; А1; А3; А4
|  |  |  | Максимальное разрешение цветной печати по вертикали, dpi | ≥12800; ≥2400; ≥1800; ≥1440; ≥1200; ≥600
|  |  |  | Количество оригинальных черно-белых картриджей, поставляемых с оборудованием | ≥6; ≥5; ≥4; ≥3; ≥2; ≥1 | Штука
|  |  |  | Наличие фотопечати | Да; Нет
|  |  |  | Наличие перезаправляемого картриджа в комплекте | Нет; Да
|  |  |  | Наличие кабеля электропитания для подключения к сети 220В в комплекте поставки | Нет; Да
|  |  |  | Время выхода первой копии | >16; ≤16; ≤13; ≤10 | Секунда
|  |  |  | Максимальное разрешение черно-белой печати по горизонтали, dpi | ≥12800; ≥9600; ≥5760; ≥4800; ≥3600; ≥2400; ≥1200; ≥600
|  |  |  | Совместимость с сертифицированной ФСТЭК операционной системой | Нет; Да
|  |  |  | Максимальный формат печати | A6; A5; А0; А1; А3; А4
|  |  |  | Скорость цветного копирования в формате А4, стр/мин | ≥70; ≥65; ≥60; ≥55; ≥50; ≥45; ≥40; ≥35; ≥30; ≥20; ≥10
|  |  |  | Тип печати | Светодиодный; Струйный; Лазерный
|  |  |  | Максимальное разрешение черно-белой печати по вертикали, dpi | ≥12800; ≥2400; ≥1800; ≥1440; ≥1200; ≥600
|  |  |  | Максимальный формат печати | А0; А1; А3; А4
|  |  |  | Наличие в комплекте поставки оригинального стартового черно-белого картриджа | Нет; Да
|  |  |  | Время выхода первого черно-белого отпечатка | ≤12; ≤11; ≤10; ≤9; ≤8; ≤7; ≤6; ≤5; ≤4 | Секунда
|  |  |  | Встроенная система непрерывной подачи чернил | Нет; Да
|  |  |  | Максимальное разрешение печати, dpi | 9600 х 2400; 9600 х 600; 5760 х 1440; 4800 х 2400; 4800 х 1200; 4800 х 600; 2400 х 2400; 2400 х 1200; 2400 х 600; 1200 х 1200; 1200 х 600; 600 х 600
|  |  |  | Наличие устройства автоподачи сканера | Нет; Да
|  |  |  | Количество печати страниц в месяц | ≥300000; ≥150000; ≥100000; ≥95000; ≥90000; ≥85000; ≥80000; ≥75000; ≥70000; ≥65000; ≥60000; ≥55000; ≥50000; ≥45000; ≥40000; ≥35000; ≥30000; ≥25000; ≥20000; ≥15000; ≥10000; <1000; ≥5000; ≥1000 | Штука
|  |  |  | Наличие устройства автоподачи сканера | Нет; Да
|  |  |  | Возможность двухстороннего сканирования | Нет; Да
|  |  |  | Суммарная емкость устройства автоподачи сканера оригиналов | ≥350; ≥300; ≥250; ≥200; ≥150; ≥100; ≥50 | Лист
|  |  |  | Встроенное приложение для работы с системами мониторинга и управления печатью входящих в Единый реестр российских программ для электронных вычислительных машин и баз данных | Нет; Да
|  |  |  | Наличие фальцовщика | Нет; Да
|  |  |  | Количество печати страниц в месяц | ≥300000; ≥150000; ≥100000; ≥95000; ≥90000; ≥85000; ≥80000; ≥75000; ≥70000; ≥65000; ≥60000; ≥55000; ≥50000; ≥45000; ≥40000; ≥35000; ≥30000; ≥25000; ≥20000; ≥15000; ≥10000; ≥5000; ≥1000; <1000
|  |  |  | Тип системы печати | Двухкомпонентная; Однокомпонентная
|  |  |  | Технология печати | Электрографическая; Струйная
|  |  |  | Наличие интерфейсного кабеля для подключения к компьютеру в комплекте поставки | Нет; Да
|  |  |  | Максимальное разрешение сканирования по горизонтали, dpi | ≥19200; ≥12800; ≥9600; ≥5760; ≥4800; ≥2400; ≥1200; ≥600
|  |  |  | Наличие факса | Нет; Да
|  |  |  | Наличие разъема USB | Нет; Да
|  |  |  | Наличие в комплекте поставки оригинальных стартовых цветных картриджей | Нет; Да
|  |  |  | Наличие ЖК-дисплея | Нет; Да
|  |  |  | Частота процессора | ≥1900; ≥1700; ≥1500; ≥1200; ≥1000; ≥800; ≥600 | Мегагерц
|  |  |  | Совместимость | Эльбрус; ХОСТ; ПОЛИБАЙТ; Ось; Синергия 1.0; Стрелец; Sailfish OS; РЕД ОС; РОСА; Нейтрино; МСВСфера Сервер; Циркон 36КТ; Циркон 36СТ; QNX; MacOS; AlterOS; Альфа ОС v 2; Аврора; Арамид; Альт 8 СП; Атликс; TeNIX; Linux; Kraftway Terminal Linux; Tizen; Microsoft Hyper-V Server; Windows
|  |  |  | Наличие финишера | Нет; Да
|  |  |  | Возможность автоматической двухсторонней печати | Нет; Да
|  |  |  | Наличие двустороннего автоматического сканера формата ID-1 по стандарту ISO 7810 | Нет; Да
|  |  |  | Время выхода первого цветного отпечатка | ≤12; ≤11; ≤10; ≤9; ≤8; ≤7; ≤6; ≤5; ≤4 | Секунда
|  |  |  | Наличие в комплекте поставки внешнего планшета для работы с системами мониторинга и защиты печати входящей в Единый реестр российских программ для электронных вычислительных машин и баз данных | Нет; Да
|  |  |  | Время выхода из спящего режима | ≤25; ≤20; ≤15; ≤10; <10; ≤40; ≤35; ≤30 | Секунда
|  |  |  | Ресурс фотобарабана, страница | ≥100000; ≥90000; ≥80000; ≥70000; ≥60000; ≥50000; ≥40000; ≥30000; ≥20000; ≥10000; <10000
|  |  |  | Тип сканирования | Протяжный; Планшетный; Книжный; Ручной; Слайд-сканер
|  |  |  | Поддерживаемая предельная плотность бумаги, г/м2 | ≥300; ≥250; ≥200; ≥150; ≥100
|  |  |  | Класс энергетической эффективности, не ниже | G; F; E; D; C; B; A; A+; A++; A+++
|  |  |  | Количество оригинальных цветных картриджей, поставляемых с оборудованием | ≥6; ≥5; ≥4; ≥3; ≥2; ≥1 | Штука
|  |  |  | Количество ядер процессора | ≥4; ≥3; ≥2; ≥1 | Штука
|  |  |  | Максимальное разрешение сканирования, dpi | 9600 х 2400; 9600 х 600; 5760 х 1440; 4800 х 2400; 4800 х 1200; 4800 х 600; 2400 х 2400; 2400 х 1200; 2400 х 600; 1200 х 1200; 1200 х 600; 600 х 600
|  |  |  | Наличие дырокола | Нет; Да
|  |  |  | Количество печати страниц А4 в месяц (ч/б) | ≥150000; ≥70000; ≥35000; ≥300000 | Единица
|  |  |  | Наличие модуля WI-FI | Нет; Да
|  |  |  | Тип печати | Струйный; Лазерный
|  |  |  | Максимальное разрешение цветной печати по горизонтали, dpi | ≥12800; ≥9600; ≥5760; ≥4800; ≥3600; ≥2400; ≥1200; ≥600
|  |  |  | Печать на оптических дисках | Нет; Да
26.20.18.000-00000065 | Многофункциональное устройство (МФУ) | Штука | 2020-08-20 | Цветность печати | Черно-Белая
|  |  |  | Цветность печати | Цветная
|  |  |  | Наличие устройства автоподачи сканера | Нет; Да
|  |  |  | Цветность печати | Цветная
|  |  |  | Формат печати | А0; А1; А3; А4
|  |  |  | Формат печати | А0; А1; А3; А4
|  |  |  | Тип печати | Светодиодный; Струйный; Лазерный
|  |  |  | Максимальный формат печати | А4
|  |  |  | Наличие устройства автоподачи сканера | Нет; Да
|  |  |  | Количество печати страниц в месяц | ≥300000; ≥150000; ≥100000; ≥95000; ≥90000; ≥85000; ≥80000; ≥75000; ≥70000; ≥65000; ≥60000; ≥55000; ≥50000; ≥45000; ≥40000; ≥35000; ≥30000; ≥25000; ≥20000; ≥15000; ≥10000; <1000; ≥5000; ≥1000 | Штука
|  |  |  | Наличие устройства автоподачи сканера | Нет; Да
|  |  |  | Количество печати страниц в месяц | ≥300000; ≥150000; ≥100000; ≥95000; ≥90000; ≥85000; ≥80000; ≥75000; ≥70000; ≥65000; ≥60000; ≥55000; ≥50000; ≥45000; ≥40000; ≥35000; ≥30000; ≥25000; ≥20000; ≥15000; ≥10000; ≥5000; ≥1000; <1000
|  |  |  | Тип печати | Лазерный
|  |  |  | Наличие факса | Нет; Да
|  |  |  | Наличие разъема USB | Нет; Да
|  |  |  | Наличие ЖК-дисплея | Нет; Да
|  |  |  | Возможность двухсторонней печати | Нет; Да
|  |  |  | Количество печати страниц А4 в месяц (ч/б) | ≥35000 | Единица
|  |  |  | Наличие модуля WI-FI | Нет; Да
|  |  |  | Тип печати | Лазерный
26.20.18.000-00000064 | Многофункциональное устройство (МФУ) | Штука | 2020-08-20 | Цветность печати | Цветная
|  |  |  | Цветность печати | Черно-Белая
|  |  |  | Наличие устройства автоподачи сканера | Нет; Да
|  |  |  | Цветность печати | Черно-Белая
|  |  |  | Формат печати | А0; А1; А3; А4
|  |  |  | Формат печати | А0; А1; А3; А4
|  |  |  | Тип печати | Светодиодный; Струйный; Лазерный
|  |  |  | Максимальный формат печати | А4
|  |  |  | Наличие устройства автоподачи сканера | Нет; Да
|  |  |  | Количество печати страниц в месяц | ≥300000; ≥150000; ≥100000; ≥95000; ≥90000; ≥85000; ≥80000; ≥75000; ≥70000; ≥65000; ≥60000; ≥55000; ≥50000; ≥45000; ≥40000; ≥35000; ≥30000; ≥25000; ≥20000; ≥15000; ≥10000; <1000; ≥5000; ≥1000 | Штука
|  |  |  | Наличие устройства автоподачи сканера | Нет; Да
|  |  |  | Количество печати страниц в месяц | ≥300000; ≥150000; ≥100000; ≥95000; ≥90000; ≥85000; ≥80000; ≥75000; ≥70000; ≥65000; ≥60000; ≥55000; ≥50000; ≥45000; ≥40000; ≥35000; ≥30000; ≥25000; ≥20000; ≥15000; ≥10000; ≥5000; ≥1000; <1000
|  |  |  | Тип печати | Лазерный
|  |  |  | Наличие факса | Нет; Да
|  |  |  | Наличие разъема USB | Нет; Да
|  |  |  | Наличие ЖК-дисплея | Нет; Да
|  |  |  | Возможность двухсторонней печати | Нет; Да
|  |  |  | Количество печати страниц А4 в месяц (ч/б) | ≥35000 | Единица
|  |  |  | Наличие модуля WI-FI | Нет; Да
|  |  |  | Тип печати | Лазерный
26.20.18.000-00000066 | Многофункциональное устройство (МФУ) | Штука | 2020-08-20 | Цветность печати | Цветная
|  |  |  | Формат печати | А0; А1; А3; А4
|  |  |  | Количество печати страниц в месяц | ≥300000; ≥150000; ≥100000; ≥95000; ≥90000; ≥85000; ≥80000; ≥75000; ≥70000; ≥65000; ≥60000; ≥55000; ≥50000; ≥45000; ≥40000; ≥35000; ≥30000; ≥25000; ≥20000; ≥15000; ≥10000; <1000; ≥5000; ≥1000 | Штука
|  |  |  | Наличие устройства автоподачи сканера | Нет; Да
|  |  |  | Тип печати | Струйный
|  |  |  | Наличие факса | Нет; Да
|  |  |  | Наличие разъема USB | Нет; Да
|  |  |  | Наличие ЖК-дисплея | Нет; Да
|  |  |  | Возможность двухсторонней печати | Нет; Да
|  |  |  | Наличие модуля WI-FI | Нет; Да
26.20.18.000-00000067 | Многофункциональное устройство (МФУ) | Штука | 2020-08-20 | Цветность печати | Черно-Белая
|  |  |  | Формат печати | А0; А1; А3; А4
|  |  |  | Количество печати страниц в месяц | ≥300000; ≥150000; ≥100000; ≥95000; ≥90000; ≥85000; ≥80000; ≥75000; ≥70000; ≥65000; ≥60000; ≥55000; ≥50000; ≥45000; ≥40000; ≥35000; ≥30000; ≥25000; ≥20000; ≥15000; ≥10000; <1000; ≥5000; ≥1000 | Штука
|  |  |  | Наличие устройства автоподачи сканера | Нет; Да
|  |  |  | Тип печати | Струйный
|  |  |  | Наличие факса | Нет; Да
|  |  |  | Наличие разъема USB | Нет; Да
|  |  |  | Наличие ЖК-дисплея | Нет; Да
|  |  |  | Возможность двухсторонней печати | Нет; Да
|  |  |  | Наличие модуля WI-FI | Нет; Да
26.20.18.000-00000068 | Многофункциональное устройство (МФУ) | Штука | 2022-02-10 | Режим сканирования | На USB-накопитель; В сетевую папку; На электронную почту
|  |  |  | Суммарная емкость лотков подачи бумаги для печати, стр. | ≥1500; ≥2000; ≥2500; ≥3000; ≥150; ≥200; ≥250; ≥100; ≥300; ≥350; ≥400; ≥450; ≥500; ≥600; ≥700; ≥800; ≥900; ≥1000
|  |  |  | Суммарная емкость выходных лотков, стр. | ≥3000; ≥2500; ≥2000; ≥1500; ≥1000; ≥900; ≥800; ≥700; ≥600; ≥500; ≥450; ≥400; ≥350; ≥300; ≥250; ≥200; ≥150; ≥100
|  |  |  | Способ подключения | QR-код; NFC; Bluetooth; Apple AirPrint; Wi-Fi Direct; Wi-Fi; Картридер; LAN; USB; Ethernet (RJ-45)
|  |  |  | Скорость цветной печати в формате А4 по ISO/IEC 24734, стр/мин | ≥70; ≥65; ≥60; ≥55; ≥45; ≥50; ≥40; ≥35; ≥30; ≥20; ≥10
|  |  |  | Наличия встроенного считывателя карт доступа | Нет; Да
|  |  |  | Скорость черно-белой печати в формате А4 по ISO/IEC 24734, стр/мин | ≥65; ≥55; ≥45; ≥35; ≥70; ≥60; ≥50; ≥40; ≥30; ≥20; ≥10
|  |  |  | Скорость черно-белого копирования в формате А4, стр/мин | ≥70; ≥65; ≥60; ≥55; ≥50; ≥45; ≥40; ≥35; ≥30; ≥20; ≥10
|  |  |  | Комплект поставки содержит набор оригинальных картриджей той же торговой марки, что и поставляемое устройство, с суммарным ресурсом цветного тонер-картриджа (страниц при 5% заполнении листа формата А4) каждого цвета, страница | ≥11500; ≥50000; ≥45000; ≥40000; ≥35000; ≥30000; ≥25000; ≥20000; ≥19500; ≥19000; ≥18500; ≥18000; ≥17500; ≥17000; ≥16500; ≥16000; ≥15500; ≥15000; ≥14500; ≥14000; ≥13500; ≥13000; ≥12500; ≥12000; ≥11000; ≥10500; ≥10000; ≥9500; ≥9000; ≥8500; ≥8000; ≥7500; ≥7000; ≥6500; ≥6000; ≥5500; ≥5000; ≥4500; ≥4000; ≥3500; ≥3000; ≥2500; ≥2000; ≥1000; ≥1500; ≥500
|  |  |  | Наличие степлера | Нет; Да
|  |  |  | Наличие Bluetooth | Нет; Да
|  |  |  | Возможность сканирования в форматах | A0; A1; A3; A4
|  |  |  | Объем установленной оперативной памяти | ≥2048; ≥1024; ≥512; ≥256; ≥128; ≥64; ≥32; <32 | Мегабайт
|  |  |  | Комплект поставки содержит набор оригинальных картриджей той же торговой марки, что и поставляемое устройство, с суммарным ресурсом черно-белого тонер-картриджа (страниц при 5% заполнении листа формата А4), страница | ≥4000 и <4500; ≥3500 и <4000; ≥3000 и <3500; ≥2500 и <3000; ≥2000 и <2500; ≥1500 и <2000; ≥1000 и <1500; ≥500 и <1000; <500; ≥20000; ≥19500 и <20000; ≥19000 и <19500; ≥18500 и <19000; ≥18000 и <18500; ≥17500 и <18000; ≥17000 и <17500; ≥14000 и <14500; ≥13500 и <14000; ≥13000 и <13500; ≥12500 и <13000; ≥12000 и <12500; ≥11500 и <12000; ≥11000 и <11500; ≥10500 и <11000; ≥10000 и <10500; ≥9500 и <10000; ≥9000 и <9500; ≥8500 и <9000; ≥16500 и <17000; ≥16000 и <16500; ≥15500 и <16000; ≥15000 и <15500; ≥14500 и <15000; ≥8000 и <8500; ≥7500; ≥7000; ≥6500; ≥6000; ≥5500; ≥5000; ≥4500
|  |  |  | Суммарный ресурс каждого цветного картриджа в комплекте (страниц А4 при 5% заполнении), страница | ≥18000; ≥17500; ≥17000; ≥16500; ≥16000; ≥15500; ≥15000; ≥14500; ≥14000; ≥13500; ≥13000; ≥12500; ≥12000; ≥11500; ≥11000; ≥10500; ≥10000; ≥9500; ≥9000; ≥8500; ≥8000; ≥7500; ≥7000; ≥6500; ≥6000; ≥5500; ≥5000; ≥4500; ≥4000; ≥3500; ≥3000; ≥2500; ≥2000; ≥1500; ≥1000; <500; ≥18500; ≥20000; ≥19500; ≥19000
|  |  |  | Максимальное разрешение сканирования по вертикали, dpi | ≥19200; ≥12800; ≥9600; ≥4800; ≥2400; ≥1440; ≥1200; ≥600
|  |  |  | Цветность печати | Цветная
|  |  |  | Максимальное разрешение цветной печати по вертикали, dpi | ≥12800; ≥2400; ≥1800; ≥1440; ≥1200; ≥600
|  |  |  | Количество оригинальных черно-белых картриджей, поставляемых с оборудованием | ≥6; ≥5; ≥4; ≥3; ≥2; ≥1 | Штука
|  |  |  | Наличие фотопечати | Нет; Да
|  |  |  | Наличие перезаправляемого картриджа в комплекте | Нет; Да
|  |  |  | Наличие кабеля электропитания для подключения к сети 220В в комплекте поставки | Нет; Да
|  |  |  | Время выхода первой копии | >16; ≤16; ≤13; ≤10 | Секунда
|  |  |  | Максимальное разрешение черно-белой печати по горизонтали, dpi | ≥12800; ≥9600; ≥5760; ≥4800; ≥3600; ≥2400; ≥1200; ≥600
|  |  |  | Совместимость с сертифицированной ФСТЭК операционной системой | Нет; Да
|  |  |  | Максимальный формат печати | A6; A5; А0; А1; А3; А4
|  |  |  | Скорость цветного копирования в формате А4, стр/мин | ≥70; ≥65; ≥60; ≥55; ≥50; ≥45; ≥40; ≥35; ≥30; ≥20; ≥10
|  |  |  | Максимальное разрешение черно-белой печати по вертикали, dpi | ≥12800; ≥2400; ≥1800; ≥1440; ≥1200; ≥600
|  |  |  | Наличие в комплекте поставки оригинального стартового черно-белого картриджа | Нет; Да
|  |  |  | Время выхода первого черно-белого отпечатка | ≤12; ≤11; ≤10; ≤9; ≤8; ≤7; ≤6; ≤5; ≤4 | Секунда
|  |  |  | Встроенная система непрерывной подачи чернил | Нет; Да
|  |  |  | Максимальное разрешение печати, dpi | 9600 х 2400; 9600 х 600; 5760 х 1440; 4800 х 2400; 4800 х 1200; 4800 х 600; 2400 х 2400; 2400 х 1200; 2400 х 600; 1200 х 1200; 1200 х 600; 600 х 600
|  |  |  | Количество печати страниц в месяц | ≥300000; ≥150000; ≥100000; ≥95000; ≥90000; ≥85000; ≥80000; ≥75000; ≥70000; ≥65000; ≥60000; ≥55000; ≥50000; ≥45000; ≥40000; ≥35000; ≥30000; ≥25000; ≥20000; ≥15000; ≥10000; <1000; ≥5000; ≥1000 | Штука
|  |  |  | Наличие устройства автоподачи сканера | Да; Нет
|  |  |  | Возможность двухстороннего сканирования | Нет; Да
|  |  |  | Суммарная емкость устройства автоподачи сканера оригиналов | ≥350; ≥300; ≥250; ≥200; ≥150; ≥100; ≥50 | Лист
|  |  |  | Встроенное приложение для работы с системами мониторинга и управления печатью входящих в Единый реестр российских программ для электронных вычислительных машин и баз данных | Нет; Да
|  |  |  | Наличие фальцовщика | Нет; Да
|  |  |  | Тип системы печати | Двухкомпонентная; Однокомпонентная
|  |  |  | Технология печати | Струйная; Электрографическая
|  |  |  | Наличие интерфейсного кабеля для подключения к компьютеру в комплекте поставки | Нет; Да
|  |  |  | Максимальное разрешение сканирования по горизонтали, dpi | ≥19200; ≥12800; ≥9600; ≥5760; ≥4800; ≥2400; ≥1200; ≥600
|  |  |  | Наличие факса | Нет; Да
|  |  |  | Наличие разъема USB | Нет; Да
|  |  |  | Наличие в комплекте поставки оригинальных стартовых цветных картриджей | Нет; Да
|  |  |  | Наличие ЖК-дисплея | Нет; Да
|  |  |  | Частота процессора | ≥1500; ≥1200; ≥1000; ≥800; ≥600; ≥1900; ≥1700 | Мегагерц
|  |  |  | Совместимость | Эльбрус; ХОСТ; ПОЛИБАЙТ; Ось; Синергия 1.0; Стрелец; Sailfish OS; РЕД ОС; РОСА; Нейтрино; МСВСфера Сервер; Циркон 36КТ; Циркон 36СТ; QNX; MacOS; AlterOS; Альфа ОС v 2; Аврора; Арамид; Альт 8 СП; Атликс; TeNIX; Linux; Kraftway Terminal Linux; Tizen; Microsoft Hyper-V Server; Windows
|  |  |  | Наличие финишера | Нет; Да
|  |  |  | Возможность автоматической двухсторонней печати | Нет; Да
|  |  |  | Наличие двустороннего автоматического сканера формата ID-1 по стандарту ISO 7810 | Нет; Да
|  |  |  | Время выхода первого цветного отпечатка | ≤12; ≤11; ≤10; ≤9; ≤8; ≤7; ≤6; ≤5; ≤4 | Секунда
|  |  |  | Наличие в комплекте поставки внешнего планшета для работы с системами мониторинга и защиты печати входящей в Единый реестр российских программ для электронных вычислительных машин и баз данных | Нет; Да
|  |  |  | Время выхода из спящего режима | <10; ≤25; ≤20; ≤15; ≤10; ≤40; ≤35; ≤30 | Секунда
|  |  |  | Ресурс фотобарабана, страница | ≥100000; ≥90000; ≥80000; ≥70000; ≥60000; ≥50000; ≥40000; ≥30000; ≥20000; ≥10000; <10000
|  |  |  | Тип сканирования | Протяжный; Планшетный; Книжный; Ручной; Слайд-сканер
|  |  |  | Поддерживаемая предельная плотность бумаги, г/м2 | ≥300; ≥250; ≥200; ≥150; ≥100
|  |  |  | Класс энергетической эффективности, не ниже | G; F; E; D; C; B; A; A+; A++; A+++
|  |  |  | Количество оригинальных цветных картриджей, поставляемых с оборудованием | ≥6; ≥5; ≥4; ≥3; ≥2; ≥1 | Штука
|  |  |  | Количество ядер процессора | ≥4; ≥3; ≥2; ≥1 | Штука
|  |  |  | Максимальное разрешение сканирования, dpi | 9600 х 2400; 9600 х 600; 5760 х 1440; 4800 х 2400; 4800 х 1200; 4800 х 600; 2400 х 2400; 2400 х 1200; 2400 х 600; 1200 х 1200; 1200 х 600; 600 х 600
|  |  |  | Наличие дырокола | Нет; Да
|  |  |  | Наличие модуля WI-FI | Нет; Да
|  |  |  | Максимальное разрешение цветной печати по горизонтали, dpi | ≥12800; ≥9600; ≥5760; ≥4800; ≥3600; ≥2400; ≥1200; ≥600
|  |  |  | Печать на оптических дисках | Нет; Да
26.20.18.000-00000069 | Многофункциональное устройство (МФУ) | Штука | 2022-02-10 | Режим сканирования | На USB-накопитель; В сетевую папку; На электронную почту
|  |  |  | Суммарная емкость лотков подачи бумаги для печати, стр. | ≥150; ≥200; ≥250; ≥100; ≥300; ≥350; ≥400; ≥450; ≥500; ≥600; ≥700; ≥800; ≥900; ≥1000; ≥1500; ≥2000; ≥2500; ≥3000
|  |  |  | Суммарная емкость выходных лотков, стр. | ≥350; ≥300; ≥250; ≥200; ≥150; ≥100; ≥3000; ≥2500; ≥2000; ≥1500; ≥1000; ≥900; ≥800; ≥700; ≥600; ≥500; ≥450; ≥400
|  |  |  | Способ подключения | QR-код; NFC; Bluetooth; Apple AirPrint; Wi-Fi Direct; Wi-Fi; Картридер; LAN; USB; Ethernet (RJ-45)
|  |  |  | Скорость цветной печати в формате А4 по ISO/IEC 24734, стр/мин | ≥70; ≥65; ≥60; ≥55; ≥45; ≥50; ≥40; ≥35; ≥30; ≥20; ≥10
|  |  |  | Наличия встроенного считывателя карт доступа | Нет; Да
|  |  |  | Скорость черно-белой печати в формате А4 по ISO/IEC 24734, стр/мин | ≥65; ≥55; ≥45; ≥35; ≥70; ≥60; ≥50; ≥40; ≥30; ≥20; ≥10
|  |  |  | Скорость черно-белого копирования в формате А4, стр/мин | ≥70; ≥65; ≥60; ≥55; ≥50; ≥45; ≥40; ≥35; ≥30; ≥20; ≥10
|  |  |  | Комплект поставки содержит набор оригинальных картриджей той же торговой марки, что и поставляемое устройство, с суммарным ресурсом цветного тонер-картриджа (страниц при 5% заполнении листа формата А4) каждого цвета, страница | ≥19500; ≥19000; ≥18500; ≥18000; ≥17500; ≥17000; ≥16500; ≥16000; ≥15500; ≥15000; ≥14500; ≥14000; ≥13500; ≥13000; ≥12500; ≥12000; ≥11500; ≥11000; ≥10500; ≥10000; ≥9500; ≥9000; ≥8500; ≥8000; ≥7500; ≥7000; ≥6500; ≥6000; ≥5500; ≥5000; ≥4500; ≥4000; ≥3500; ≥3000; ≥2500; ≥2000; ≥1000; ≥1500; ≥500; ≥50000; ≥45000; ≥40000; ≥35000; ≥30000; ≥25000; ≥20000
|  |  |  | Наличие степлера | Нет; Да
|  |  |  | Наличие Bluetooth | Нет; Да
|  |  |  | Возможность сканирования в форматах | A0; A1; A3; A4
|  |  |  | Объем установленной оперативной памяти | ≥2048; ≥1024; ≥512; ≥256; ≥128; ≥64; ≥32; <32 | Мегабайт
|  |  |  | Комплект поставки содержит набор оригинальных картриджей той же торговой марки, что и поставляемое устройство, с суммарным ресурсом черно-белого тонер-картриджа (страниц при 5% заполнении листа формата А4), страница | ≥4000 и <4500; ≥3500 и <4000; ≥3000 и <3500; ≥2500 и <3000; ≥2000 и <2500; ≥1500 и <2000; ≥1000 и <1500; ≥500 и <1000; <500; ≥20000; ≥19500 и <20000; ≥19000 и <19500; ≥18500 и <19000; ≥18000 и <18500; ≥17500 и <18000; ≥17000 и <17500; ≥16500 и <17000; ≥16000 и <16500; ≥15500 и <16000; ≥15000 и <15500; ≥14500 и <15000; ≥14000 и <14500; ≥13500 и <14000; ≥13000 и <13500; ≥12500 и <13000; ≥12000 и <12500; ≥11500 и <12000; ≥11000 и <11500; ≥10500 и <11000; ≥10000 и <10500; ≥9500 и <10000; ≥9000 и <9500; ≥8500 и <9000; ≥8000 и <8500; ≥7500; ≥7000; ≥6500; ≥6000; ≥5500; ≥5000; ≥4500
|  |  |  | Суммарный ресурс каждого цветного картриджа в комплекте (страниц А4 при 5% заполнении), страница | ≥18000; ≥17500; ≥17000; ≥16500; ≥16000; ≥15500; ≥15000; ≥14500; ≥14000; ≥13500; ≥13000; ≥12500; ≥12000; ≥11500; ≥11000; ≥10500; ≥10000; ≥9500; ≥9000; ≥8500; ≥8000; ≥7500; ≥7000; ≥6500; ≥6000; ≥5500; ≥5000; ≥4500; ≥4000; ≥3500; ≥3000; ≥2500; ≥2000; ≥1500; ≥1000; <500; ≥18500; ≥20000; ≥19500; ≥19000
|  |  |  | Максимальное разрешение сканирования по вертикали, dpi | ≥19200; ≥12800; ≥9600; ≥4800; ≥2400; ≥1440; ≥1200; ≥600
|  |  |  | Цветность печати | Черно-Белая
|  |  |  | Максимальное разрешение цветной печати по вертикали, dpi | ≥12800; ≥2400; ≥1800; ≥1440; ≥1200; ≥600
|  |  |  | Количество оригинальных черно-белых картриджей, поставляемых с оборудованием | ≥6; ≥5; ≥4; ≥3; ≥2; ≥1 | Штука
|  |  |  | Наличие фотопечати | Нет; Да
|  |  |  | Наличие перезаправляемого картриджа в комплекте | Нет; Да
|  |  |  | Наличие кабеля электропитания для подключения к сети 220В в комплекте поставки | Нет; Да
|  |  |  | Время выхода первой копии | >16; ≤16; ≤13; ≤10 | Секунда
|  |  |  | Максимальное разрешение черно-белой печати по горизонтали, dpi | ≥12800; ≥9600; ≥5760; ≥4800; ≥3600; ≥2400; ≥1200; ≥600
|  |  |  | Совместимость с сертифицированной ФСТЭК операционной системой | Нет; Да
|  |  |  | Максимальный формат печати | A6; A5; А0; А1; А3; А4
|  |  |  | Скорость цветного копирования в формате А4, стр/мин | ≥70; ≥65; ≥60; ≥55; ≥50; ≥45; ≥40; ≥35; ≥30; ≥20; ≥10
|  |  |  | Максимальное разрешение черно-белой печати по вертикали, dpi | ≥12800; ≥2400; ≥1800; ≥1440; ≥1200; ≥600
|  |  |  | Наличие в комплекте поставки оригинального стартового черно-белого картриджа | Нет; Да
|  |  |  | Время выхода первого черно-белого отпечатка | ≤12; ≤11; ≤10; ≤9; ≤8; ≤7; ≤6; ≤5; ≤4 | Секунда
|  |  |  | Встроенная система непрерывной подачи чернил | Нет; Да
|  |  |  | Максимальное разрешение печати, dpi | 9600 х 2400; 9600 х 600; 5760 х 1440; 4800 х 2400; 4800 х 1200; 4800 х 600; 2400 х 2400; 2400 х 1200; 2400 х 600; 1200 х 1200; 1200 х 600; 600 х 600
|  |  |  | Количество печати страниц в месяц | ≥300000; ≥150000; ≥100000; ≥95000; ≥90000; ≥85000; ≥80000; ≥75000; ≥70000; ≥65000; ≥60000; ≥55000; ≥50000; ≥45000; ≥40000; ≥35000; ≥30000; ≥25000; ≥20000; ≥15000; ≥10000; <1000; ≥5000; ≥1000 | Штука
|  |  |  | Наличие устройства автоподачи сканера | Нет; Да
|  |  |  | Возможность двухстороннего сканирования | Нет; Да
|  |  |  | Суммарная емкость устройства автоподачи сканера оригиналов | ≥350; ≥300; ≥250; ≥200; ≥150; ≥100; ≥50 | Лист
|  |  |  | Встроенное приложение для работы с системами мониторинга и управления печатью входящих в Единый реестр российских программ для электронных вычислительных машин и баз данных | Нет; Да
|  |  |  | Наличие фальцовщика | Нет; Да
|  |  |  | Тип системы печати | Двухкомпонентная; Однокомпонентная
|  |  |  | Технология печати | Струйная; Электрографическая
|  |  |  | Наличие интерфейсного кабеля для подключения к компьютеру в комплекте поставки | Нет; Да
|  |  |  | Максимальное разрешение сканирования по горизонтали, dpi | ≥19200; ≥12800; ≥9600; ≥5760; ≥4800; ≥2400; ≥1200; ≥600
|  |  |  | Наличие факса | Нет; Да
|  |  |  | Наличие разъема USB | Нет; Да
|  |  |  | Наличие в комплекте поставки оригинальных стартовых цветных картриджей | Нет; Да
|  |  |  | Наличие ЖК-дисплея | Нет; Да
|  |  |  | Частота процессора | ≥800; ≥600; ≥1900; ≥1700; ≥1500; ≥1200; ≥1000 | Мегагерц
|  |  |  | Совместимость | Эльбрус; ХОСТ; ПОЛИБАЙТ; Ось; Синергия 1.0; Стрелец; Sailfish OS; РЕД ОС; РОСА; Нейтрино; МСВСфера Сервер; Циркон 36КТ; Циркон 36СТ; QNX; MacOS; AlterOS; Альфа ОС v 2; Аврора; Арамид; Альт 8 СП; Атликс; TeNIX; Linux; Kraftway Terminal Linux; Tizen; Microsoft Hyper-V Server; Windows
|  |  |  | Наличие финишера | Нет; Да
|  |  |  | Возможность автоматической двухсторонней печати | Нет; Да
|  |  |  | Наличие двустороннего автоматического сканера формата ID-1 по стандарту ISO 7810 | Нет; Да
|  |  |  | Время выхода первого цветного отпечатка | ≤12; ≤11; ≤10; ≤9; ≤8; ≤7; ≤6; ≤5; ≤4 | Секунда
|  |  |  | Наличие в комплекте поставки внешнего планшета для работы с системами мониторинга и защиты печати входящей в Единый реестр российских программ для электронных вычислительных машин и баз данных | Нет; Да
|  |  |  | Время выхода из спящего режима | <10; ≤25; ≤20; ≤15; ≤10; ≤40; ≤35; ≤30 | Секунда
|  |  |  | Ресурс фотобарабана, страница | ≥100000; ≥90000; ≥80000; ≥70000; ≥60000; ≥50000; ≥40000; ≥30000; ≥20000; ≥10000; <10000
|  |  |  | Тип сканирования | Протяжный; Планшетный; Книжный; Ручной; Слайд-сканер
|  |  |  | Поддерживаемая предельная плотность бумаги, г/м2 | ≥300; ≥250; ≥200; ≥150; ≥100
|  |  |  | Класс энергетической эффективности, не ниже | G; F; E; D; C; B; A; A+; A++; A+++
|  |  |  | Количество оригинальных цветных картриджей, поставляемых с оборудованием | ≥6; ≥5; ≥4; ≥3; ≥2; ≥1 | Штука
|  |  |  | Количество ядер процессора | ≥4; ≥3; ≥2; ≥1 | Штука
|  |  |  | Максимальное разрешение сканирования, dpi | 9600 х 2400; 9600 х 600; 5760 х 1440; 4800 х 2400; 4800 х 1200; 4800 х 600; 2400 х 2400; 2400 х 1200; 2400 х 600; 1200 х 1200; 1200 х 600; 600 х 600
|  |  |  | Наличие дырокола | Нет; Да
|  |  |  | Наличие модуля WI-FI | Нет; Да
|  |  |  | Максимальное разрешение цветной печати по горизонтали, dpi | ≥12800; ≥9600; ≥5760; ≥4800; ≥3600; ≥2400; ≥1200; ≥600
|  |  |  | Печать на оптических дисках | Нет; Да
26.30.22.000-00000003 | Мобильный телефон (смартфон) | Штука | 2021-09-25 | Наличие переходника для подключения проводных наушников в комплекте | Нет; Да
|  |  |  | Размер диагонали | >6; >5 и ≤6; ≤5 | Дюйм (25,4 мм)
|  |  |  | Наличие стилуса в комплекте | Нет; Да
|  |  |  | Количество ядер процессора | >88; 6; 4; 3; 2; 1; | Штука
|  |  |  | Наличие наушников в комплекте | Нет; Да
|  |  |  | Количество симкарт | >22; 1;
|  |  |  | Поддерживаемые стандарты | 5G; GSM 900/1800/1900; 4G (LTE); 3G
|  |  |  | Наличие слота для карты памяти | Нет; Да
|  |  |  | Наличие зарядного устройства в комплекте | Нет; Да
|  |  |  | Наличие разъема (джек-разъем) для проводных наушников | Нет; Да
|  |  |  | Сканер отпечатка пальцев | Нет; Да
|  |  |  | Частота процессора | >3000; >2000 и ≤3000; >1500 и ≤2000; ≥1000 и ≤1500; <1000 | Мегагерц
|  |  |  | Наличие клавиатуры | Опционально; Нет; Да
|  |  |  | Тип матрицы экрана | OLED; AMOLED; LCD
|  |  |  | Наличие встроенного микрофона | Нет; Да
|  |  |  | Наличие фронтальной камеры | Нет; Да
|  |  |  | Емкость аккумулятора, мА/ч | ≥5000; ≥4000 и <5000; ≥3500 и <4000; ≥3000 и <3500; ≥2500 и <3000; <2500
|  |  |  | Наличие тыльной камеры | Нет; Да
|  |  |  | Наличие встроенных динамиков | Нет; Да
|  |  |  | Объем встроенной памяти | >256; <16256; 128; 64; 32; 16; | Гигабайт
|  |  |  | Наличие модулей и интерфейсов | ГЛОНАСС; ИК-порт (инфракрасный порт); GPS; Wi-Fi; USB; NFC; Bluetooth
26.30.22.000-00000002 | Мобильный телефон (смартфон) | Штука | 2021-09-25 | Наличие переходника для подключения проводных наушников в комплекте | Нет; Да
|  |  |  | Размер диагонали | >6; >5 и ≤6; ≤5 | Дюйм (25,4 мм)
|  |  |  | Наличие стилуса в комплекте | Нет; Да
|  |  |  | Количество ядер процессора | >88; 6; 4; 3; 2; 1; | Штука
|  |  |  | Наличие наушников в комплекте | Нет; Да
|  |  |  | Количество симкарт | >22; 1;
|  |  |  | Поддерживаемые стандарты | 5G; GSM 900/1800/1900; 4G (LTE); 3G
|  |  |  | Наличие слота для карты памяти | Нет; Да
|  |  |  | Наличие зарядного устройства в комплекте | Нет; Да
|  |  |  | Наличие разъема (джек-разъем) для проводных наушников | Нет; Да
|  |  |  | Сканер отпечатка пальцев | Нет; Да
|  |  |  | Частота процессора | >3000; >2000 и ≤3000; >1500 и ≤2000; ≥1000 и ≤1500; <1000 | Мегагерц
|  |  |  | Наличие клавиатуры | Опционально; Нет; Да
|  |  |  | Тип матрицы экрана | OLED; AMOLED; LCD
|  |  |  | Наличие встроенного микрофона | Нет; Да
|  |  |  | Наличие фронтальной камеры | Нет; Да
|  |  |  | Емкость аккумулятора, мА/ч | ≥5000; ≥4000 и <5000; ≥3500 и <4000; ≥3000 и <3500; ≥2500 и <3000; <2500
|  |  |  | Наличие тыльной камеры | Нет; Да
|  |  |  | Наличие встроенных динамиков | Нет; Да
|  |  |  | Объем встроенной памяти | >256; <16256; 128; 64; 32; 16; | Гигабайт
|  |  |  | Наличие модулей и интерфейсов | Wi-Fi; USB; NFC; Bluetooth; ГЛОНАСС; ИК-порт (инфракрасный порт); GPS
26.30.23.000-00000015 | Модуль Bluetooth | Штука | 2020-11-02 | Максимальный радиус действия | ≥100; ≥50; ≥20; ≥10; <10 | Метр
|  |  |  | Макс. скорость беспроводного соединения | >10 и ≤20; ≥5 и ≤10; <5 | Мегабит в секунду
|  |  |  | Стандарт Bluetooth | 1.2; 1.1; 5.0; 4.0; 3.0; 2.1; 2.0
26.30.23.000-00000014 | Модуль Bluetooth | Штука | 2020-11-02 | Максимальный радиус действия | ≥100; ≥50; ≥20; ≥10; <10 | Метр
|  |  |  | Макс. скорость беспроводного соединения | >10 и ≤20; ≥5 и ≤10; <5 | Мегабит в секунду
|  |  |  | Стандарт Bluetooth | 1.2
26.30.23.000-00000013 | Модуль Bluetooth | Штука | 2020-11-02 | Максимальный радиус действия | ≥100; ≥50; ≥20; ≥10; <10 | Метр
|  |  |  | Макс. скорость беспроводного соединения | >10 и ≤20; ≥5 и ≤10; <5 | Мегабит в секунду
|  |  |  | Стандарт Bluetooth | 2.0
26.30.23.000-00000012 | Модуль Bluetooth | Штука | 2020-11-02 | Максимальный радиус действия | ≥100; ≥50; ≥20; ≥10; <10 | Метр
|  |  |  | Макс. скорость беспроводного соединения | >10 и ≤20; ≥5 и ≤10; <5 | Мегабит в секунду
|  |  |  | Стандарт Bluetooth | 2.1
26.30.23.000-00000011 | Модуль Bluetooth | Штука | 2020-11-02 | Максимальный радиус действия | ≥100; ≥50; ≥20; ≥10; <10 | Метр
|  |  |  | Макс. скорость беспроводного соединения | >10 и ≤20; ≥5 и ≤10; <5 | Мегабит в секунду
|  |  |  | Стандарт Bluetooth | 3.0
26.30.23.000-00000010 | Модуль Bluetooth | Штука | 2020-11-02 | Максимальный радиус действия | ≥100; ≥50; ≥20; ≥10; <10 | Метр
|  |  |  | Макс. скорость беспроводного соединения | <5; >10 и ≤20; ≥5 и ≤10 | Мегабит в секунду
|  |  |  | Стандарт Bluetooth | 4.0
26.30.23.000-00000009 | Модуль Bluetooth | Штука | 2020-11-02 | Максимальный радиус действия | ≥100; ≥50; ≥20; ≥10; <10 | Метр
|  |  |  | Макс. скорость беспроводного соединения | >10 и ≤20; ≥5 и ≤10; <5 | Мегабит в секунду
|  |  |  | Стандарт Bluetooth | 5.0
26.30.23.000-00000008 | Модуль Bluetooth | Штука | 2020-11-02 | Максимальный радиус действия | ≥100; ≥50; ≥20; ≥10; <10 | Метр
|  |  |  | Макс. скорость беспроводного соединения | >10 и ≤20; ≥5 и ≤10; <5 | Мегабит в секунду
|  |  |  | Стандарт Bluetooth | 1.1
26.30.23.000-00000007 | Модуль Wi-Fi | Штука | 2021-01-07 | Макс. скорость беспроводного соединения | >2000; >1000 и ≤2000; ≥500 и ≤1000; <500 | Мегабит в секунду
|  |  |  | Стандарт Wi-Fi | 802.11a; 802.11b; 802.11ad; 802.11ac; 802.11ax; 802.11g; 802.11n
|  |  |  | Тип модуля | Встроенный; Внешний
|  |  |  | Интерфейс подключения | USB 3.0; USB 2.0; HDMI; PCMCIA; PCI-E; PCI; mini PCI-E; mini PCI; M.2
|  |  |  | Частотный диапазон | 5; 2,4000; | Гигагерц
26.30.23.000-00000006 | Модуль Wi-Fi | Штука | 2021-01-07 | Макс. скорость беспроводного соединения | >2000; >1000 и ≤2000; ≥500 и ≤1000; <500 | Мегабит в секунду
|  |  |  | Стандарт Wi-Fi | 802.11ad; 802.11ac; 802.11ax; 802.11g; 802.11n; 802.11a; 802.11b
|  |  |  | Тип модуля | Внешний
|  |  |  | Интерфейс подключения | USB 3.0; USB 2.0; HDMI; PCMCIA; PCI-E; PCI; mini PCI-E; mini PCI; M.2
|  |  |  | Частотный диапазон | 5; 2,4000; | Гигагерц
26.30.23.000-00000005 | Модуль Wi-Fi | Штука | 2020-11-02 | Макс. скорость беспроводного соединения | >2000; >1000 и ≤2000; ≥500 и ≤1000; <500 | Мегабит в секунду
|  |  |  | Стандарт Wi-Fi | 802.11a; 802.11b; 802.11ad; 802.11ac; 802.11ax; 802.11g; 802.11n
|  |  |  | Тип модуля | Встроенный
|  |  |  | Интерфейс подключения | USB 3.0; USB 2.0; HDMI; PCMCIA; PCI-E; PCI; mini PCI-E; mini PCI; M.2
|  |  |  | Частотный диапазон | 5; 2,4000; | Гигагерц
26.60.11.130-00000104 | Модуль диагностики рентгеновского пучка | Штука | 2021-02-08
26.60.11.130-00000036 | Модуль для хранения рентгеновской пленки | Штука | 2019-07-01
26.60.12.129-00000020 | Модуль системы мониторинга состояния пациента, для измерения артериального давления, неинвазивный | Штука | 2019-07-01
26.60.12.129-00000022 | Модуль системы мониторинга состояния пациента, для измерения внутричерепного давления | Штука | 2019-07-01
26.60.12.124-00000004 | Модуль системы мониторинга состояния пациента, для определения содержания газов | Штука | 2019-07-01
26.60.12.129-00000023 | Модуль системы мониторинга состояния пациента, дыхательный | Штука | 2019-07-01
26.60.12.129-00000024 | Модуль системы мониторинга состояния пациента, многофункциональный | Штука | 2019-07-01
26.60.12.129-00000088 | Модуль системы мониторинга состояния пациента, температурный | Штука | 2019-07-01
26.60.12.129-00000025 | Модуль системы мониторинга состояния пациента, электрокардиографический | Штука | 2021-07-15
26.60.12.129-00000026 | Модуль системы мониторинга состояния пациента, электрокардиографический, длительной регистрации | Штука | 2019-07-01
26.60.12.129-00000027 | Модуль системы мониторинга состояния пациента, электрокардиографический, телеметрический | Штука | 2019-07-01
26.60.12.129-00000078 | Модуль системы мониторинга состояния пациента, электроэнцефалографический | Штука | 2019-07-01
26.60.12.129-00000048 | Монитор артериального давления и сердечного выброса/насыщения крови кислородом инвазивный | Штука | 2019-07-01
26.60.12.129-00000075 | Монитор венозного давления, для инвазивного определения | Штука | 2019-07-01
26.60.12.129-00000051 | Монитор гидратации организма биоэлектрический | Штука | 2019-07-01
26.60.12.129-00000098 | Монитор глубины анестезии | Штука | 2019-07-01
26.60.12.129-00000067 | Монитор давления в манжете эндотрахеальной трубки | Штука | 2019-07-01
26.60.12.129-00000068 | Монитор для инвазивного определения физиологических параметров, с питанием от сети | Штука | 2019-07-01
26.60.12.129-00000065 | Монитор для определения физиологических показателей матери и плода | Штука | 2019-07-01
26.60.12.129-00000034 | Монитор дыхания | Штука | 2019-07-01
26.60.12.129-00000045 | Монитор кардиологический фетальный | Штука | 2019-07-01
26.60.12.129-00000063 | Монитор низких давлений в организме человека, инвазивный | Штука | 2019-07-01
26.60.12.129-00000021 | Монитор системы мониторинга состояния пациента центральный | Штука | 2019-07-01
26.60.12.124-00000016 | Монитор содержания анестезиологических газовых агентов, для одного агента | Штука | 2019-07-01
26.60.12.124-00000001 | Монитор содержания диоксида углерода | Штука | 2019-07-01
26.60.12.129-00000057 | Монитор электрокардиограммы | Штука | 2019-07-01
26.20.17.110-00000001 | Монитор, подключаемый к компьютеру | Штука | 2022-01-20 | Контрастность | ≥1500:1; ≥3000:1; ≥2000:1; ≥1000:1
|  |  |  | Тип матрицы | AH-IPS; TFT E-IPS; S-IPS; SPVA; PVA; MVA; VA; PLS; TN; IPS
|  |  |  | Разрешение экрана, пиксель | 5120x2880; 5120x2160; 5120x1440; 4096x2160; 3840x2160; 3840x1600; 3840x1200; 3840x1080; 3440x1440; 2560x1600; 2560x1440; 2560x1080; 1920x1920; 1920x1200; 1920x1080; 1680x1050; 1600x900; 1600x1200; 1440x900; 1366x768; 1280x1024; 1024x768
|  |  |  | Максимальная частота обновления (смена кадров) | ≥280; ≥240; ≥200; ≥170; ≥165; ≥155; ≥144; ≥120; ≥100; ≥75; ≥70; ≥60; ≥50 | Герц
|  |  |  | Размер диагонали | ≥32; ≥31,5000; ≥29,8000; ≥28; ≥27,9000; ≥24,5000; ≥24,1000; ≥24; ≥23,8000; ≥23,6000; ≥23,5000; ≥22,5000; ≥22; ≥21,5000; ≥20,7000; ≥20; ≥19,5000; ≥19; ≥42,5000; ≥37,5000; ≥35; ≥34; ≥31; ≥29; ≥27; ≥25; ≥23; ≥21,3000 | Дюйм (25,4 мм)
|  |  |  | Количество пикселей на экране, Мпиксель | ≥8; ≥4; ≥2; ≥1
|  |  |  | Количество портов HDMI | ≥2; ≥3; ≥1 | Штука
|  |  |  | Количество встроенных в корпус портов USB 3.2 Gen 2 (USB 3.1 Gen 2, USB 3.1) | ≥4; ≥3; ≥2; ≥1 | Штука
|  |  |  | Количество встроенных в корпус портов USB 3.2 Gen 1 (USB 3.1 Gen 1, USB 3.0) | ≥4; ≥3; ≥2; ≥1 | Штука
|  |  |  | Наличие возможности крепления на стену | Нет; Да
|  |  |  | Разъем | Оптический; Линейный; Коаксиальный; SCART; Композитный; Компонентный; LAN; Mini-Jack (3,5 мм) выход; Mini-Jack (3,5 мм) вход
|  |  |  | Разрешение экрана | 4096 x 2160; 3840 x 2160; 3840 x 1600; 3840 x 1200; 3440 x 1440; 2560 x 1600; 2560 x 1440; 2560 x 1080; 1920 x 1200; 1920 x 1080; 1680 x 1050; 1600 x 900; 1600 x 1200; 1440 x 900; 1366 x 768; 1280 x 1024
|  |  |  | Размер диагонали | ≥26; ≥23; ≥21; ≥19; ≥17; ≥15 | Дюйм (25,4 мм)
|  |  |  | Глубина цвета | 64; 48; 36; 30; 24; 16; 12; 8; 6; | Бит
|  |  |  | Блок питания | Внешний; Встроенный
|  |  |  | Тип матрицы | AH-IPS; TFT E-IPS; S-IPS; SPVA; PVA; MVA; VA; PLS; TN; IPS
|  |  |  | Количество портов USB Type-C | ≥2; ≥1 | Штука
|  |  |  | Наличие USB-концентратора | Нет; Да
|  |  |  | Яркость, кд/м2 | ≥400; ≥350 и <400; ≥300 и <350; ≥250 и <300; <250
|  |  |  | Возможность поворота экрана на 90 градусов | Нет; Да
|  |  |  | Стандарт крепления | VESA 600 x 600; VESA 400 x 400; VESA 400 x 200; VESA 300 x 300; VESA 200 x 200; VESA 100 x 100; VESA 75 x 75
|  |  |  | Наличие функции регулировки по высоте | Нет; Да
|  |  |  | Тип матрицы | PVA; MVA; IPS; VA; PLS; TN+film
|  |  |  | Время отклика, мс | ≥12; <12; <10; <8; <6; <4; <2
|  |  |  | Формат изображения | 21:9; 17:9; 16:10; 16:9; 15:9; 8:5; 4:3; 3:2
|  |  |  | Угол обзора по горизонтали, градус | ≥160; ≥150; ≥140; ≥178; ≥170; ≥120; ≥90; ≥60; ≥30
|  |  |  | Размер диагонали | ≥21; ≥26; ≥19; ≥23; ≥15; ≥17 | Дюйм (25,4 мм)
|  |  |  | Потребляемая мощность | ≥60; <60; <50; <40; <30 | Ватт
|  |  |  | Наличие сенсорного экрана | Нет; Да
|  |  |  | Интерфейс подключения | Thunderbolt; USB Type-C; USB; Mini Display Port; Display Port; HDMI; DVI-D; DVI; VGA
|  |  |  | Угол обзора по вертикали, градус | ≥150; ≥140; ≥178; ≥160; ≥120; ≥90; ≥60; ≥30
|  |  |  | Минимальный размер диагонали | 28; 42; 37; 35; 34; 32; 31; 30; 29; 27; 26; 25; 24; 23; 22; 21; 20; 19; 17; 15; 14; 10; | Дюйм (25,4 мм)
|  |  |  | Наличие вэб-камеры | Нет; Да
|  |  |  | Класс энергетической эффективности | G; F; E; D; C; B; A; A+; A++
|  |  |  | Наличие встроенной акустической системы | Нет; Да
|  |  |  | Наличие функции регулировки наклона | Нет; Да
|  |  |  | Динамическая контрастность | ≥40 000 000:1; ≥20 000 000:1; ≥10 000 000:1; &lt;10 000 000:1
|  |  |  | Количество пикселей на экране, Мпиксель | ≥8; ≥4; ≥2; ≥1
|  |  |  | Максимальная регулировка экрана по высоте | ≥130; <130 | Миллиметр
|  |  |  | Количество портов DisplayPort | ≥2; ≥1 | Штука
|  |  |  | Разрешение вэб-камеры, Мпиксель | ≥2; ≥1; ≥0,3000; <0,3000
|  |  |  | Наличие встроенных динамиков | Нет; Да
|  |  |  | Изогнутый экран | Нет; Да
|  |  |  | Количество встроенных в корпус портов USB 2.0 | ≥4; ≥3; ≥2; ≥1 | Штука
26.20.17.110-00000022 | Монитор, подключаемый к компьютеру | Штука | 2022-02-10 | Контрастность | ≥3000:1; ≥2000:1; ≥1500:1; ≥1000:1
|  |  |  | Тип матрицы | AH-IPS; TFT E-IPS; S-IPS; SPVA; PVA; MVA; VA; PLS; TN; IPS
|  |  |  | Разрешение экрана, пиксель | 5120x2880; 5120x2160; 5120x1440; 4096x2160; 3840x2160; 3840x1600; 3840x1200; 3840x1080; 3440x1440; 2560x1600; 2560x1440; 2560x1080; 1920x1920; 1920x1200; 1920x1080; 1680x1050; 1600x900; 1600x1200; 1440x900; 1366x768; 1280x1024; 1024x768
|  |  |  | Максимальная частота обновления (смена кадров) | ≥155; ≥144; ≥120; ≥100; ≥75; ≥70; ≥60; ≥50; ≥280; ≥240; ≥200; ≥170; ≥165 | Герц
|  |  |  | Размер диагонали | ≥42,5000 | Дюйм (25,4 мм)
|  |  |  | Количество пикселей на экране, Мпиксель | ≥8
|  |  |  | Количество портов HDMI | ≥3; ≥2; ≥1 | Штука
|  |  |  | Количество встроенных в корпус портов USB 3.2 Gen 2 (USB 3.1 Gen 2, USB 3.1) | ≥4; ≥3; ≥2; ≥1 | Штука
|  |  |  | Количество встроенных в корпус портов USB 3.2 Gen 1 (USB 3.1 Gen 1, USB 3.0) | ≥4; ≥3; ≥2; ≥1 | Штука
|  |  |  | Наличие возможности крепления на стену | Нет; Да
|  |  |  | Разъем | Оптический; Линейный; Коаксиальный; SCART; Композитный; Компонентный; LAN; Mini-Jack (3,5 мм) выход; Mini-Jack (3,5 мм) вход
|  |  |  | Разрешение экрана | 4096 x 2160; 3840 x 2160; 3840 x 1600; 3840 x 1200; 3440 x 1440; 2560 x 1600; 2560 x 1440; 2560 x 1080; 1920 x 1200; 1920 x 1080; 1680 x 1050; 1600 x 900; 1600 x 1200; 1440 x 900; 1366 x 768; 1280 x 1024
|  |  |  | Размер диагонали | ≥15 | Дюйм (25,4 мм)
|  |  |  | Глубина цвета | 64; 48; 36; 30; 24; 16; 12; 8; 6; | Бит
|  |  |  | Блок питания | Внешний; Встроенный
|  |  |  | Тип матрицы | AH-IPS; TFT E-IPS; S-IPS; SPVA; PVA; MVA; VA; PLS; TN; IPS
|  |  |  | Количество портов USB Type-C | ≥2; ≥1 | Штука
|  |  |  | Наличие USB-концентратора | Нет; Да
|  |  |  | Яркость, кд/м2 | ≥300 и <350; ≥250 и <300; <250; ≥400; ≥350 и <400
|  |  |  | Возможность поворота экрана на 90 градусов | Нет; Да
|  |  |  | Стандарт крепления | VESA 600 x 600; VESA 400 x 400; VESA 400 x 200; VESA 300 x 300; VESA 200 x 200; VESA 100 x 100; VESA 75 x 75
|  |  |  | Наличие функции регулировки по высоте | Нет; Да
|  |  |  | Тип матрицы | MVA; IPS; VA; PLS; TN+film; PVA
|  |  |  | Время отклика, мс | ≥12; <12; <10; <8; <6; <4; <2
|  |  |  | Формат изображения | 16:10; 16:9; 15:9; 8:5; 4:3; 3:2; 21:9; 17:9
|  |  |  | Угол обзора по горизонтали, градус | ≥120; ≥90; ≥60; ≥30; ≥178; ≥170; ≥160; ≥150; ≥140
|  |  |  | Размер диагонали | ≥15 | Дюйм (25,4 мм)
|  |  |  | Потребляемая мощность | ≥60; <60; <50; <40; <30 | Ватт
|  |  |  | Наличие сенсорного экрана | Нет; Да
|  |  |  | Интерфейс подключения | Thunderbolt; USB; Mini Display Port; Display Port; HDMI; DVI-D; DVI; VGA; USB Type-C
|  |  |  | Угол обзора по вертикали, градус | ≥120; ≥90; ≥60; ≥30; ≥178; ≥160; ≥150; ≥140
|  |  |  | Минимальный размер диагонали | 42; | Дюйм (25,4 мм)
|  |  |  | Наличие вэб-камеры | Нет; Да
|  |  |  | Класс энергетической эффективности | G; F; E; D; C; B; A; A+; A++
|  |  |  | Наличие встроенной акустической системы | Нет; Да
|  |  |  | Наличие функции регулировки наклона | Нет; Да
|  |  |  | Динамическая контрастность | ≥40 000 000:1; ≥20 000 000:1; ≥10 000 000:1; &lt;10 000 000:1
|  |  |  | Количество пикселей на экране, Мпиксель | ≥8
|  |  |  | Максимальная регулировка экрана по высоте | ≥130; <130 | Миллиметр
|  |  |  | Количество портов DisplayPort | ≥2; ≥1 | Штука
|  |  |  | Разрешение вэб-камеры, Мпиксель | ≥2; ≥1; ≥0,3000; <0,3000
|  |  |  | Наличие встроенных динамиков | Нет; Да
|  |  |  | Изогнутый экран | Нет; Да
|  |  |  | Количество встроенных в корпус портов USB 2.0 | ≥4; ≥3; ≥2; ≥1 | Штука
26.20.17.110-00000021 | Монитор, подключаемый к компьютеру | Штука | 2022-02-10 | Контрастность | ≥3000:1; ≥2000:1; ≥1500:1; ≥1000:1
|  |  |  | Тип матрицы | AH-IPS; TFT E-IPS; S-IPS; SPVA; PVA; MVA; VA; PLS; TN; IPS
|  |  |  | Разрешение экрана, пиксель | 5120x2880; 5120x2160; 5120x1440; 4096x2160; 3840x2160; 3840x1600; 3840x1200; 3840x1080; 3440x1440; 2560x1600; 2560x1440; 2560x1080; 1920x1920; 1920x1200; 1920x1080; 1680x1050; 1600x900; 1600x1200; 1440x900; 1366x768; 1280x1024; 1024x768
|  |  |  | Максимальная частота обновления (смена кадров) | ≥280; ≥240; ≥200; ≥170; ≥165; ≥155; ≥144; ≥120; ≥100; ≥75; ≥70; ≥60; ≥50 | Герц
|  |  |  | Размер диагонали | ≥37,5000 | Дюйм (25,4 мм)
|  |  |  | Количество пикселей на экране, Мпиксель | ≥1
|  |  |  | Количество портов HDMI | ≥3; ≥2; ≥1 | Штука
|  |  |  | Количество встроенных в корпус портов USB 3.2 Gen 2 (USB 3.1 Gen 2, USB 3.1) | ≥4; ≥3; ≥2; ≥1 | Штука
|  |  |  | Количество встроенных в корпус портов USB 3.2 Gen 1 (USB 3.1 Gen 1, USB 3.0) | ≥4; ≥3; ≥2; ≥1 | Штука
|  |  |  | Наличие возможности крепления на стену | Нет; Да
|  |  |  | Разъем | Оптический; Линейный; Коаксиальный; SCART; Композитный; Компонентный; LAN; Mini-Jack (3,5 мм) выход; Mini-Jack (3,5 мм) вход
|  |  |  | Разрешение экрана | 4096 x 2160; 3840 x 2160; 3840 x 1600; 3840 x 1200; 3440 x 1440; 2560 x 1600; 2560 x 1440; 2560 x 1080; 1920 x 1200; 1920 x 1080; 1680 x 1050; 1600 x 900; 1600 x 1200; 1440 x 900; 1366 x 768; 1280 x 1024
|  |  |  | Размер диагонали | ≥17 | Дюйм (25,4 мм)
|  |  |  | Глубина цвета | 64; 48; 36; 30; 24; 16; 12; 8; 6; | Бит
|  |  |  | Блок питания | Внешний; Встроенный
|  |  |  | Тип матрицы | AH-IPS; TFT E-IPS; S-IPS; SPVA; PVA; MVA; VA; PLS; TN; IPS
|  |  |  | Количество портов USB Type-C | ≥2; ≥1 | Штука
|  |  |  | Наличие USB-концентратора | Нет; Да
|  |  |  | Яркость, кд/м2 | ≥300 и <350; ≥250 и <300; <250; ≥400; ≥350 и <400
|  |  |  | Возможность поворота экрана на 90 градусов | Нет; Да
|  |  |  | Стандарт крепления | VESA 600 x 600; VESA 400 x 400; VESA 400 x 200; VESA 300 x 300; VESA 200 x 200; VESA 100 x 100; VESA 75 x 75
|  |  |  | Наличие функции регулировки по высоте | Нет; Да
|  |  |  | Тип матрицы | IPS; VA; PLS; TN+film; PVA; MVA
|  |  |  | Время отклика, мс | ≥12; <12; <10; <8; <6; <4; <2
|  |  |  | Формат изображения | 16:10; 16:9; 15:9; 8:5; 4:3; 3:2; 21:9; 17:9
|  |  |  | Угол обзора по горизонтали, градус | ≥120; ≥90; ≥60; ≥30; ≥178; ≥170; ≥160; ≥150; ≥140
|  |  |  | Размер диагонали | ≥17 | Дюйм (25,4 мм)
|  |  |  | Потребляемая мощность | ≥60; <60; <50; <40; <30 | Ватт
|  |  |  | Наличие сенсорного экрана | Нет; Да
|  |  |  | Интерфейс подключения | Thunderbolt; USB; Mini Display Port; Display Port; HDMI; DVI-D; DVI; VGA; USB Type-C
|  |  |  | Угол обзора по вертикали, градус | ≥60; ≥30; ≥178; ≥160; ≥150; ≥140; ≥120; ≥90
|  |  |  | Минимальный размер диагонали | 37; | Дюйм (25,4 мм)
|  |  |  | Наличие вэб-камеры | Нет; Да
|  |  |  | Класс энергетической эффективности | G; F; E; D; C; B; A; A+; A++
|  |  |  | Наличие встроенной акустической системы | Нет; Да
|  |  |  | Наличие функции регулировки наклона | Нет; Да
|  |  |  | Динамическая контрастность | ≥40 000 000:1; ≥20 000 000:1; ≥10 000 000:1; &lt;10 000 000:1
|  |  |  | Количество пикселей на экране, Мпиксель | ≥1
|  |  |  | Максимальная регулировка экрана по высоте | ≥130; <130 | Миллиметр
|  |  |  | Количество портов DisplayPort | ≥2; ≥1 | Штука
|  |  |  | Разрешение вэб-камеры, Мпиксель | ≥2; ≥1; ≥0,3000; <0,3000
|  |  |  | Наличие встроенных динамиков | Нет; Да
|  |  |  | Изогнутый экран | Нет; Да
|  |  |  | Количество встроенных в корпус портов USB 2.0 | ≥4; ≥3; ≥2; ≥1 | Штука
26.20.17.110-00000020 | Монитор, подключаемый к компьютеру | Штука | 2022-01-20 | Контрастность | ≥3000:1; ≥2000:1; ≥1500:1; ≥1000:1
|  |  |  | Тип матрицы | AH-IPS; TFT E-IPS; S-IPS; SPVA; PVA; MVA; VA; PLS; TN; IPS
|  |  |  | Разрешение экрана, пиксель | 5120x2880; 5120x2160; 5120x1440; 4096x2160; 3840x2160; 3840x1600; 3840x1200; 3840x1080; 3440x1440; 2560x1600; 2560x1440; 2560x1080; 1920x1920; 1920x1200; 1920x1080; 1680x1050; 1600x900; 1600x1200; 1440x900; 1366x768; 1280x1024; 1024x768
|  |  |  | Максимальная частота обновления (смена кадров) | ≥155; ≥144; ≥120; ≥100; ≥75; ≥70; ≥60; ≥50; ≥280; ≥240; ≥200; ≥170; ≥165 | Герц
|  |  |  | Размер диагонали | ≥35 | Дюйм (25,4 мм)
|  |  |  | Количество пикселей на экране, Мпиксель | ≥2
|  |  |  | Количество портов HDMI | ≥3; ≥2; ≥1 | Штука
|  |  |  | Количество встроенных в корпус портов USB 3.2 Gen 2 (USB 3.1 Gen 2, USB 3.1) | ≥4; ≥3; ≥2; ≥1 | Штука
|  |  |  | Количество встроенных в корпус портов USB 3.2 Gen 1 (USB 3.1 Gen 1, USB 3.0) | ≥4; ≥3; ≥2; ≥1 | Штука
|  |  |  | Наличие возможности крепления на стену | Нет; Да
|  |  |  | Разъем | Оптический; Линейный; Коаксиальный; SCART; Композитный; Компонентный; LAN; Mini-Jack (3,5 мм) выход; Mini-Jack (3,5 мм) вход
|  |  |  | Разрешение экрана | 4096 x 2160; 3840 x 2160; 3840 x 1600; 3840 x 1200; 3440 x 1440; 2560 x 1600; 2560 x 1440; 2560 x 1080; 1920 x 1200; 1920 x 1080; 1680 x 1050; 1600 x 900; 1600 x 1200; 1440 x 900; 1366 x 768; 1280 x 1024
|  |  |  | Размер диагонали | ≥17 | Дюйм (25,4 мм)
|  |  |  | Глубина цвета | 48; 36; 30; 24; 16; 12; 8; 6; 64; | Бит
|  |  |  | Блок питания | Внешний; Встроенный
|  |  |  | Тип матрицы | AH-IPS; TFT E-IPS; S-IPS; SPVA; PVA; MVA; VA; PLS; TN; IPS
|  |  |  | Количество портов USB Type-C | ≥2; ≥1 | Штука
|  |  |  | Наличие USB-концентратора | Нет; Да
|  |  |  | Яркость, кд/м2 | ≥300 и <350; ≥250 и <300; <250; ≥400; ≥350 и <400
|  |  |  | Возможность поворота экрана на 90 градусов | Нет; Да
|  |  |  | Стандарт крепления | VESA 600 x 600; VESA 400 x 400; VESA 400 x 200; VESA 300 x 300; VESA 200 x 200; VESA 100 x 100; VESA 75 x 75
|  |  |  | Наличие функции регулировки по высоте | Нет; Да
|  |  |  | Тип матрицы | IPS; VA; PLS; TN+film; PVA; MVA
|  |  |  | Время отклика, мс | ≥12; <12; <10; <8; <6; <4; <2
|  |  |  | Формат изображения | 16:10; 16:9; 15:9; 8:5; 4:3; 3:2; 21:9; 17:9
|  |  |  | Угол обзора по горизонтали, градус | ≥120; ≥90; ≥60; ≥30; ≥178; ≥170; ≥160; ≥150; ≥140
|  |  |  | Размер диагонали | ≥17 | Дюйм (25,4 мм)
|  |  |  | Потребляемая мощность | ≥60; <60; <50; <40; <30 | Ватт
|  |  |  | Наличие сенсорного экрана | Нет; Да
|  |  |  | Интерфейс подключения | Thunderbolt; USB; Mini Display Port; Display Port; HDMI; DVI-D; DVI; VGA; USB Type-C
|  |  |  | Угол обзора по вертикали, градус | ≥120; ≥90; ≥60; ≥30; ≥178; ≥160; ≥150; ≥140
|  |  |  | Минимальный размер диагонали | 35; | Дюйм (25,4 мм)
|  |  |  | Наличие вэб-камеры | Нет; Да
|  |  |  | Класс энергетической эффективности | G; F; E; D; C; B; A; A+; A++
|  |  |  | Наличие встроенной акустической системы | Нет; Да
|  |  |  | Наличие функции регулировки наклона | Нет; Да
|  |  |  | Динамическая контрастность | ≥40 000 000:1; ≥20 000 000:1; ≥10 000 000:1; &lt;10 000 000:1
|  |  |  | Количество пикселей на экране, Мпиксель | ≥2
|  |  |  | Максимальная регулировка экрана по высоте | ≥130; <130 | Миллиметр
|  |  |  | Количество портов DisplayPort | ≥2; ≥1 | Штука
|  |  |  | Разрешение вэб-камеры, Мпиксель | ≥2; ≥1; ≥0,3000; <0,3000
|  |  |  | Наличие встроенных динамиков | Нет; Да
|  |  |  | Изогнутый экран | Нет; Да
|  |  |  | Количество встроенных в корпус портов USB 2.0 | ≥4; ≥3; ≥2; ≥1 | Штука
26.20.17.110-00000019 | Монитор, подключаемый к компьютеру | Штука | 2020-01-29 | Тип матрицы | AH-IPS; TFT E-IPS; S-IPS; SPVA; PVA; MVA; VA; PLS; TN; IPS
|  |  |  | Разрешение экрана, пиксель | 1920x1200; 5120x2880; 5120x2160; 5120x1440; 4096x2160; 3840x2160; 3840x1600; 3840x1200; 3840x1080; 3440x1440; 2560x1600; 2560x1440; 2560x1080; 1920x1920; 1920x1080; 1680x1050; 1600x900; 1600x1200; 1366x768; 1440x900; 1280x1024; 1024x768
|  |  |  | Максимальный размер диагонали | 24; 23; 22; 21; 20; 19; 17; 15; 14; 28; 45; 42; 37; 35; 34; 32; 31; 30; 29; 27; 26; 25; | Дюйм (25,4 мм)
|  |  |  | Количество пикселей на экране, Мпиксель | ≥4
|  |  |  | Размер диагонали | ≥17 | Дюйм (25,4 мм)
|  |  |  | Тип матрицы | AH-IPS; TFT E-IPS; S-IPS; SPVA; PVA; MVA; VA; PLS; TN; IPS
|  |  |  | Тип матрицы | IPS; AH-IPS; TFT E-IPS; S-IPS; SPVA; PVA; MVA; VA; PLS; TN
|  |  |  | Размер диагонали | ≥17 | Дюйм (25,4 мм)
|  |  |  | Минимальный размер диагонали | 10; | Дюйм (25,4 мм)
|  |  |  | Количество пикселей на экране, Мпиксель | ≥4
26.20.17.110-00000018 | Монитор, подключаемый к компьютеру | Штука | 2020-01-29 | Тип матрицы | AH-IPS; TFT E-IPS; S-IPS; SPVA; PVA; MVA; VA; PLS; TN; IPS
|  |  |  | Разрешение экрана, пиксель | 5120x2880; 5120x2160; 5120x1440; 4096x2160; 3840x2160; 3840x1600; 3840x1200; 3840x1080; 3440x1440; 2560x1600; 2560x1440; 2560x1080; 1920x1920; 1920x1200; 1920x1080; 1680x1050; 1600x900; 1600x1200; 1440x900; 1366x768; 1280x1024; 1024x768
|  |  |  | Максимальный размер диагонали | 45; 42; 37; 35; 34; 32; 31; 30; 29; 27; 26; 25; 24; 23; 22; 21; 20; 19; 17; 15; 14; 28; | Дюйм (25,4 мм)
|  |  |  | Количество пикселей на экране, Мпиксель | ≥8
|  |  |  | Размер диагонали | ≥17 | Дюйм (25,4 мм)
|  |  |  | Тип матрицы | AH-IPS; TFT E-IPS; S-IPS; SPVA; PVA; MVA; VA; PLS; TN; IPS
|  |  |  | Тип матрицы | AH-IPS; TFT E-IPS; S-IPS; SPVA; PVA; MVA; VA; PLS; TN; IPS
|  |  |  | Размер диагонали | ≥17 | Дюйм (25,4 мм)
|  |  |  | Минимальный размер диагонали | 14; | Дюйм (25,4 мм)
|  |  |  | Количество пикселей на экране, Мпиксель | ≥8
26.20.17.110-00000017 | Монитор, подключаемый к компьютеру | Штука | 2020-01-29 | Тип матрицы | AH-IPS; TFT E-IPS; S-IPS; SPVA; PVA; MVA; VA; PLS; TN; IPS
|  |  |  | Разрешение экрана, пиксель | 5120x2880; 5120x2160; 5120x1440; 4096x2160; 3840x2160; 3840x1600; 3840x1200; 3840x1080; 3440x1440; 2560x1600; 2560x1440; 2560x1080; 1920x1920; 1920x1200; 1920x1080; 1680x1050; 1600x900; 1600x1200; 1440x900; 1366x768; 1280x1024; 1024x768
|  |  |  | Максимальный размер диагонали | 45; 42; 37; 35; 34; 32; 31; 30; 29; 27; 26; 25; 24; 23; 22; 21; 20; 19; 17; 15; | Дюйм (25,4 мм)
|  |  |  | Количество пикселей на экране, Мпиксель | ≥1
|  |  |  | Размер диагонали | ≥19 | Дюйм (25,4 мм)
|  |  |  | Тип матрицы | AH-IPS; TFT E-IPS; S-IPS; SPVA; PVA; MVA; VA; PLS; TN; IPS
|  |  |  | Тип матрицы | IPS; AH-IPS; TFT E-IPS; S-IPS; SPVA; PVA; MVA; VA; PLS; TN
|  |  |  | Размер диагонали | ≥19 | Дюйм (25,4 мм)
|  |  |  | Минимальный размер диагонали | 15; | Дюйм (25,4 мм)
|  |  |  | Количество пикселей на экране, Мпиксель | ≥1
26.20.17.110-00000016 | Монитор, подключаемый к компьютеру | Штука | 2020-01-29 | Тип матрицы | AH-IPS; TFT E-IPS; S-IPS; SPVA; PVA; MVA; VA; PLS; TN; IPS
|  |  |  | Разрешение экрана, пиксель | 5120x2880; 5120x2160; 5120x1440; 4096x2160; 3840x2160; 3840x1600; 3840x1200; 3840x1080; 3440x1440; 2560x1600; 2560x1440; 2560x1080; 1920x1920; 1920x1200; 1920x1080; 1680x1050; 1600x900; 1600x1200; 1440x900; 1366x768; 1280x1024; 1024x768
|  |  |  | Максимальный размер диагонали | 45; 42; 37; 35; 34; 32; 31; 30; 29; 27; 26; 25; 24; 23; 22; 21; 20; 19; 17; | Дюйм (25,4 мм)
|  |  |  | Количество пикселей на экране, Мпиксель | ≥2
|  |  |  | Размер диагонали | ≥19 | Дюйм (25,4 мм)
|  |  |  | Тип матрицы | AH-IPS; TFT E-IPS; S-IPS; SPVA; PVA; MVA; VA; PLS; TN; IPS
|  |  |  | Тип матрицы | AH-IPS; TFT E-IPS; S-IPS; SPVA; PVA; MVA; VA; PLS; TN; IPS
|  |  |  | Размер диагонали | ≥19 | Дюйм (25,4 мм)
|  |  |  | Минимальный размер диагонали | 17; | Дюйм (25,4 мм)
|  |  |  | Количество пикселей на экране, Мпиксель | ≥2
26.20.17.110-00000015 | Монитор, подключаемый к компьютеру | Штука | 2022-01-20 | Контрастность | ≥3000:1; ≥2000:1; ≥1500:1; ≥1000:1
|  |  |  | Тип матрицы | AH-IPS; TFT E-IPS; S-IPS; SPVA; PVA; MVA; VA; PLS; TN; IPS
|  |  |  | Разрешение экрана, пиксель | 5120x2880; 5120x2160; 5120x1440; 4096x2160; 3840x2160; 3840x1600; 3840x1200; 3840x1080; 3440x1440; 2560x1600; 2560x1440; 2560x1080; 1920x1920; 1920x1200; 1920x1080; 1680x1050; 1600x900; 1600x1200; 1440x900; 1366x768; 1280x1024; 1024x768
|  |  |  | Максимальная частота обновления (смена кадров) | ≥280; ≥240; ≥200; ≥170; ≥165; ≥155; ≥144; ≥120; ≥100; ≥75; ≥70; ≥60; ≥50 | Герц
|  |  |  | Размер диагонали | ≥19,5000 | Дюйм (25,4 мм)
|  |  |  | Количество пикселей на экране, Мпиксель | ≥4
|  |  |  | Количество портов HDMI | ≥3; ≥2; ≥1 | Штука
|  |  |  | Количество встроенных в корпус портов USB 3.2 Gen 2 (USB 3.1 Gen 2, USB 3.1) | ≥4; ≥3; ≥2; ≥1 | Штука
|  |  |  | Количество встроенных в корпус портов USB 3.2 Gen 1 (USB 3.1 Gen 1, USB 3.0) | ≥4; ≥3; ≥2; ≥1 | Штука
|  |  |  | Наличие возможности крепления на стену | Нет; Да
|  |  |  | Разъем | Оптический; Линейный; Коаксиальный; SCART; Композитный; Компонентный; LAN; Mini-Jack (3,5 мм) выход; Mini-Jack (3,5 мм) вход
|  |  |  | Разрешение экрана | 4096 x 2160; 3840 x 2160; 3840 x 1600; 3840 x 1200; 3440 x 1440; 2560 x 1600; 2560 x 1440; 2560 x 1080; 1920 x 1200; 1920 x 1080; 1680 x 1050; 1600 x 900; 1600 x 1200; 1440 x 900; 1366 x 768; 1280 x 1024
|  |  |  | Размер диагонали | ≥19 | Дюйм (25,4 мм)
|  |  |  | Глубина цвета | 64; 48; 36; 30; 24; 16; 12; 8; 6; | Бит
|  |  |  | Блок питания | Внешний; Встроенный
|  |  |  | Тип матрицы | AH-IPS; TFT E-IPS; S-IPS; SPVA; PVA; MVA; VA; PLS; TN; IPS
|  |  |  | Количество портов USB Type-C | ≥2; ≥1 | Штука
|  |  |  | Наличие USB-концентратора | Нет; Да
|  |  |  | Яркость, кд/м2 | ≥300 и <350; ≥250 и <300; <250; ≥400; ≥350 и <400
|  |  |  | Возможность поворота экрана на 90 градусов | Нет; Да
|  |  |  | Стандарт крепления | VESA 600 x 600; VESA 400 x 400; VESA 400 x 200; VESA 300 x 300; VESA 200 x 200; VESA 100 x 100; VESA 75 x 75
|  |  |  | Наличие функции регулировки по высоте | Нет; Да
|  |  |  | Тип матрицы | IPS; VA; PLS; TN+film; PVA; MVA
|  |  |  | Время отклика, мс | ≥12; <12; <10; <8; <6; <4; <2
|  |  |  | Формат изображения | 16:10; 16:9; 15:9; 8:5; 4:3; 3:2; 21:9; 17:9
|  |  |  | Угол обзора по горизонтали, градус | ≥120; ≥90; ≥60; ≥30; ≥178; ≥170; ≥160; ≥150; ≥140
|  |  |  | Размер диагонали | ≥19 | Дюйм (25,4 мм)
|  |  |  | Потребляемая мощность | ≥60; <60; <50; <40; <30 | Ватт
|  |  |  | Наличие сенсорного экрана | Нет; Да
|  |  |  | Интерфейс подключения | Thunderbolt; USB; Mini Display Port; Display Port; HDMI; DVI-D; DVI; VGA; USB Type-C
|  |  |  | Угол обзора по вертикали, градус | ≥120; ≥90; ≥60; ≥30; ≥178; ≥160; ≥150; ≥140
|  |  |  | Минимальный размер диагонали | 19; | Дюйм (25,4 мм)
|  |  |  | Наличие вэб-камеры | Нет; Да
|  |  |  | Класс энергетической эффективности | G; F; E; D; C; B; A; A+; A++
|  |  |  | Наличие встроенной акустической системы | Нет; Да
|  |  |  | Наличие функции регулировки наклона | Нет; Да
|  |  |  | Динамическая контрастность | ≥40 000 000:1; ≥20 000 000:1; ≥10 000 000:1; &lt;10 000 000:1
|  |  |  | Количество пикселей на экране, Мпиксель | ≥4
|  |  |  | Максимальная регулировка экрана по высоте | ≥130; <130 | Миллиметр
|  |  |  | Количество портов DisplayPort | ≥2; ≥1 | Штука
|  |  |  | Разрешение вэб-камеры, Мпиксель | ≥2; ≥1; ≥0,3000; <0,3000
|  |  |  | Наличие встроенных динамиков | Нет; Да
|  |  |  | Изогнутый экран | Нет; Да
|  |  |  | Количество встроенных в корпус портов USB 2.0 | ≥4; ≥3; ≥2; ≥1 | Штука
26.20.17.110-00000014 | Монитор, подключаемый к компьютеру | Штука | 2022-01-20 | Контрастность | ≥3000:1; ≥2000:1; ≥1500:1; ≥1000:1
|  |  |  | Тип матрицы | AH-IPS; TFT E-IPS; S-IPS; SPVA; PVA; MVA; VA; PLS; TN; IPS
|  |  |  | Разрешение экрана, пиксель | 5120x2880; 5120x2160; 5120x1440; 4096x2160; 3840x2160; 3840x1600; 3840x1200; 3840x1080; 3440x1440; 2560x1600; 2560x1440; 2560x1080; 1920x1920; 1920x1200; 1920x1080; 1680x1050; 1600x900; 1600x1200; 1440x900; 1366x768; 1280x1024; 1024x768
|  |  |  | Максимальная частота обновления (смена кадров) | ≥280; ≥240; ≥200; ≥170; ≥165; ≥155; ≥144; ≥120; ≥100; ≥75; ≥70; ≥60; ≥50 | Герц
|  |  |  | Размер диагонали | ≥19 | Дюйм (25,4 мм)
|  |  |  | Количество пикселей на экране, Мпиксель | ≥8
|  |  |  | Количество портов HDMI | ≥3; ≥2; ≥1 | Штука
|  |  |  | Количество встроенных в корпус портов USB 3.2 Gen 2 (USB 3.1 Gen 2, USB 3.1) | ≥4; ≥3; ≥2; ≥1 | Штука
|  |  |  | Количество встроенных в корпус портов USB 3.2 Gen 1 (USB 3.1 Gen 1, USB 3.0) | ≥4; ≥3; ≥2; ≥1 | Штука
|  |  |  | Наличие возможности крепления на стену | Нет; Да
|  |  |  | Разъем | Оптический; Линейный; Коаксиальный; SCART; Композитный; Компонентный; LAN; Mini-Jack (3,5 мм) выход; Mini-Jack (3,5 мм) вход
|  |  |  | Разрешение экрана | 4096 x 2160; 3840 x 2160; 3840 x 1600; 3840 x 1200; 3440 x 1440; 2560 x 1600; 2560 x 1440; 2560 x 1080; 1920 x 1200; 1920 x 1080; 1680 x 1050; 1600 x 900; 1600 x 1200; 1440 x 900; 1366 x 768; 1280 x 1024
|  |  |  | Размер диагонали | ≥19 | Дюйм (25,4 мм)
|  |  |  | Глубина цвета | 64; 48; 36; 30; 24; 16; 12; 8; 6; | Бит
|  |  |  | Блок питания | Внешний; Встроенный
|  |  |  | Тип матрицы | AH-IPS; TFT E-IPS; S-IPS; SPVA; PVA; MVA; VA; PLS; TN; IPS
|  |  |  | Количество портов USB Type-C | ≥2; ≥1 | Штука
|  |  |  | Наличие USB-концентратора | Нет; Да
|  |  |  | Яркость, кд/м2 | ≥300 и <350; ≥250 и <300; <250; ≥400; ≥350 и <400
|  |  |  | Возможность поворота экрана на 90 градусов | Нет; Да
|  |  |  | Стандарт крепления | VESA 600 x 600; VESA 400 x 400; VESA 400 x 200; VESA 300 x 300; VESA 200 x 200; VESA 100 x 100; VESA 75 x 75
|  |  |  | Наличие функции регулировки по высоте | Нет; Да
|  |  |  | Тип матрицы | IPS; VA; PLS; TN+film; PVA; MVA
|  |  |  | Время отклика, мс | ≥12; <12; <10; <8; <6; <4; <2
|  |  |  | Формат изображения | 16:10; 16:9; 15:9; 8:5; 4:3; 3:2; 21:9; 17:9
|  |  |  | Угол обзора по горизонтали, градус | ≥120; ≥90; ≥60; ≥30; ≥178; ≥170; ≥160; ≥150; ≥140
|  |  |  | Размер диагонали | ≥19 | Дюйм (25,4 мм)
|  |  |  | Потребляемая мощность | ≥60; <60; <50; <40; <30 | Ватт
|  |  |  | Наличие сенсорного экрана | Нет; Да
|  |  |  | Интерфейс подключения | Thunderbolt; USB; Mini Display Port; Display Port; HDMI; DVI-D; DVI; VGA; USB Type-C
|  |  |  | Угол обзора по вертикали, градус | ≥120; ≥90; ≥60; ≥30; ≥178; ≥160; ≥150; ≥140
|  |  |  | Минимальный размер диагонали | 20; | Дюйм (25,4 мм)
|  |  |  | Наличие вэб-камеры | Нет; Да
|  |  |  | Класс энергетической эффективности | G; F; E; D; C; B; A; A+; A++
|  |  |  | Наличие встроенной акустической системы | Нет; Да
|  |  |  | Наличие функции регулировки наклона | Нет; Да
|  |  |  | Динамическая контрастность | ≥40 000 000:1; ≥20 000 000:1; ≥10 000 000:1; &lt;10 000 000:1
|  |  |  | Количество пикселей на экране, Мпиксель | ≥8
|  |  |  | Максимальная регулировка экрана по высоте | ≥130; <130 | Миллиметр
|  |  |  | Количество портов DisplayPort | ≥2; ≥1 | Штука
|  |  |  | Разрешение вэб-камеры, Мпиксель | ≥2; ≥1; ≥0,3000; <0,3000
|  |  |  | Наличие встроенных динамиков | Нет; Да
|  |  |  | Изогнутый экран | Нет; Да
|  |  |  | Количество встроенных в корпус портов USB 2.0 | ≥4; ≥3; ≥2; ≥1 | Штука
26.20.17.110-00000013 | Монитор, подключаемый к компьютеру | Штука | 2022-01-20 | Контрастность | ≥3000:1; ≥2000:1; ≥1500:1; ≥1000:1
|  |  |  | Тип матрицы | AH-IPS; TFT E-IPS; S-IPS; SPVA; PVA; MVA; VA; PLS; TN; IPS
|  |  |  | Разрешение экрана, пиксель | 5120x2880; 5120x2160; 5120x1440; 4096x2160; 3840x2160; 3840x1600; 3840x1200; 3840x1080; 3440x1440; 2560x1600; 2560x1440; 2560x1080; 1920x1920; 1920x1200; 1920x1080; 1680x1050; 1600x900; 1600x1200; 1440x900; 1366x768; 1280x1024; 1024x768
|  |  |  | Максимальная частота обновления (смена кадров) | ≥280; ≥240; ≥200; ≥170; ≥165; ≥155; ≥144; ≥120; ≥100; ≥75; ≥70; ≥60; ≥50 | Герц
|  |  |  | Размер диагонали | ≥20 | Дюйм (25,4 мм)
|  |  |  | Количество пикселей на экране, Мпиксель | ≥1
|  |  |  | Количество портов HDMI | ≥3; ≥2; ≥1 | Штука
|  |  |  | Количество встроенных в корпус портов USB 3.2 Gen 2 (USB 3.1 Gen 2, USB 3.1) | ≥4; ≥3; ≥2; ≥1 | Штука
|  |  |  | Количество встроенных в корпус портов USB 3.2 Gen 1 (USB 3.1 Gen 1, USB 3.0) | ≥4; ≥3; ≥2; ≥1 | Штука
|  |  |  | Наличие возможности крепления на стену | Нет; Да
|  |  |  | Разъем | Оптический; Линейный; Коаксиальный; SCART; Композитный; Компонентный; LAN; Mini-Jack (3,5 мм) выход; Mini-Jack (3,5 мм) вход
|  |  |  | Разрешение экрана | 4096 x 2160; 3840 x 2160; 3840 x 1600; 3840 x 1200; 3440 x 1440; 2560 x 1600; 2560 x 1440; 2560 x 1080; 1920 x 1200; 1920 x 1080; 1680 x 1050; 1600 x 900; 1600 x 1200; 1440 x 900; 1366 x 768; 1280 x 1024
|  |  |  | Размер диагонали | ≥21 | Дюйм (25,4 мм)
|  |  |  | Глубина цвета | 64; 48; 36; 30; 24; 16; 12; 8; 6; | Бит
|  |  |  | Блок питания | Внешний; Встроенный
|  |  |  | Тип матрицы | AH-IPS; TFT E-IPS; S-IPS; SPVA; PVA; MVA; VA; PLS; TN; IPS
|  |  |  | Количество портов USB Type-C | ≥2; ≥1 | Штука
|  |  |  | Наличие USB-концентратора | Нет; Да
|  |  |  | Яркость, кд/м2 | ≥300 и <350; ≥250 и <300; <250; ≥400; ≥350 и <400
|  |  |  | Возможность поворота экрана на 90 градусов | Нет; Да
|  |  |  | Стандарт крепления | VESA 600 x 600; VESA 400 x 400; VESA 400 x 200; VESA 300 x 300; VESA 200 x 200; VESA 100 x 100; VESA 75 x 75
|  |  |  | Наличие функции регулировки по высоте | Нет; Да
|  |  |  | Тип матрицы | IPS; VA; PLS; TN+film; PVA; MVA
|  |  |  | Время отклика, мс | ≥12; <12; <10; <8; <6; <4; <2
|  |  |  | Формат изображения | 16:10; 16:9; 15:9; 8:5; 4:3; 3:2; 21:9; 17:9
|  |  |  | Угол обзора по горизонтали, градус | ≥120; ≥90; ≥60; ≥30; ≥178; ≥170; ≥160; ≥150; ≥140
|  |  |  | Размер диагонали | ≥21 | Дюйм (25,4 мм)
|  |  |  | Потребляемая мощность | ≥60; <60; <50; <40; <30 | Ватт
|  |  |  | Наличие сенсорного экрана | Нет; Да
|  |  |  | Интерфейс подключения | Thunderbolt; USB; Mini Display Port; Display Port; HDMI; DVI-D; DVI; VGA; USB Type-C
|  |  |  | Угол обзора по вертикали, градус | ≥120; ≥90; ≥60; ≥30; ≥178; ≥160; ≥150; ≥140
|  |  |  | Минимальный размер диагонали | 21; | Дюйм (25,4 мм)
|  |  |  | Наличие вэб-камеры | Нет; Да
|  |  |  | Класс энергетической эффективности | G; F; E; D; C; B; A; A+; A++
|  |  |  | Наличие встроенной акустической системы | Нет; Да
|  |  |  | Наличие функции регулировки наклона | Нет; Да
|  |  |  | Динамическая контрастность | ≥40 000 000:1; ≥20 000 000:1; ≥10 000 000:1; &lt;10 000 000:1
|  |  |  | Количество пикселей на экране, Мпиксель | ≥1
|  |  |  | Максимальная регулировка экрана по высоте | ≥130; <130 | Миллиметр
|  |  |  | Количество портов DisplayPort | ≥2; ≥1 | Штука
|  |  |  | Разрешение вэб-камеры, Мпиксель | ≥2; ≥1; ≥0,3000; <0,3000
|  |  |  | Наличие встроенных динамиков | Да; Нет
|  |  |  | Изогнутый экран | Нет; Да
|  |  |  | Количество встроенных в корпус портов USB 2.0 | ≥4; ≥3; ≥2; ≥1 | Штука
26.20.17.110-00000012 | Монитор, подключаемый к компьютеру | Штука | 2020-01-29 | Тип матрицы | AH-IPS; TFT E-IPS; S-IPS; SPVA; PVA; MVA; VA; PLS; TN; IPS
|  |  |  | Разрешение экрана, пиксель | 5120x2880; 5120x2160; 5120x1440; 4096x2160; 3840x2160; 3840x1600; 3840x1200; 3840x1080; 3440x1440; 2560x1600; 2560x1440; 2560x1080; 1920x1920; 1920x1200; 1920x1080; 1680x1050; 1600x900; 1600x1200; 1440x900; 1366x768; 1280x1024; 1024x768
|  |  |  | Максимальный размер диагонали | 45; 42; 37; 35; 34; 32; 31; 30; 29; 27; 26; 25; 24; 23; 22; | Дюйм (25,4 мм)
|  |  |  | Количество пикселей на экране, Мпиксель | ≥2
|  |  |  | Размер диагонали | ≥21 | Дюйм (25,4 мм)
|  |  |  | Тип матрицы | AH-IPS; TFT E-IPS; S-IPS; SPVA; PVA; MVA; VA; PLS; TN; IPS
|  |  |  | Тип матрицы | AH-IPS; TFT E-IPS; S-IPS; SPVA; PVA; MVA; VA; PLS; TN; IPS
|  |  |  | Размер диагонали | ≥21 | Дюйм (25,4 мм)
|  |  |  | Минимальный размер диагонали | 22; | Дюйм (25,4 мм)
|  |  |  | Количество пикселей на экране, Мпиксель | ≥2
26.20.17.110-00000011 | Монитор, подключаемый к компьютеру | Штука | 2022-02-10 | Контрастность | ≥3000:1; ≥2000:1; ≥1500:1; ≥1000:1
|  |  |  | Тип матрицы | AH-IPS; TFT E-IPS; S-IPS; SPVA; PVA; MVA; VA; PLS; TN; IPS
|  |  |  | Разрешение экрана, пиксель | 5120x2880; 5120x2160; 5120x1440; 4096x2160; 3840x2160; 3840x1600; 3840x1200; 3840x1080; 3440x1440; 2560x1600; 2560x1440; 2560x1080; 1920x1920; 1920x1200; 1920x1080; 1680x1050; 1600x900; 1600x1200; 1440x900; 1366x768; 1280x1024; 1024x768
|  |  |  | Максимальная частота обновления (смена кадров) | ≥280; ≥240; ≥200; ≥170; ≥165; ≥155; ≥144; ≥120; ≥100; ≥75; ≥70; ≥60; ≥50 | Герц
|  |  |  | Размер диагонали | ≥23 | Дюйм (25,4 мм)
|  |  |  | Количество пикселей на экране, Мпиксель | ≥4
|  |  |  | Количество портов HDMI | ≥3; ≥2; ≥1 | Штука
|  |  |  | Количество встроенных в корпус портов USB 3.2 Gen 2 (USB 3.1 Gen 2, USB 3.1) | ≥4; ≥3; ≥2; ≥1 | Штука
|  |  |  | Количество встроенных в корпус портов USB 3.2 Gen 1 (USB 3.1 Gen 1, USB 3.0) | ≥4; ≥3; ≥2; ≥1 | Штука
|  |  |  | Наличие возможности крепления на стену | Нет; Да
|  |  |  | Разъем | Оптический; Линейный; Коаксиальный; SCART; Композитный; Компонентный; LAN; Mini-Jack (3,5 мм) выход; Mini-Jack (3,5 мм) вход
|  |  |  | Разрешение экрана | 4096 x 2160; 3840 x 2160; 3840 x 1600; 3840 x 1200; 3440 x 1440; 2560 x 1600; 2560 x 1440; 2560 x 1080; 1920 x 1200; 1920 x 1080; 1680 x 1050; 1600 x 900; 1600 x 1200; 1440 x 900; 1366 x 768; 1280 x 1024
|  |  |  | Размер диагонали | ≥21 | Дюйм (25,4 мм)
|  |  |  | Глубина цвета | 64; 48; 36; 30; 24; 16; 12; 8; 6; | Бит
|  |  |  | Блок питания | Внешний; Встроенный
|  |  |  | Тип матрицы | AH-IPS; TFT E-IPS; S-IPS; SPVA; PVA; MVA; VA; PLS; TN; IPS
|  |  |  | Количество портов USB Type-C | ≥2; ≥1 | Штука
|  |  |  | Наличие USB-концентратора | Нет; Да
|  |  |  | Яркость, кд/м2 | ≥300 и <350; ≥250 и <300; <250; ≥400; ≥350 и <400
|  |  |  | Возможность поворота экрана на 90 градусов | Нет; Да
|  |  |  | Стандарт крепления | VESA 600 x 600; VESA 400 x 400; VESA 400 x 200; VESA 300 x 300; VESA 200 x 200; VESA 100 x 100; VESA 75 x 75
|  |  |  | Наличие функции регулировки по высоте | Нет; Да
|  |  |  | Тип матрицы | IPS; VA; PLS; TN+film; PVA; MVA
|  |  |  | Время отклика, мс | ≥12; <12; <10; <8; <6; <4; <2
|  |  |  | Формат изображения | 16:10; 16:9; 15:9; 8:5; 4:3; 3:2; 21:9; 17:9
|  |  |  | Угол обзора по горизонтали, градус | ≥120; ≥90; ≥60; ≥30; ≥178; ≥170; ≥160; ≥150; ≥140
|  |  |  | Размер диагонали | ≥21 | Дюйм (25,4 мм)
|  |  |  | Потребляемая мощность | ≥60; <60; <50; <40; <30 | Ватт
|  |  |  | Наличие сенсорного экрана | Нет; Да
|  |  |  | Интерфейс подключения | Thunderbolt; USB; Mini Display Port; Display Port; HDMI; DVI-D; DVI; VGA; USB Type-C
|  |  |  | Угол обзора по вертикали, градус | ≥90; ≥60; ≥30; ≥120; ≥178; ≥160; ≥150; ≥140
|  |  |  | Минимальный размер диагонали | 23; | Дюйм (25,4 мм)
|  |  |  | Наличие вэб-камеры | Нет; Да
|  |  |  | Класс энергетической эффективности | G; F; E; D; C; B; A; A+; A++
|  |  |  | Наличие встроенной акустической системы | Нет; Да
|  |  |  | Наличие функции регулировки наклона | Нет; Да
|  |  |  | Динамическая контрастность | ≥40 000 000:1; ≥20 000 000:1; ≥10 000 000:1; &lt;10 000 000:1
|  |  |  | Количество пикселей на экране, Мпиксель | ≥4
|  |  |  | Максимальная регулировка экрана по высоте | ≥130; <130 | Миллиметр
|  |  |  | Количество портов DisplayPort | ≥2; ≥1 | Штука
|  |  |  | Разрешение вэб-камеры, Мпиксель | ≥2; ≥1; ≥0,3000; <0,3000
|  |  |  | Наличие встроенных динамиков | Нет; Да
|  |  |  | Изогнутый экран | Нет; Да
|  |  |  | Количество встроенных в корпус портов USB 2.0 | ≥4; ≥3; ≥2; ≥1 | Штука
26.20.17.110-00000010 | Монитор, подключаемый к компьютеру | Штука | 2020-01-29 | Тип матрицы | AH-IPS; TFT E-IPS; S-IPS; SPVA; PVA; MVA; VA; PLS; TN; IPS
|  |  |  | Разрешение экрана, пиксель | 5120x2880; 5120x2160; 5120x1440; 4096x2160; 3840x2160; 3840x1600; 3840x1200; 3840x1080; 3440x1440; 2560x1600; 2560x1440; 2560x1080; 1920x1920; 1920x1200; 1920x1080; 1680x1050; 1600x900; 1600x1200; 1440x900; 1366x768; 1280x1024; 1024x768
|  |  |  | Максимальный размер диагонали | 45; 42; 37; 35; 34; 32; 31; 30; 29; 27; 26; 25; 24; | Дюйм (25,4 мм)
|  |  |  | Количество пикселей на экране, Мпиксель | ≥8
|  |  |  | Размер диагонали | ≥21 | Дюйм (25,4 мм)
|  |  |  | Тип матрицы | AH-IPS; TFT E-IPS; S-IPS; SPVA; PVA; MVA; VA; PLS; TN; IPS
|  |  |  | Тип матрицы | AH-IPS; TFT E-IPS; S-IPS; SPVA; PVA; MVA; VA; PLS; TN; IPS
|  |  |  | Размер диагонали | ≥21 | Дюйм (25,4 мм)
|  |  |  | Минимальный размер диагонали | 24; | Дюйм (25,4 мм)
|  |  |  | Количество пикселей на экране, Мпиксель | ≥8
26.20.17.110-00000009 | Монитор, подключаемый к компьютеру | Штука | 2022-01-20 | Контрастность | ≥3000:1; ≥2000:1; ≥1500:1; ≥1000:1
|  |  |  | Тип матрицы | AH-IPS; TFT E-IPS; S-IPS; SPVA; PVA; MVA; VA; PLS; TN; IPS
|  |  |  | Разрешение экрана, пиксель | 5120x2880; 5120x2160; 5120x1440; 4096x2160; 3840x2160; 3840x1600; 3840x1200; 3840x1080; 3440x1440; 2560x1600; 2560x1440; 2560x1080; 1920x1920; 1920x1200; 1920x1080; 1680x1050; 1600x900; 1600x1200; 1440x900; 1366x768; 1280x1024; 1024x768
|  |  |  | Максимальная частота обновления (смена кадров) | ≥280; ≥240; ≥200; ≥170; ≥165; ≥155; ≥144; ≥120; ≥100; ≥75; ≥70; ≥60; ≥50 | Герц
|  |  |  | Размер диагонали | ≥25 | Дюйм (25,4 мм)
|  |  |  | Количество пикселей на экране, Мпиксель | ≥1
|  |  |  | Количество портов HDMI | ≥3; ≥2; ≥1 | Штука
|  |  |  | Количество встроенных в корпус портов USB 3.2 Gen 2 (USB 3.1 Gen 2, USB 3.1) | ≥4; ≥3; ≥2; ≥1 | Штука
|  |  |  | Количество встроенных в корпус портов USB 3.2 Gen 1 (USB 3.1 Gen 1, USB 3.0) | ≥4; ≥3; ≥2; ≥1 | Штука
|  |  |  | Наличие возможности крепления на стену | Нет; Да
|  |  |  | Разъем | Оптический; Линейный; Коаксиальный; SCART; Композитный; Компонентный; LAN; Mini-Jack (3,5 мм) выход; Mini-Jack (3,5 мм) вход
|  |  |  | Разрешение экрана | 4096 x 2160; 3840 x 2160; 3840 x 1600; 3840 x 1200; 3440 x 1440; 2560 x 1600; 2560 x 1440; 2560 x 1080; 1920 x 1200; 1920 x 1080; 1680 x 1050; 1600 x 900; 1600 x 1200; 1440 x 900; 1366 x 768; 1280 x 1024
|  |  |  | Размер диагонали | ≥23 | Дюйм (25,4 мм)
|  |  |  | Глубина цвета | 64; 48; 36; 30; 24; 16; 12; 8; 6; | Бит
|  |  |  | Блок питания | Внешний; Встроенный
|  |  |  | Тип матрицы | AH-IPS; TFT E-IPS; S-IPS; SPVA; PVA; MVA; VA; PLS; TN; IPS
|  |  |  | Количество портов USB Type-C | ≥2; ≥1 | Штука
|  |  |  | Наличие USB-концентратора | Нет; Да
|  |  |  | Яркость, кд/м2 | ≥300 и <350; ≥250 и <300; <250; ≥400; ≥350 и <400
|  |  |  | Возможность поворота экрана на 90 градусов | Нет; Да
|  |  |  | Стандарт крепления | VESA 600 x 600; VESA 400 x 400; VESA 400 x 200; VESA 300 x 300; VESA 200 x 200; VESA 100 x 100; VESA 75 x 75
|  |  |  | Наличие функции регулировки по высоте | Нет; Да
|  |  |  | Тип матрицы | IPS; VA; PLS; TN+film; PVA; MVA
|  |  |  | Время отклика, мс | ≥12; <12; <10; <8; <6; <4; <2
|  |  |  | Формат изображения | 16:10; 16:9; 15:9; 8:5; 4:3; 3:2; 21:9; 17:9
|  |  |  | Угол обзора по горизонтали, градус | ≥120; ≥90; ≥60; ≥30; ≥178; ≥170; ≥160; ≥150; ≥140
|  |  |  | Размер диагонали | ≥23 | Дюйм (25,4 мм)
|  |  |  | Потребляемая мощность | ≥60; <60; <50; <40; <30 | Ватт
|  |  |  | Наличие сенсорного экрана | Нет; Да
|  |  |  | Интерфейс подключения | Thunderbolt; USB; Mini Display Port; Display Port; HDMI; DVI-D; DVI; VGA; USB Type-C
|  |  |  | Угол обзора по вертикали, градус | ≥120; ≥90; ≥60; ≥30; ≥178; ≥160; ≥150; ≥140
|  |  |  | Минимальный размер диагонали | 25; | Дюйм (25,4 мм)
|  |  |  | Наличие вэб-камеры | Нет; Да
|  |  |  | Класс энергетической эффективности | G; F; E; D; C; B; A; A+; A++
|  |  |  | Наличие встроенной акустической системы | Нет; Да
|  |  |  | Наличие функции регулировки наклона | Нет; Да
|  |  |  | Динамическая контрастность | ≥40 000 000:1; ≥20 000 000:1; ≥10 000 000:1; &lt;10 000 000:1
|  |  |  | Количество пикселей на экране, Мпиксель | ≥1
|  |  |  | Максимальная регулировка экрана по высоте | ≥130; <130 | Миллиметр
|  |  |  | Количество портов DisplayPort | ≥2; ≥1 | Штука
|  |  |  | Разрешение вэб-камеры, Мпиксель | ≥2; ≥1; ≥0,3000; <0,3000
|  |  |  | Наличие встроенных динамиков | Нет; Да
|  |  |  | Изогнутый экран | Нет; Да
|  |  |  | Количество встроенных в корпус портов USB 2.0 | ≥4; ≥3; ≥2; ≥1 | Штука
26.20.17.110-00000008 | Монитор, подключаемый к компьютеру | Штука | 2020-01-29 | Тип матрицы | AH-IPS; TFT E-IPS; S-IPS; SPVA; PVA; MVA; VA; PLS; TN; IPS
|  |  |  | Разрешение экрана, пиксель | 5120x2880; 5120x2160; 5120x1440; 4096x2160; 3840x2160; 3840x1600; 3840x1200; 3840x1080; 3440x1440; 2560x1600; 2560x1440; 2560x1080; 1920x1920; 1920x1200; 1920x1080; 1680x1050; 1600x900; 1600x1200; 1440x900; 1366x768; 1280x1024; 1024x768
|  |  |  | Максимальный размер диагонали | 45; 42; 37; 35; 34; 32; 31; 30; 29; 27; 26; | Дюйм (25,4 мм)
|  |  |  | Количество пикселей на экране, Мпиксель | ≥2
|  |  |  | Размер диагонали | ≥23 | Дюйм (25,4 мм)
|  |  |  | Тип матрицы | AH-IPS; TFT E-IPS; S-IPS; SPVA; PVA; MVA; VA; PLS; TN; IPS
|  |  |  | Тип матрицы | AH-IPS; TFT E-IPS; S-IPS; SPVA; PVA; MVA; VA; PLS; TN; IPS
|  |  |  | Размер диагонали | ≥23 | Дюйм (25,4 мм)
|  |  |  | Минимальный размер диагонали | 26; | Дюйм (25,4 мм)
|  |  |  | Количество пикселей на экране, Мпиксель | ≥2
26.20.17.110-00000007 | Монитор, подключаемый к компьютеру | Штука | 2022-01-20 | Контрастность | ≥3000:1; ≥2000:1; ≥1500:1; ≥1000:1
|  |  |  | Тип матрицы | AH-IPS; TFT E-IPS; S-IPS; SPVA; PVA; MVA; VA; PLS; TN; IPS
|  |  |  | Разрешение экрана, пиксель | 5120x2880; 5120x2160; 5120x1440; 4096x2160; 3840x2160; 3840x1600; 3840x1200; 3840x1080; 3440x1440; 2560x1600; 2560x1440; 2560x1080; 1920x1920; 1920x1200; 1920x1080; 1680x1050; 1600x900; 1600x1200; 1440x900; 1366x768; 1280x1024; 1024x768
|  |  |  | Максимальная частота обновления (смена кадров) | ≥280; ≥240; ≥200; ≥170; ≥165; ≥155; ≥144; ≥120; ≥100; ≥75; ≥70; ≥60; ≥50 | Герц
|  |  |  | Размер диагонали | ≥27 | Дюйм (25,4 мм)
|  |  |  | Количество пикселей на экране, Мпиксель | ≥4
|  |  |  | Количество портов HDMI | ≥3; ≥2; ≥1 | Штука
|  |  |  | Количество встроенных в корпус портов USB 3.2 Gen 2 (USB 3.1 Gen 2, USB 3.1) | ≥4; ≥3; ≥2; ≥1 | Штука
|  |  |  | Количество встроенных в корпус портов USB 3.2 Gen 1 (USB 3.1 Gen 1, USB 3.0) | ≥4; ≥3; ≥2; ≥1 | Штука
|  |  |  | Наличие возможности крепления на стену | Нет; Да
|  |  |  | Разъем | Оптический; Линейный; Коаксиальный; SCART; Композитный; Компонентный; LAN; Mini-Jack (3,5 мм) выход; Mini-Jack (3,5 мм) вход
|  |  |  | Разрешение экрана | 4096 x 2160; 3840 x 2160; 3840 x 1600; 3840 x 1200; 3440 x 1440; 2560 x 1600; 2560 x 1440; 2560 x 1080; 1920 x 1200; 1920 x 1080; 1680 x 1050; 1600 x 900; 1600 x 1200; 1440 x 900; 1366 x 768; 1280 x 1024
|  |  |  | Размер диагонали | ≥23 | Дюйм (25,4 мм)
|  |  |  | Глубина цвета | 64; 48; 36; 30; 24; 16; 12; 8; 6; | Бит
|  |  |  | Блок питания | Внешний; Встроенный
|  |  |  | Тип матрицы | AH-IPS; TFT E-IPS; S-IPS; SPVA; PVA; MVA; VA; PLS; TN; IPS
|  |  |  | Количество портов USB Type-C | ≥2; ≥1 | Штука
|  |  |  | Наличие USB-концентратора | Нет; Да
|  |  |  | Яркость, кд/м2 | ≥300 и <350; ≥250 и <300; <250; ≥400; ≥350 и <400
|  |  |  | Возможность поворота экрана на 90 градусов | Нет; Да
|  |  |  | Стандарт крепления | VESA 600 x 600; VESA 400 x 400; VESA 400 x 200; VESA 300 x 300; VESA 200 x 200; VESA 100 x 100; VESA 75 x 75
|  |  |  | Наличие функции регулировки по высоте | Нет; Да
|  |  |  | Тип матрицы | IPS; VA; PLS; TN+film; PVA; MVA
|  |  |  | Время отклика, мс | ≥12; <12; <10; <8; <6; <4; <2
|  |  |  | Формат изображения | 16:10; 16:9; 15:9; 8:5; 4:3; 3:2; 21:9; 17:9
|  |  |  | Угол обзора по горизонтали, градус | ≥150; ≥140; ≥120; ≥90; ≥60; ≥30; ≥178; ≥170; ≥160
|  |  |  | Размер диагонали | ≥23 | Дюйм (25,4 мм)
|  |  |  | Потребляемая мощность | ≥60; <60; <50; <40; <30 | Ватт
|  |  |  | Наличие сенсорного экрана | Нет; Да
|  |  |  | Интерфейс подключения | Thunderbolt; USB; Mini Display Port; Display Port; HDMI; DVI-D; DVI; VGA; USB Type-C
|  |  |  | Угол обзора по вертикали, градус | ≥120; ≥90; ≥60; ≥30; ≥178; ≥160; ≥150; ≥140
|  |  |  | Минимальный размер диагонали | 27; | Дюйм (25,4 мм)
|  |  |  | Наличие вэб-камеры | Нет; Да
|  |  |  | Класс энергетической эффективности | G; F; E; D; C; B; A; A+; A++
|  |  |  | Наличие встроенной акустической системы | Нет; Да
|  |  |  | Наличие функции регулировки наклона | Нет; Да
|  |  |  | Динамическая контрастность | ≥40 000 000:1; ≥20 000 000:1; ≥10 000 000:1; &lt;10 000 000:1
|  |  |  | Количество пикселей на экране, Мпиксель | ≥4
|  |  |  | Максимальная регулировка экрана по высоте | ≥130; <130 | Миллиметр
|  |  |  | Количество портов DisplayPort | ≥2; ≥1 | Штука
|  |  |  | Разрешение вэб-камеры, Мпиксель | ≥2; ≥1; ≥0,3000; <0,3000
|  |  |  | Наличие встроенных динамиков | Нет; Да
|  |  |  | Изогнутый экран | Нет; Да
|  |  |  | Количество встроенных в корпус портов USB 2.0 | ≥4; ≥3; ≥2; ≥1 | Штука
26.20.17.110-00000006 | Монитор, подключаемый к компьютеру | Штука | 2022-02-10 | Контрастность | ≥3000:1; ≥2000:1; ≥1500:1; ≥1000:1
|  |  |  | Тип матрицы | AH-IPS; TFT E-IPS; S-IPS; SPVA; PVA; MVA; VA; PLS; TN; IPS
|  |  |  | Разрешение экрана, пиксель | 5120x2880; 5120x2160; 5120x1440; 4096x2160; 3840x2160; 3840x1600; 3840x1200; 3840x1080; 3440x1440; 2560x1600; 2560x1440; 2560x1080; 1920x1920; 1920x1200; 1920x1080; 1680x1050; 1600x900; 1600x1200; 1440x900; 1366x768; 1280x1024; 1024x768
|  |  |  | Максимальная частота обновления (смена кадров) | ≥70; ≥60; ≥50; ≥280; ≥240; ≥200; ≥170; ≥165; ≥155; ≥144; ≥120; ≥100; ≥75 | Герц
|  |  |  | Размер диагонали | ≥29 | Дюйм (25,4 мм)
|  |  |  | Количество пикселей на экране, Мпиксель | ≥8
|  |  |  | Количество портов HDMI | ≥3; ≥2; ≥1 | Штука
|  |  |  | Количество встроенных в корпус портов USB 3.2 Gen 2 (USB 3.1 Gen 2, USB 3.1) | ≥4; ≥3; ≥2; ≥1 | Штука
|  |  |  | Количество встроенных в корпус портов USB 3.2 Gen 1 (USB 3.1 Gen 1, USB 3.0) | ≥4; ≥3; ≥2; ≥1 | Штука
|  |  |  | Наличие возможности крепления на стену | Нет; Да
|  |  |  | Разъем | Mini-Jack (3,5 мм) вход; Оптический; Линейный; Коаксиальный; SCART; Композитный; Компонентный; LAN; Mini-Jack (3,5 мм) выход
|  |  |  | Разрешение экрана | 4096 x 2160; 3840 x 2160; 3840 x 1600; 3840 x 1200; 3440 x 1440; 2560 x 1600; 2560 x 1440; 2560 x 1080; 1920 x 1200; 1920 x 1080; 1680 x 1050; 1600 x 900; 1600 x 1200; 1440 x 900; 1366 x 768; 1280 x 1024
|  |  |  | Размер диагонали | ≥23 | Дюйм (25,4 мм)
|  |  |  | Глубина цвета | 64; 48; 36; 30; 24; 16; 12; 8; 6; | Бит
|  |  |  | Блок питания | Внешний; Встроенный
|  |  |  | Тип матрицы | AH-IPS; TFT E-IPS; S-IPS; SPVA; PVA; MVA; VA; PLS; TN; IPS
|  |  |  | Количество портов USB Type-C | ≥2; ≥1 | Штука
|  |  |  | Наличие USB-концентратора | Нет; Да
|  |  |  | Яркость, кд/м2 | ≥300 и <350; ≥250 и <300; <250; ≥400; ≥350 и <400
|  |  |  | Возможность поворота экрана на 90 градусов | Нет; Да
|  |  |  | Стандарт крепления | VESA 600 x 600; VESA 400 x 400; VESA 400 x 200; VESA 300 x 300; VESA 200 x 200; VESA 100 x 100; VESA 75 x 75
|  |  |  | Наличие функции регулировки по высоте | Нет; Да
|  |  |  | Тип матрицы | IPS; VA; PLS; TN+film; PVA; MVA
|  |  |  | Время отклика, мс | ≥12; <12; <10; <8; <6; <4; <2
|  |  |  | Формат изображения | 16:10; 16:9; 15:9; 8:5; 4:3; 3:2; 21:9; 17:9
|  |  |  | Угол обзора по горизонтали, градус | ≥120; ≥90; ≥60; ≥30; ≥178; ≥170; ≥160; ≥150; ≥140
|  |  |  | Размер диагонали | ≥23 | Дюйм (25,4 мм)
|  |  |  | Потребляемая мощность | ≥60; <60; <50; <40; <30 | Ватт
|  |  |  | Наличие сенсорного экрана | Нет; Да
|  |  |  | Интерфейс подключения | Thunderbolt; USB; Mini Display Port; Display Port; HDMI; DVI-D; DVI; VGA; USB Type-C
|  |  |  | Угол обзора по вертикали, градус | ≥120; ≥90; ≥60; ≥30; ≥178; ≥160; ≥150; ≥140
|  |  |  | Минимальный размер диагонали | 29; | Дюйм (25,4 мм)
|  |  |  | Наличие вэб-камеры | Нет; Да
|  |  |  | Класс энергетической эффективности | G; F; E; D; C; B; A; A+; A++
|  |  |  | Наличие встроенной акустической системы | Нет; Да
|  |  |  | Наличие функции регулировки наклона | Нет; Да
|  |  |  | Динамическая контрастность | ≥40 000 000:1; ≥20 000 000:1; ≥10 000 000:1; &lt;10 000 000:1
|  |  |  | Количество пикселей на экране, Мпиксель | ≥8
|  |  |  | Максимальная регулировка экрана по высоте | ≥130; <130 | Миллиметр
|  |  |  | Количество портов DisplayPort | ≥2; ≥1 | Штука
|  |  |  | Разрешение вэб-камеры, Мпиксель | ≥2; ≥1; ≥0,3000; <0,3000
|  |  |  | Наличие встроенных динамиков | Нет; Да
|  |  |  | Изогнутый экран | Нет; Да
|  |  |  | Количество встроенных в корпус портов USB 2.0 | ≥4; ≥3; ≥2; ≥1 | Штука
26.20.17.110-00000005 | Монитор, подключаемый к компьютеру | Штука | 2020-01-29 | Тип матрицы | AH-IPS; TFT E-IPS; S-IPS; SPVA; PVA; MVA; VA; PLS; TN; IPS
|  |  |  | Разрешение экрана, пиксель | 5120x2880; 5120x2160; 5120x1440; 4096x2160; 3840x2160; 3840x1600; 3840x1200; 3840x1080; 3440x1440; 2560x1600; 2560x1440; 2560x1080; 1920x1920; 1920x1200; 1920x1080; 1680x1050; 1600x900; 1600x1200; 1440x900; 1366x768; 1280x1024; 1024x768
|  |  |  | Максимальный размер диагонали | 45; 42; 37; 35; 34; 32; 31; 30; | Дюйм (25,4 мм)
|  |  |  | Количество пикселей на экране, Мпиксель | ≥1
|  |  |  | Размер диагонали | ≥26 | Дюйм (25,4 мм)
|  |  |  | Тип матрицы | AH-IPS; TFT E-IPS; S-IPS; SPVA; PVA; MVA; VA; PLS; TN; IPS
|  |  |  | Тип матрицы | AH-IPS; TFT E-IPS; S-IPS; SPVA; PVA; MVA; VA; PLS; TN; IPS
|  |  |  | Размер диагонали | ≥26 | Дюйм (25,4 мм)
|  |  |  | Минимальный размер диагонали | 30; | Дюйм (25,4 мм)
|  |  |  | Количество пикселей на экране, Мпиксель | ≥1
26.20.17.110-00000004 | Монитор, подключаемый к компьютеру | Штука | 2022-01-20 | Контрастность | ≥3000:1; ≥2000:1; ≥1500:1; ≥1000:1
|  |  |  | Тип матрицы | AH-IPS; TFT E-IPS; S-IPS; SPVA; PVA; MVA; VA; PLS; TN; IPS
|  |  |  | Разрешение экрана, пиксель | 5120x2880; 5120x2160; 5120x1440; 4096x2160; 3840x2160; 3840x1600; 3840x1200; 3840x1080; 3440x1440; 2560x1600; 2560x1440; 2560x1080; 1920x1920; 1920x1200; 1920x1080; 1680x1050; 1600x900; 1600x1200; 1440x900; 1366x768; 1280x1024; 1024x768
|  |  |  | Максимальная частота обновления (смена кадров) | ≥280; ≥240; ≥200; ≥170; ≥165; ≥155; ≥144; ≥120; ≥100; ≥75; ≥70; ≥60; ≥50 | Герц
|  |  |  | Размер диагонали | ≥31 | Дюйм (25,4 мм)
|  |  |  | Количество пикселей на экране, Мпиксель | ≥2
|  |  |  | Количество портов HDMI | ≥3; ≥2; ≥1 | Штука
|  |  |  | Количество встроенных в корпус портов USB 3.2 Gen 2 (USB 3.1 Gen 2, USB 3.1) | ≥4; ≥3; ≥2; ≥1 | Штука
|  |  |  | Количество встроенных в корпус портов USB 3.2 Gen 1 (USB 3.1 Gen 1, USB 3.0) | ≥4; ≥3; ≥2; ≥1 | Штука
|  |  |  | Наличие возможности крепления на стену | Нет; Да
|  |  |  | Разъем | Оптический; Линейный; Коаксиальный; SCART; Композитный; Компонентный; LAN; Mini-Jack (3,5 мм) выход; Mini-Jack (3,5 мм) вход
|  |  |  | Разрешение экрана | 4096 x 2160; 3840 x 2160; 3840 x 1600; 3840 x 1200; 3440 x 1440; 2560 x 1600; 2560 x 1440; 2560 x 1080; 1920 x 1200; 1920 x 1080; 1680 x 1050; 1600 x 900; 1600 x 1200; 1440 x 900; 1366 x 768; 1280 x 1024
|  |  |  | Размер диагонали | ≥26 | Дюйм (25,4 мм)
|  |  |  | Глубина цвета | 64; 48; 36; 30; 24; 16; 12; 8; 6; | Бит
|  |  |  | Блок питания | Внешний; Встроенный
|  |  |  | Тип матрицы | AH-IPS; TFT E-IPS; S-IPS; SPVA; PVA; MVA; VA; PLS; TN; IPS
|  |  |  | Количество портов USB Type-C | ≥2; ≥1 | Штука
|  |  |  | Наличие USB-концентратора | Нет; Да
|  |  |  | Яркость, кд/м2 | ≥300 и <350; ≥250 и <300; <250; ≥400; ≥350 и <400
|  |  |  | Возможность поворота экрана на 90 градусов | Нет; Да
|  |  |  | Стандарт крепления | VESA 600 x 600; VESA 400 x 400; VESA 400 x 200; VESA 300 x 300; VESA 200 x 200; VESA 100 x 100; VESA 75 x 75
|  |  |  | Наличие функции регулировки по высоте | Нет; Да
|  |  |  | Тип матрицы | IPS; VA; PLS; TN+film; PVA; MVA
|  |  |  | Время отклика, мс | ≥12; <12; <10; <8; <6; <4; <2
|  |  |  | Формат изображения | 16:10; 16:9; 15:9; 8:5; 4:3; 3:2; 21:9; 17:9
|  |  |  | Угол обзора по горизонтали, градус | ≥120; ≥90; ≥60; ≥30; ≥178; ≥170; ≥160; ≥150; ≥140
|  |  |  | Размер диагонали | ≥26 | Дюйм (25,4 мм)
|  |  |  | Потребляемая мощность | ≥60; <60; <50; <40; <30 | Ватт
|  |  |  | Наличие сенсорного экрана | Нет; Да
|  |  |  | Интерфейс подключения | Thunderbolt; USB; Mini Display Port; Display Port; HDMI; DVI-D; DVI; VGA; USB Type-C
|  |  |  | Угол обзора по вертикали, градус | ≥120; ≥90; ≥60; ≥30; ≥178; ≥160; ≥150; ≥140
|  |  |  | Минимальный размер диагонали | 31; | Дюйм (25,4 мм)
|  |  |  | Наличие вэб-камеры | Нет; Да
|  |  |  | Класс энергетической эффективности | G; F; E; D; C; B; A; A+; A++
|  |  |  | Наличие встроенной акустической системы | Нет; Да
|  |  |  | Наличие функции регулировки наклона | Нет; Да
|  |  |  | Динамическая контрастность | ≥40 000 000:1; ≥20 000 000:1; ≥10 000 000:1; &lt;10 000 000:1
|  |  |  | Количество пикселей на экране, Мпиксель | ≥2
|  |  |  | Максимальная регулировка экрана по высоте | ≥130; <130 | Миллиметр
|  |  |  | Количество портов DisplayPort | ≥2; ≥1 | Штука
|  |  |  | Разрешение вэб-камеры, Мпиксель | ≥2; ≥1; ≥0,3000; <0,3000
|  |  |  | Наличие встроенных динамиков | Нет; Да
|  |  |  | Изогнутый экран | Нет; Да
|  |  |  | Количество встроенных в корпус портов USB 2.0 | ≥4; ≥3; ≥2; ≥1 | Штука
26.20.17.110-00000003 | Монитор, подключаемый к компьютеру | Штука | 2022-02-10 | Контрастность | ≥3000:1; ≥2000:1; ≥1500:1; ≥1000:1
|  |  |  | Тип матрицы | AH-IPS; TFT E-IPS; S-IPS; SPVA; PVA; MVA; VA; PLS; TN; IPS
|  |  |  | Разрешение экрана, пиксель | 5120x2880; 5120x2160; 5120x1440; 4096x2160; 3840x2160; 3840x1600; 3840x1200; 3840x1080; 3440x1440; 2560x1600; 2560x1440; 2560x1080; 1920x1920; 1920x1200; 1920x1080; 1680x1050; 1600x900; 1600x1200; 1440x900; 1366x768; 1280x1024; 1024x768
|  |  |  | Максимальная частота обновления (смена кадров) | ≥280; ≥240; ≥200; ≥170; ≥165; ≥155; ≥144; ≥120; ≥100; ≥75; ≥70; ≥60; ≥50 | Герц
|  |  |  | Размер диагонали | ≥29,8000 | Дюйм (25,4 мм)
|  |  |  | Количество пикселей на экране, Мпиксель | ≥4
|  |  |  | Количество портов HDMI | ≥3; ≥2; ≥1 | Штука
|  |  |  | Количество встроенных в корпус портов USB 3.2 Gen 2 (USB 3.1 Gen 2, USB 3.1) | ≥4; ≥3; ≥2; ≥1 | Штука
|  |  |  | Количество встроенных в корпус портов USB 3.2 Gen 1 (USB 3.1 Gen 1, USB 3.0) | ≥4; ≥3; ≥2; ≥1 | Штука
|  |  |  | Наличие возможности крепления на стену | Нет; Да
|  |  |  | Разъем | Оптический; Линейный; Коаксиальный; SCART; Композитный; Компонентный; LAN; Mini-Jack (3,5 мм) выход; Mini-Jack (3,5 мм) вход
|  |  |  | Разрешение экрана | 4096 x 2160; 3840 x 2160; 3840 x 1600; 3840 x 1200; 3440 x 1440; 2560 x 1600; 2560 x 1440; 2560 x 1080; 1920 x 1200; 1920 x 1080; 1680 x 1050; 1600 x 900; 1600 x 1200; 1440 x 900; 1366 x 768; 1280 x 1024
|  |  |  | Размер диагонали | ≥26 | Дюйм (25,4 мм)
|  |  |  | Глубина цвета | 64; 48; 36; 30; 24; 16; 12; 8; 6; | Бит
|  |  |  | Блок питания | Внешний; Встроенный
|  |  |  | Тип матрицы | AH-IPS; TFT E-IPS; S-IPS; SPVA; PVA; MVA; VA; PLS; TN; IPS
|  |  |  | Количество портов USB Type-C | ≥2; ≥1 | Штука
|  |  |  | Наличие USB-концентратора | Нет; Да
|  |  |  | Яркость, кд/м2 | ≥300 и <350; ≥250 и <300; <250; ≥400; ≥350 и <400
|  |  |  | Возможность поворота экрана на 90 градусов | Нет; Да
|  |  |  | Стандарт крепления | VESA 600 x 600; VESA 400 x 400; VESA 400 x 200; VESA 300 x 300; VESA 200 x 200; VESA 100 x 100; VESA 75 x 75
|  |  |  | Наличие функции регулировки по высоте | Нет; Да
|  |  |  | Тип матрицы | IPS; VA; PLS; TN+film; PVA; MVA
|  |  |  | Время отклика, мс | ≥12; <12; <10; <8; <6; <4; <2
|  |  |  | Формат изображения | 16:10; 16:9; 15:9; 8:5; 4:3; 3:2; 21:9; 17:9
|  |  |  | Угол обзора по горизонтали, градус | ≥120; ≥90; ≥60; ≥30; ≥178; ≥170; ≥160; ≥150; ≥140
|  |  |  | Размер диагонали | ≥26 | Дюйм (25,4 мм)
|  |  |  | Потребляемая мощность | ≥60; <60; <50; <40; <30 | Ватт
|  |  |  | Наличие сенсорного экрана | Нет; Да
|  |  |  | Интерфейс подключения | USB; Mini Display Port; Display Port; HDMI; DVI-D; DVI; VGA; Thunderbolt; USB Type-C
|  |  |  | Угол обзора по вертикали, градус | ≥120; ≥90; ≥60; ≥30; ≥178; ≥160; ≥150; ≥140
|  |  |  | Минимальный размер диагонали | 32; | Дюйм (25,4 мм)
|  |  |  | Наличие вэб-камеры | Нет; Да
|  |  |  | Класс энергетической эффективности | G; F; E; D; C; B; A; A+; A++
|  |  |  | Наличие встроенной акустической системы | Нет; Да
|  |  |  | Наличие функции регулировки наклона | Нет; Да
|  |  |  | Динамическая контрастность | ≥40 000 000:1; ≥20 000 000:1; ≥10 000 000:1; &lt;10 000 000:1
|  |  |  | Количество пикселей на экране, Мпиксель | ≥4
|  |  |  | Максимальная регулировка экрана по высоте | ≥130; <130 | Миллиметр
|  |  |  | Количество портов DisplayPort | ≥2; ≥1 | Штука
|  |  |  | Разрешение вэб-камеры, Мпиксель | ≥2; ≥1; ≥0,3000; <0,3000
|  |  |  | Наличие встроенных динамиков | Нет; Да
|  |  |  | Изогнутый экран | Нет; Да
|  |  |  | Количество встроенных в корпус портов USB 2.0 | ≥4; ≥3; ≥2; ≥1 | Штука
26.20.17.110-00000002 | Монитор, подключаемый к компьютеру | Штука | 2022-02-10 | Контрастность | ≥3000:1; ≥2000:1; ≥1500:1; ≥1000:1
|  |  |  | Тип матрицы | AH-IPS; TFT E-IPS; S-IPS; SPVA; PVA; MVA; VA; PLS; TN; IPS
|  |  |  | Разрешение экрана, пиксель | 5120x2880; 5120x2160; 5120x1440; 4096x2160; 3840x2160; 3840x1600; 3840x1200; 3840x1080; 3440x1440; 2560x1600; 2560x1440; 2560x1080; 1920x1920; 1920x1200; 1920x1080; 1680x1050; 1600x900; 1600x1200; 1440x900; 1366x768; 1280x1024; 1024x768
|  |  |  | Максимальная частота обновления (смена кадров) | ≥280; ≥240; ≥200; ≥170; ≥165; ≥155; ≥144; ≥120; ≥100; ≥75; ≥70; ≥60; ≥50 | Герц
|  |  |  | Размер диагонали | ≥32 | Дюйм (25,4 мм)
|  |  |  | Количество пикселей на экране, Мпиксель | ≥8
|  |  |  | Количество портов HDMI | ≥3; ≥2; ≥1 | Штука
|  |  |  | Количество встроенных в корпус портов USB 3.2 Gen 2 (USB 3.1 Gen 2, USB 3.1) | ≥4; ≥3; ≥2; ≥1 | Штука
|  |  |  | Количество встроенных в корпус портов USB 3.2 Gen 1 (USB 3.1 Gen 1, USB 3.0) | ≥4; ≥3; ≥2; ≥1 | Штука
|  |  |  | Наличие возможности крепления на стену | Нет; Да
|  |  |  | Разъем | Mini-Jack (3,5 мм) вход; Оптический; Линейный; Коаксиальный; SCART; Композитный; Компонентный; LAN; Mini-Jack (3,5 мм) выход
|  |  |  | Разрешение экрана | 4096 x 2160; 3840 x 2160; 3840 x 1600; 3840 x 1200; 3440 x 1440; 2560 x 1600; 2560 x 1440; 2560 x 1080; 1920 x 1200; 1920 x 1080; 1680 x 1050; 1600 x 900; 1600 x 1200; 1440 x 900; 1366 x 768; 1280 x 1024
|  |  |  | Размер диагонали | ≥26 | Дюйм (25,4 мм)
|  |  |  | Глубина цвета | 64; 48; 36; 30; 24; 16; 12; 8; 6; | Бит
|  |  |  | Блок питания | Внешний; Встроенный
|  |  |  | Тип матрицы | AH-IPS; TFT E-IPS; S-IPS; SPVA; PVA; MVA; VA; PLS; TN; IPS
|  |  |  | Количество портов USB Type-C | ≥2; ≥1 | Штука
|  |  |  | Наличие USB-концентратора | Нет; Да
|  |  |  | Яркость, кд/м2 | ≥300 и <350; ≥250 и <300; <250; ≥400; ≥350 и <400
|  |  |  | Возможность поворота экрана на 90 градусов | Нет; Да
|  |  |  | Стандарт крепления | VESA 600 x 600; VESA 400 x 400; VESA 400 x 200; VESA 300 x 300; VESA 200 x 200; VESA 100 x 100; VESA 75 x 75
|  |  |  | Наличие функции регулировки по высоте | Нет; Да
|  |  |  | Тип матрицы | IPS; VA; PLS; TN+film; PVA; MVA
|  |  |  | Время отклика, мс | ≥12; <12; <10; <8; <6; <4; <2
|  |  |  | Формат изображения | 16:10; 16:9; 15:9; 8:5; 4:3; 3:2; 21:9; 17:9
|  |  |  | Угол обзора по горизонтали, градус | ≥120; ≥90; ≥60; ≥30; ≥178; ≥170; ≥160; ≥150; ≥140
|  |  |  | Размер диагонали | ≥26 | Дюйм (25,4 мм)
|  |  |  | Потребляемая мощность | ≥60; <60; <50; <40; <30 | Ватт
|  |  |  | Наличие сенсорного экрана | Да; Нет
|  |  |  | Интерфейс подключения | Thunderbolt; USB; Mini Display Port; Display Port; HDMI; DVI-D; DVI; VGA; USB Type-C
|  |  |  | Угол обзора по вертикали, градус | ≥120; ≥90; ≥60; ≥30; ≥178; ≥160; ≥150; ≥140
|  |  |  | Минимальный размер диагонали | 34; | Дюйм (25,4 мм)
|  |  |  | Наличие вэб-камеры | Нет; Да
|  |  |  | Класс энергетической эффективности | G; F; E; D; C; B; A; A+; A++
|  |  |  | Наличие встроенной акустической системы | Нет; Да
|  |  |  | Наличие функции регулировки наклона | Нет; Да
|  |  |  | Динамическая контрастность | ≥40 000 000:1; ≥20 000 000:1; ≥10 000 000:1; &lt;10 000 000:1
|  |  |  | Количество пикселей на экране, Мпиксель | ≥8
|  |  |  | Максимальная регулировка экрана по высоте | ≥130; <130 | Миллиметр
|  |  |  | Количество портов DisplayPort | ≥2; ≥1 | Штука
|  |  |  | Разрешение вэб-камеры, Мпиксель | ≥2; ≥1; ≥0,3000; <0,3000
|  |  |  | Наличие встроенных динамиков | Нет; Да
|  |  |  | Изогнутый экран | Нет; Да
|  |  |  | Количество встроенных в корпус портов USB 2.0 | ≥4; ≥3; ≥2; ≥1 | Штука
26.20.17.110-00000040 | Монитор, подключаемый к компьютеру | Штука | 2022-02-10 | Контрастность | ≥3000:1; ≥2000:1; ≥1500:1; ≥1000:1
|  |  |  | Максимальная частота обновления (смена кадров) | ≥280; ≥240; ≥200; ≥170; ≥165; ≥155; ≥144; ≥120; ≥100; ≥75; ≥70; ≥60; ≥50 | Герц
|  |  |  | Размер диагонали | ≥21,3000 | Дюйм (25,4 мм)
|  |  |  | Количество портов HDMI | ≥3; ≥2; ≥1 | Штука
|  |  |  | Количество встроенных в корпус портов USB 3.2 Gen 2 (USB 3.1 Gen 2, USB 3.1) | ≥4; ≥3; ≥2; ≥1 | Штука
|  |  |  | Количество встроенных в корпус портов USB 3.2 Gen 1 (USB 3.1 Gen 1, USB 3.0) | ≥4; ≥3; ≥2; ≥1 | Штука
|  |  |  | Наличие возможности крепления на стену | Нет; Да
|  |  |  | Разъем | Оптический; Линейный; Коаксиальный; SCART; Композитный; Компонентный; LAN; Mini-Jack (3,5 мм) выход; Mini-Jack (3,5 мм) вход
|  |  |  | Разрешение экрана | 4096 x 2160; 3840 x 2160; 3840 x 1600; 3840 x 1200; 3440 x 1440; 2560 x 1600; 2560 x 1440; 2560 x 1080; 1920 x 1200; 1920 x 1080; 1680 x 1050; 1600 x 900; 1600 x 1200; 1440 x 900; 1366 x 768; 1280 x 1024
|  |  |  | Глубина цвета | 64; 48; 36; 30; 24; 16; 12; 8; 6; | Бит
|  |  |  | Блок питания | Внешний; Встроенный
|  |  |  | Количество портов USB Type-C | ≥2; ≥1 | Штука
|  |  |  | Наличие USB-концентратора | Нет; Да
|  |  |  | Яркость, кд/м2 | ≥300 и <350; ≥250 и <300; <250; ≥400; ≥350 и <400
|  |  |  | Возможность поворота экрана на 90 градусов | Нет; Да
|  |  |  | Стандарт крепления | VESA 600 x 600; VESA 400 x 400; VESA 400 x 200; VESA 300 x 300; VESA 200 x 200; VESA 100 x 100; VESA 75 x 75
|  |  |  | Наличие функции регулировки по высоте | Нет; Да
|  |  |  | Тип матрицы | PVA; MVA; IPS; VA; PLS; TN+film
|  |  |  | Время отклика, мс | ≥12; <12; <10; <8; <6; <4; <2
|  |  |  | Формат изображения | 21:9; 17:9; 16:10; 16:9; 15:9; 8:5; 4:3; 3:2
|  |  |  | Угол обзора по горизонтали, градус | ≥120; ≥90; ≥60; ≥30; ≥178; ≥170; ≥160; ≥150; ≥140
|  |  |  | Потребляемая мощность | ≥60; <60; <50; <40; <30 | Ватт
|  |  |  | Наличие сенсорного экрана | Нет; Да
|  |  |  | Интерфейс подключения | Thunderbolt; USB; Mini Display Port; Display Port; HDMI; DVI-D; DVI; VGA; USB Type-C
|  |  |  | Угол обзора по вертикали, градус | ≥120; ≥90; ≥60; ≥30; ≥178; ≥160; ≥150; ≥140
|  |  |  | Наличие вэб-камеры | Нет; Да
|  |  |  | Класс энергетической эффективности | G; F; E; D; C; B; A; A+; A++
|  |  |  | Наличие встроенной акустической системы | Нет; Да
|  |  |  | Наличие функции регулировки наклона | Нет; Да
|  |  |  | Динамическая контрастность | ≥40 000 000:1; ≥20 000 000:1; ≥10 000 000:1; &lt;10 000 000:1
|  |  |  | Максимальная регулировка экрана по высоте | ≥130; <130 | Миллиметр
|  |  |  | Количество портов DisplayPort | ≥2; ≥1 | Штука
|  |  |  | Разрешение вэб-камеры, Мпиксель | ≥2; ≥1; ≥0,3000; <0,3000
|  |  |  | Наличие встроенных динамиков | Нет; Да
|  |  |  | Изогнутый экран | Нет; Да
|  |  |  | Количество встроенных в корпус портов USB 2.0 | ≥4; ≥3; ≥2; ≥1 | Штука
26.20.17.110-00000039 | Монитор, подключаемый к компьютеру | Штука | 2021-12-29 | Контрастность | ≥3000:1; ≥2000:1; ≥1500:1; ≥1000:1
|  |  |  | Максимальная частота обновления (смена кадров) | ≥280; ≥240; ≥200; ≥170; ≥165; ≥155; ≥144; ≥120; ≥100; ≥75; ≥70; ≥60; ≥50 | Герц
|  |  |  | Размер диагонали | ≥34 | Дюйм (25,4 мм)
|  |  |  | Количество портов HDMI | ≥3; ≥2; ≥1 | Штука
|  |  |  | Количество встроенных в корпус портов USB 3.2 Gen 2 (USB 3.1 Gen 2, USB 3.1) | ≥4; ≥3; ≥2; ≥1 | Штука
|  |  |  | Количество встроенных в корпус портов USB 3.2 Gen 1 (USB 3.1 Gen 1, USB 3.0) | ≥4; ≥3; ≥2; ≥1 | Штука
|  |  |  | Наличие возможности крепления на стену | Нет; Да
|  |  |  | Разъем | Оптический; Линейный; Коаксиальный; SCART; Композитный; Компонентный; LAN; Mini-Jack (3,5 мм) выход; Mini-Jack (3,5 мм) вход
|  |  |  | Разрешение экрана | 4096 x 2160; 3840 x 2160; 3840 x 1600; 3840 x 1200; 3440 x 1440; 2560 x 1600; 2560 x 1440; 2560 x 1080; 1920 x 1200; 1920 x 1080; 1680 x 1050; 1600 x 900; 1600 x 1200; 1440 x 900; 1366 x 768; 1280 x 1024
|  |  |  | Глубина цвета | 64; 48; 36; 30; 24; 16; 12; 8; 6; | Бит
|  |  |  | Блок питания | Внешний; Встроенный
|  |  |  | Количество портов USB Type-C | ≥2; ≥1 | Штука
|  |  |  | Наличие USB-концентратора | Нет; Да
|  |  |  | Яркость, кд/м2 | ≥300 и <350; ≥250 и <300; <250; ≥400; ≥350 и <400
|  |  |  | Возможность поворота экрана на 90 градусов | Нет; Да
|  |  |  | Стандарт крепления | VESA 600 x 600; VESA 400 x 400; VESA 400 x 200; VESA 300 x 300; VESA 200 x 200; VESA 100 x 100; VESA 75 x 75
|  |  |  | Наличие функции регулировки по высоте | Нет; Да
|  |  |  | Тип матрицы | PVA; MVA; IPS; VA; PLS; TN+film
|  |  |  | Время отклика, мс | ≥12; <12; <10; <8; <6; <4; <2
|  |  |  | Формат изображения | 21:9; 17:9; 16:10; 16:9; 15:9; 8:5; 4:3; 3:2
|  |  |  | Угол обзора по горизонтали, градус | ≥120; ≥90; ≥60; ≥30; ≥178; ≥170; ≥160; ≥150; ≥140
|  |  |  | Потребляемая мощность | ≥60; <60; <50; <40; <30 | Ватт
|  |  |  | Наличие сенсорного экрана | Нет; Да
|  |  |  | Интерфейс подключения | Thunderbolt; USB; Mini Display Port; Display Port; HDMI; DVI-D; DVI; VGA; USB Type-C
|  |  |  | Угол обзора по вертикали, градус | ≥120; ≥90; ≥60; ≥30; ≥178; ≥160; ≥150; ≥140
|  |  |  | Наличие вэб-камеры | Нет; Да
|  |  |  | Класс энерегтической эффективности | G; F; E; D; C; B; A; A+; A++
|  |  |  | Наличие встроенной акустической системы | Нет; Да
|  |  |  | Наличие функции регулировки наклона | Нет; Да
|  |  |  | Динамическая контрастность | ≥40 000 000:1; ≥20 000 000:1; ≥10 000 000:1; &lt;10 000 000:1
|  |  |  | Максимальная регулировка экрана по высоте | ≥130; <130 | Миллиметр
|  |  |  | Количество портов DisplayPort | ≥2; ≥1 | Штука
|  |  |  | Разрешение вэб-камеры, Мпиксель | ≥2; ≥1; ≥0,3000; <0,3000
|  |  |  | Наличие встроенных динамиков | Нет; Да
|  |  |  | Изогнутый экран | Нет; Да
|  |  |  | Количество встроенных в корпус портов USB 2.0 | ≥4; ≥3; ≥2; ≥1 | Штука
26.20.17.110-00000038 | Монитор, подключаемый к компьютеру | Штука | 2022-01-20 | Контрастность | ≥3000:1; ≥2000:1; ≥1500:1; ≥1000:1
|  |  |  | Максимальная частота обновления (смена кадров) | ≥280; ≥240; ≥200; ≥170; ≥165; ≥155; ≥144; ≥120; ≥100; ≥75; ≥70; ≥60; ≥50 | Герц
|  |  |  | Размер диагонали | ≥20,7000 | Дюйм (25,4 мм)
|  |  |  | Количество портов HDMI | ≥3; ≥2; ≥1 | Штука
|  |  |  | Количество встроенных в корпус портов USB 3.2 Gen 2 (USB 3.1 Gen 2, USB 3.1) | ≥4; ≥3; ≥2; ≥1 | Штука
|  |  |  | Количество встроенных в корпус портов USB 3.2 Gen 1 (USB 3.1 Gen 1, USB 3.0) | ≥4; ≥3; ≥2; ≥1 | Штука
|  |  |  | Наличие возможности крепления на стену | Нет; Да
|  |  |  | Разъем | Оптический; Линейный; Коаксиальный; SCART; Композитный; Компонентный; LAN; Mini-Jack (3,5 мм) выход; Mini-Jack (3,5 мм) вход
|  |  |  | Разрешение экрана | 3440 x 1440; 2560 x 1600; 2560 x 1440; 2560 x 1080; 1920 x 1200; 1920 x 1080; 1680 x 1050; 1600 x 900; 1600 x 1200; 1440 x 900; 1366 x 768; 1280 x 1024; 4096 x 2160; 3840 x 2160; 3840 x 1600; 3840 x 1200
|  |  |  | Глубина цвета | 64; 48; 36; 30; 24; 16; 12; 8; 6; | Бит
|  |  |  | Блок питания | Внешний; Встроенный
|  |  |  | Количество портов USB Type-C | ≥2; ≥1 | Штука
|  |  |  | Наличие USB-концентратора | Нет; Да
|  |  |  | Яркость, кд/м2 | ≥300 и <350; ≥250 и <300; <250; ≥400; ≥350 и <400
|  |  |  | Возможность поворота экрана на 90 градусов | Нет; Да
|  |  |  | Стандарт крепления | VESA 400 x 200; VESA 300 x 300; VESA 200 x 200; VESA 100 x 100; VESA 75 x 75; VESA 600 x 600; VESA 400 x 400
|  |  |  | Наличие функции регулировки по высоте | Нет; Да
|  |  |  | Тип матрицы | PVA; MVA; IPS; VA; PLS; TN+film
|  |  |  | Время отклика, мс | ≥12; <12; <10; <8; <6; <4; <2
|  |  |  | Формат изображения | 21:9; 17:9; 16:10; 16:9; 15:9; 8:5; 4:3; 3:2
|  |  |  | Угол обзора по горизонтали, градус | ≥120; ≥90; ≥60; ≥30; ≥178; ≥170; ≥160; ≥150; ≥140
|  |  |  | Потребляемая мощность | ≥60; <60; <50; <40; <30 | Ватт
|  |  |  | Наличие сенсорного экрана | Нет; Да
|  |  |  | Интерфейс подключения | Thunderbolt; USB; Mini Display Port; Display Port; HDMI; DVI-D; DVI; VGA; USB Type-C
|  |  |  | Угол обзора по вертикали, градус | ≥120; ≥90; ≥60; ≥30; ≥178; ≥160; ≥150; ≥140
|  |  |  | Наличие вэб-камеры | Нет; Да
|  |  |  | Класс энергетической эффективности | G; F; E; D; C; B; A; A+; A++
|  |  |  | Наличие встроенной акустической системы | Нет; Да
|  |  |  | Наличие функции регулировки наклона | Нет; Да
|  |  |  | Динамическая контрастность | ≥40 000 000:1; ≥20 000 000:1; ≥10 000 000:1; &lt;10 000 000:1
|  |  |  | Максимальная регулировка экрана по высоте | ≥130; <130 | Миллиметр
|  |  |  | Количество портов DisplayPort | ≥2; ≥1 | Штука
|  |  |  | Разрешение вэб-камеры, Мпиксель | ≥2; ≥1; ≥0,3000; <0,3000
|  |  |  | Наличие встроенных динамиков | Нет; Да
|  |  |  | Изогнутый экран | Нет; Да
|  |  |  | Количество встроенных в корпус портов USB 2.0 | ≥4; ≥3; ≥2; ≥1 | Штука
26.20.17.110-00000037 | Монитор, подключаемый к компьютеру | Штука | 2022-01-20 | Контрастность | ≥3000:1; ≥2000:1; ≥1500:1; ≥1000:1
|  |  |  | Максимальная частота обновления (смена кадров) | ≥280; ≥240; ≥200; ≥170; ≥165; ≥155; ≥144; ≥120; ≥100; ≥75; ≥70; ≥60; ≥50 | Герц
|  |  |  | Размер диагонали | ≥21,5000 | Дюйм (25,4 мм)
|  |  |  | Количество портов HDMI | ≥3; ≥2; ≥1 | Штука
|  |  |  | Количество встроенных в корпус портов USB 3.2 Gen 2 (USB 3.1 Gen 2, USB 3.1) | ≥4; ≥3; ≥2; ≥1 | Штука
|  |  |  | Количество встроенных в корпус портов USB 3.2 Gen 1 (USB 3.1 Gen 1, USB 3.0) | ≥4; ≥3; ≥2; ≥1 | Штука
|  |  |  | Наличие возможности крепления на стену | Нет; Да
|  |  |  | Разъем | Оптический; Линейный; Коаксиальный; SCART; Композитный; Компонентный; LAN; Mini-Jack (3,5 мм) выход; Mini-Jack (3,5 мм) вход
|  |  |  | Разрешение экрана | 4096 x 2160; 3840 x 2160; 3840 x 1600; 3840 x 1200; 3440 x 1440; 2560 x 1600; 2560 x 1440; 2560 x 1080; 1920 x 1200; 1920 x 1080; 1680 x 1050; 1600 x 900; 1600 x 1200; 1440 x 900; 1366 x 768; 1280 x 1024
|  |  |  | Глубина цвета | 64; 48; 36; 30; 24; 16; 12; 8; 6; | Бит
|  |  |  | Блок питания | Внешний; Встроенный
|  |  |  | Количество портов USB Type-C | ≥2; ≥1 | Штука
|  |  |  | Наличие USB-концентратора | Нет; Да
|  |  |  | Яркость, кд/м2 | ≥300 и <350; ≥250 и <300; <250; ≥400; ≥350 и <400
|  |  |  | Возможность поворота экрана на 90 градусов | Нет; Да
|  |  |  | Стандарт крепления | VESA 600 x 600; VESA 400 x 400; VESA 400 x 200; VESA 300 x 300; VESA 200 x 200; VESA 100 x 100; VESA 75 x 75
|  |  |  | Наличие функции регулировки по высоте | Нет; Да
|  |  |  | Тип матрицы | PVA; MVA; IPS; VA; PLS; TN+film
|  |  |  | Время отклика, мс | ≥12; <12; <10; <8; <6; <4; <2
|  |  |  | Формат изображения | 21:9; 17:9; 16:10; 16:9; 15:9; 8:5; 4:3; 3:2
|  |  |  | Угол обзора по горизонтали, градус | ≥120; ≥90; ≥60; ≥30; ≥178; ≥170; ≥160; ≥150; ≥140
|  |  |  | Потребляемая мощность | ≥60; <60; <50; <40; <30 | Ватт
|  |  |  | Наличие сенсорного экрана | Нет; Да
|  |  |  | Интерфейс подключения | Thunderbolt; USB; Mini Display Port; Display Port; HDMI; DVI-D; DVI; VGA; USB Type-C
|  |  |  | Угол обзора по вертикали, градус | ≥120; ≥90; ≥60; ≥30; ≥178; ≥160; ≥150; ≥140
|  |  |  | Наличие вэб-камеры | Нет; Да
|  |  |  | Класс энергетической эффективности | G; F; E; D; C; B; A; A+; A++
|  |  |  | Наличие встроенной акустической системы | Нет; Да
|  |  |  | Наличие функции регулировки наклона | Нет; Да
|  |  |  | Динамическая контрастность | ≥40 000 000:1; ≥20 000 000:1; ≥10 000 000:1; &lt;10 000 000:1
|  |  |  | Максимальная регулировка экрана по высоте | ≥130; <130 | Миллиметр
|  |  |  | Количество портов DisplayPort | ≥2; ≥1 | Штука
|  |  |  | Разрешение вэб-камеры, Мпиксель | ≥2; ≥1; ≥0,3000; <0,3000
|  |  |  | Наличие встроенных динамиков | Нет; Да
|  |  |  | Изогнутый экран | Нет; Да
|  |  |  | Количество встроенных в корпус портов USB 2.0 | ≥4; ≥3; ≥2; ≥1 | Штука
26.20.17.110-00000036 | Монитор, подключаемый к компьютеру | Штука | 2022-02-10 | Контрастность | ≥3000:1; ≥2000:1; ≥1500:1; ≥1000:1
|  |  |  | Максимальная частота обновления (смена кадров) | ≥70; ≥60; ≥50; ≥280; ≥240; ≥200; ≥170; ≥165; ≥155; ≥144; ≥120; ≥100; ≥75 | Герц
|  |  |  | Размер диагонали | ≥22 | Дюйм (25,4 мм)
|  |  |  | Количество портов HDMI | ≥3; ≥2; ≥1 | Штука
|  |  |  | Количество встроенных в корпус портов USB 3.2 Gen 2 (USB 3.1 Gen 2, USB 3.1) | ≥4; ≥3; ≥2; ≥1 | Штука
|  |  |  | Количество встроенных в корпус портов USB 3.2 Gen 1 (USB 3.1 Gen 1, USB 3.0) | ≥4; ≥3; ≥2; ≥1 | Штука
|  |  |  | Наличие возможности крепления на стену | Нет; Да
|  |  |  | Разъем | Оптический; Линейный; Коаксиальный; SCART; Композитный; Компонентный; LAN; Mini-Jack (3,5 мм) выход; Mini-Jack (3,5 мм) вход
|  |  |  | Разрешение экрана | 4096 x 2160; 3840 x 2160; 3840 x 1600; 3840 x 1200; 3440 x 1440; 2560 x 1600; 2560 x 1440; 2560 x 1080; 1920 x 1200; 1920 x 1080; 1680 x 1050; 1600 x 900; 1600 x 1200; 1440 x 900; 1366 x 768; 1280 x 1024
|  |  |  | Глубина цвета | 64; 48; 36; 30; 24; 16; 12; 8; 6; | Бит
|  |  |  | Блок питания | Встроенный; Внешний
|  |  |  | Количество портов USB Type-C | ≥2; ≥1 | Штука
|  |  |  | Наличие USB-концентратора | Нет; Да
|  |  |  | Яркость, кд/м2 | ≥300 и <350; ≥250 и <300; <250; ≥400; ≥350 и <400
|  |  |  | Возможность поворота экрана на 90 градусов | Нет; Да
|  |  |  | Стандарт крепления | VESA 600 x 600; VESA 400 x 400; VESA 400 x 200; VESA 300 x 300; VESA 200 x 200; VESA 100 x 100; VESA 75 x 75
|  |  |  | Наличие функции регулировки по высоте | Нет; Да
|  |  |  | Тип матрицы | PVA; MVA; IPS; VA; PLS; TN+film
|  |  |  | Время отклика, мс | <10; <8; <6; <4; <2; ≥12; <12
|  |  |  | Формат изображения | 21:9; 17:9; 16:10; 16:9; 15:9; 8:5; 4:3; 3:2
|  |  |  | Угол обзора по горизонтали, градус | ≥120; ≥90; ≥60; ≥30; ≥178; ≥170; ≥160; ≥150; ≥140
|  |  |  | Потребляемая мощность | ≥60; <60; <50; <40; <30 | Ватт
|  |  |  | Наличие сенсорного экрана | Нет; Да
|  |  |  | Интерфейс подключения | Thunderbolt; USB; Mini Display Port; Display Port; HDMI; DVI-D; DVI; VGA; USB Type-C
|  |  |  | Угол обзора по вертикали, градус | ≥120; ≥90; ≥60; ≥30; ≥178; ≥160; ≥150; ≥140
|  |  |  | Наличие вэб-камеры | Нет; Да
|  |  |  | Класс энергетической эффективности | G; F; E; D; C; B; A; A+; A++
|  |  |  | Наличие встроенной акустической системы | Нет; Да
|  |  |  | Наличие функции регулировки наклона | Нет; Да
|  |  |  | Динамическая контрастность | ≥40 000 000:1; ≥20 000 000:1; ≥10 000 000:1; &lt;10 000 000:1
|  |  |  | Максимальная регулировка экрана по высоте | ≥130; <130 | Миллиметр
|  |  |  | Количество портов DisplayPort | ≥2; ≥1 | Штука
|  |  |  | Разрешение вэб-камеры, Мпиксель | ≥2; ≥1; ≥0,3000; <0,3000
|  |  |  | Наличие встроенных динамиков | Нет; Да
|  |  |  | Изогнутый экран | Нет; Да
|  |  |  | Количество встроенных в корпус портов USB 2.0 | ≥4; ≥3; ≥2; ≥1 | Штука
26.20.17.110-00000035 | Монитор, подключаемый к компьютеру | Штука | 2022-02-10 | Контрастность | ≥3000:1; ≥2000:1; ≥1500:1; ≥1000:1
|  |  |  | Максимальная частота обновления (смена кадров) | ≥280; ≥240; ≥200; ≥170; ≥165; ≥155; ≥144; ≥120; ≥100; ≥75; ≥70; ≥60; ≥50 | Герц
|  |  |  | Размер диагонали | ≥22,5000 | Дюйм (25,4 мм)
|  |  |  | Количество портов HDMI | ≥3; ≥2; ≥1 | Штука
|  |  |  | Количество встроенных в корпус портов USB 3.2 Gen 2 (USB 3.1 Gen 2, USB 3.1) | ≥4; ≥3; ≥2; ≥1 | Штука
|  |  |  | Количество встроенных в корпус портов USB 3.2 Gen 1 (USB 3.1 Gen 1, USB 3.0) | ≥4; ≥3; ≥2; ≥1 | Штука
|  |  |  | Наличие возможности крепления на стену | Нет; Да
|  |  |  | Разъем | Оптический; Линейный; Коаксиальный; SCART; Композитный; Компонентный; LAN; Mini-Jack (3,5 мм) выход; Mini-Jack (3,5 мм) вход
|  |  |  | Разрешение экрана | 4096 x 2160; 3840 x 2160; 3840 x 1600; 3840 x 1200; 3440 x 1440; 2560 x 1600; 2560 x 1440; 2560 x 1080; 1920 x 1200; 1920 x 1080; 1680 x 1050; 1600 x 900; 1600 x 1200; 1440 x 900; 1366 x 768; 1280 x 1024
|  |  |  | Глубина цвета | 64; 48; 36; 30; 24; 16; 12; 8; 6; | Бит
|  |  |  | Блок питания | Внешний; Встроенный
|  |  |  | Количество портов USB Type-C | ≥2; ≥1 | Штука
|  |  |  | Наличие USB-концентратора | Нет; Да
|  |  |  | Яркость, кд/м2 | ≥300 и <350; ≥250 и <300; <250; ≥400; ≥350 и <400
|  |  |  | Возможность поворота экрана на 90 градусов | Нет; Да
|  |  |  | Стандарт крепления | VESA 600 x 600; VESA 400 x 400; VESA 400 x 200; VESA 300 x 300; VESA 200 x 200; VESA 100 x 100; VESA 75 x 75
|  |  |  | Наличие функции регулировки по высоте | Нет; Да
|  |  |  | Тип матрицы | PVA; MVA; IPS; VA; PLS; TN+film
|  |  |  | Время отклика, мс | ≥12; <12; <10; <8; <6; <4; <2
|  |  |  | Формат изображения | 21:9; 17:9; 16:10; 16:9; 15:9; 8:5; 4:3; 3:2
|  |  |  | Угол обзора по горизонтали, градус | ≥120; ≥90; ≥60; ≥30; ≥178; ≥170; ≥160; ≥150; ≥140
|  |  |  | Потребляемая мощность | ≥60; <60; <50; <40; <30 | Ватт
|  |  |  | Наличие сенсорного экрана | Нет; Да
|  |  |  | Интерфейс подключения | Thunderbolt; USB; Mini Display Port; Display Port; HDMI; DVI-D; DVI; VGA; USB Type-C
|  |  |  | Угол обзора по вертикали, градус | ≥120; ≥90; ≥60; ≥30; ≥178; ≥160; ≥150; ≥140
|  |  |  | Наличие вэб-камеры | Нет; Да
|  |  |  | Класс энергетической эффективности | G; F; E; D; C; B; A; A+; A++
|  |  |  | Наличие встроенной акустической системы | Нет; Да
|  |  |  | Наличие функции регулировки наклона | Нет; Да
|  |  |  | Динамическая контрастность | ≥40 000 000:1; ≥20 000 000:1; ≥10 000 000:1; &lt;10 000 000:1
|  |  |  | Максимальная регулировка экрана по высоте | ≥130; <130 | Миллиметр
|  |  |  | Количество портов DisplayPort | ≥2; ≥1 | Штука
|  |  |  | Разрешение вэб-камеры, Мпиксель | ≥2; ≥1; ≥0,3000; <0,3000
|  |  |  | Наличие встроенных динамиков | Нет; Да
|  |  |  | Изогнутый экран | Нет; Да
|  |  |  | Количество встроенных в корпус портов USB 2.0 | ≥4; ≥3; ≥2; ≥1 | Штука
26.20.17.110-00000034 | Монитор, подключаемый к компьютеру | Штука | 2022-01-20 | Контрастность | ≥3000:1; ≥2000:1; ≥1500:1; ≥1000:1
|  |  |  | Максимальная частота обновления (смена кадров) | ≥280; ≥240; ≥200; ≥170; ≥165; ≥155; ≥144; ≥120; ≥100; ≥75; ≥70; ≥60; ≥50 | Герц
|  |  |  | Размер диагонали | ≥23,5000 | Дюйм (25,4 мм)
|  |  |  | Количество портов HDMI | ≥3; ≥2; ≥1 | Штука
|  |  |  | Количество встроенных в корпус портов USB 3.2 Gen 2 (USB 3.1 Gen 2, USB 3.1) | ≥4; ≥3; ≥2; ≥1 | Штука
|  |  |  | Количество встроенных в корпус портов USB 3.2 Gen 1 (USB 3.1 Gen 1, USB 3.0) | ≥4; ≥3; ≥2; ≥1 | Штука
|  |  |  | Наличие возможности крепления на стену | Нет; Да
|  |  |  | Разъем | Оптический; Линейный; Коаксиальный; SCART; Композитный; Компонентный; LAN; Mini-Jack (3,5 мм) выход; Mini-Jack (3,5 мм) вход
|  |  |  | Разрешение экрана | 4096 x 2160; 3840 x 2160; 3840 x 1600; 3840 x 1200; 3440 x 1440; 2560 x 1600; 2560 x 1440; 2560 x 1080; 1920 x 1200; 1920 x 1080; 1680 x 1050; 1600 x 900; 1600 x 1200; 1440 x 900; 1366 x 768; 1280 x 1024
|  |  |  | Глубина цвета | 64; 48; 36; 30; 24; 16; 12; 8; 6; | Бит
|  |  |  | Блок питания | Внешний; Встроенный
|  |  |  | Количество портов USB Type-C | ≥2; ≥1 | Штука
|  |  |  | Наличие USB-концентратора | Нет; Да
|  |  |  | Яркость, кд/м2 | ≥300 и <350; ≥250 и <300; <250; ≥400; ≥350 и <400
|  |  |  | Возможность поворота экрана на 90 градусов | Нет; Да
|  |  |  | Стандарт крепления | VESA 600 x 600; VESA 400 x 400; VESA 400 x 200; VESA 300 x 300; VESA 200 x 200; VESA 100 x 100; VESA 75 x 75
|  |  |  | Наличие функции регулировки по высоте | Нет; Да
|  |  |  | Тип матрицы | PVA; MVA; IPS; VA; PLS; TN+film
|  |  |  | Время отклика, мс | ≥12; <12; <10; <8; <6; <4; <2
|  |  |  | Формат изображения | 21:9; 17:9; 16:10; 16:9; 15:9; 8:5; 4:3; 3:2
|  |  |  | Угол обзора по горизонтали, градус | ≥120; ≥90; ≥60; ≥30; ≥178; ≥170; ≥160; ≥150; ≥140
|  |  |  | Потребляемая мощность | ≥60; <60; <50; <40; <30 | Ватт
|  |  |  | Наличие сенсорного экрана | Нет; Да
|  |  |  | Интерфейс подключения | Thunderbolt; USB; Mini Display Port; Display Port; HDMI; DVI-D; DVI; VGA; USB Type-C
|  |  |  | Угол обзора по вертикали, градус | ≥60; ≥30; ≥178; ≥160; ≥150; ≥140; ≥120; ≥90
|  |  |  | Наличие вэб-камеры | Нет; Да
|  |  |  | Класс энергетической эффективности | G; F; E; D; C; B; A; A+; A++
|  |  |  | Наличие встроенной акустической системы | Нет; Да
|  |  |  | Наличие функции регулировки наклона | Нет; Да
|  |  |  | Динамическая контрастность | ≥40 000 000:1; ≥20 000 000:1; ≥10 000 000:1; &lt;10 000 000:1
|  |  |  | Максимальная регулировка экрана по высоте | ≥130; <130 | Миллиметр
|  |  |  | Количество портов DisplayPort | ≥2; ≥1 | Штука
|  |  |  | Разрешение вэб-камеры, Мпиксель | ≥2; ≥1; ≥0,3000; <0,3000
|  |  |  | Наличие встроенных динамиков | Нет; Да
|  |  |  | Изогнутый экран | Нет; Да
|  |  |  | Количество встроенных в корпус портов USB 2.0 | ≥4; ≥3; ≥2; ≥1 | Штука
26.20.17.110-00000033 | Монитор, подключаемый к компьютеру | Штука | 2022-01-20 | Контрастность | ≥3000:1; ≥2000:1; ≥1500:1; ≥1000:1
|  |  |  | Максимальная частота обновления (смена кадров) | ≥280; ≥240; ≥200; ≥170; ≥165; ≥155; ≥144; ≥120; ≥100; ≥75; ≥70; ≥60; ≥50 | Герц
|  |  |  | Размер диагонали | ≥23,6000 | Дюйм (25,4 мм)
|  |  |  | Количество портов HDMI | ≥3; ≥2; ≥1 | Штука
|  |  |  | Количество встроенных в корпус портов USB 3.2 Gen 2 (USB 3.1 Gen 2, USB 3.1) | ≥4; ≥3; ≥2; ≥1 | Штука
|  |  |  | Количество встроенных в корпус портов USB 3.2 Gen 1 (USB 3.1 Gen 1, USB 3.0) | ≥4; ≥3; ≥2; ≥1 | Штука
|  |  |  | Наличие возможности крепления на стену | Нет; Да
|  |  |  | Разъем | Оптический; Линейный; Коаксиальный; SCART; Композитный; Компонентный; LAN; Mini-Jack (3,5 мм) выход; Mini-Jack (3,5 мм) вход
|  |  |  | Разрешение экрана | 4096 x 2160; 3840 x 2160; 3840 x 1600; 3840 x 1200; 3440 x 1440; 2560 x 1600; 2560 x 1440; 2560 x 1080; 1920 x 1200; 1920 x 1080; 1680 x 1050; 1600 x 900; 1600 x 1200; 1440 x 900; 1366 x 768; 1280 x 1024
|  |  |  | Глубина цвета | 64; 48; 36; 30; 24; 16; 12; 8; 6; | Бит
|  |  |  | Блок питания | Внешний; Встроенный
|  |  |  | Количество портов USB Type-C | ≥2; ≥1 | Штука
|  |  |  | Наличие USB-концентратора | Нет; Да
|  |  |  | Яркость, кд/м2 | ≥300 и <350; ≥250 и <300; <250; ≥400; ≥350 и <400
|  |  |  | Возможность поворота экрана на 90 градусов | Нет; Да
|  |  |  | Стандарт крепления | VESA 600 x 600; VESA 400 x 400; VESA 400 x 200; VESA 300 x 300; VESA 200 x 200; VESA 100 x 100; VESA 75 x 75
|  |  |  | Наличие функции регулировки по высоте | Нет; Да
|  |  |  | Тип матрицы | PVA; MVA; IPS; VA; PLS; TN+film
|  |  |  | Время отклика, мс | ≥12; <12; <10; <8; <6; <4; <2
|  |  |  | Формат изображения | 21:9; 17:9; 16:10; 16:9; 15:9; 8:5; 4:3; 3:2
|  |  |  | Угол обзора по горизонтали, градус | ≥120; ≥90; ≥60; ≥30; ≥178; ≥170; ≥160; ≥150; ≥140
|  |  |  | Потребляемая мощность | ≥60; <60; <50; <40; <30 | Ватт
|  |  |  | Наличие сенсорного экрана | Нет; Да
|  |  |  | Интерфейс подключения | Thunderbolt; USB; Mini Display Port; Display Port; HDMI; DVI-D; DVI; VGA; USB Type-C
|  |  |  | Угол обзора по вертикали, градус | ≥120; ≥90; ≥60; ≥30; ≥178; ≥160; ≥150; ≥140
|  |  |  | Наличие вэб-камеры | Нет; Да
|  |  |  | Класс энергетической эффективности | G; F; E; D; C; B; A; A+; A++
|  |  |  | Наличие встроенной акустической системы | Нет; Да
|  |  |  | Наличие функции регулировки наклона | Нет; Да
|  |  |  | Динамическая контрастность | ≥40 000 000:1; ≥20 000 000:1; ≥10 000 000:1; &lt;10 000 000:1
|  |  |  | Максимальная регулировка экрана по высоте | ≥130; <130 | Миллиметр
|  |  |  | Количество портов DisplayPort | ≥2; ≥1 | Штука
|  |  |  | Разрешение вэб-камеры, Мпиксель | ≥2; ≥1; ≥0,3000; <0,3000
|  |  |  | Наличие встроенных динамиков | Нет; Да
|  |  |  | Изогнутый экран | Нет; Да
|  |  |  | Количество встроенных в корпус портов USB 2.0 | ≥4; ≥3; ≥2; ≥1 | Штука
26.20.17.110-00000032 | Монитор, подключаемый к компьютеру | Штука | 2022-01-20 | Контрастность | ≥3000:1; ≥2000:1; ≥1500:1; ≥1000:1
|  |  |  | Максимальная частота обновления (смена кадров) | ≥280; ≥240; ≥200; ≥170; ≥165; ≥155; ≥144; ≥120; ≥100; ≥75; ≥70; ≥60; ≥50 | Герц
|  |  |  | Размер диагонали | ≥23,8000 | Дюйм (25,4 мм)
|  |  |  | Количество портов HDMI | ≥3; ≥2; ≥1 | Штука
|  |  |  | Количество встроенных в корпус портов USB 3.2 Gen 2 (USB 3.1 Gen 2, USB 3.1) | ≥4; ≥3; ≥2; ≥1 | Штука
|  |  |  | Количество встроенных в корпус портов USB 3.2 Gen 1 (USB 3.1 Gen 1, USB 3.0) | ≥4; ≥3; ≥2; ≥1 | Штука
|  |  |  | Наличие возможности крепления на стену | Нет; Да
|  |  |  | Разъем | Оптический; Линейный; Коаксиальный; SCART; Композитный; Компонентный; LAN; Mini-Jack (3,5 мм) выход; Mini-Jack (3,5 мм) вход
|  |  |  | Разрешение экрана | 4096 x 2160; 3840 x 2160; 3840 x 1600; 3840 x 1200; 3440 x 1440; 2560 x 1600; 2560 x 1440; 2560 x 1080; 1920 x 1200; 1920 x 1080; 1680 x 1050; 1600 x 900; 1600 x 1200; 1440 x 900; 1366 x 768; 1280 x 1024
|  |  |  | Глубина цвета | 64; 48; 36; 30; 24; 16; 12; 8; 6; | Бит
|  |  |  | Блок питания | Внешний; Встроенный
|  |  |  | Количество портов USB Type-C | ≥2; ≥1 | Штука
|  |  |  | Наличие USB-концентратора | Нет; Да
|  |  |  | Яркость, кд/м2 | ≥300 и <350; ≥250 и <300; <250; ≥400; ≥350 и <400
|  |  |  | Возможность поворота экрана на 90 градусов | Нет; Да
|  |  |  | Стандарт крепления | VESA 600 x 600; VESA 400 x 400; VESA 400 x 200; VESA 300 x 300; VESA 200 x 200; VESA 100 x 100; VESA 75 x 75
|  |  |  | Наличие функции регулировки по высоте | Нет; Да
|  |  |  | Тип матрицы | PVA; MVA; IPS; VA; PLS; TN+film
|  |  |  | Время отклика, мс | ≥12; <12; <10; <8; <6; <4; <2
|  |  |  | Формат изображения | 21:9; 17:9; 16:10; 16:9; 15:9; 8:5; 4:3; 3:2
|  |  |  | Угол обзора по горизонтали, градус | ≥120; ≥90; ≥60; ≥30; ≥178; ≥170; ≥160; ≥150; ≥140
|  |  |  | Потребляемая мощность | ≥60; <60; <50; <40; <30 | Ватт
|  |  |  | Наличие сенсорного экрана | Нет; Да
|  |  |  | Интерфейс подключения | Thunderbolt; USB; Mini Display Port; Display Port; HDMI; DVI-D; DVI; VGA; USB Type-C
|  |  |  | Угол обзора по вертикали, градус | ≥90; ≥120; ≥60; ≥30; ≥178; ≥160; ≥150; ≥140
|  |  |  | Наличие вэб-камеры | Нет; Да
|  |  |  | Класс энергетической эффективности | G; F; E; D; C; B; A; A+; A++
|  |  |  | Наличие встроенной акустической системы | Нет; Да
|  |  |  | Наличие функции регулировки наклона | Нет; Да
|  |  |  | Динамическая контрастность | ≥40 000 000:1; ≥20 000 000:1; ≥10 000 000:1; &lt;10 000 000:1
|  |  |  | Максимальная регулировка экрана по высоте | ≥130; <130 | Миллиметр
|  |  |  | Количество портов DisplayPort | ≥2; ≥1 | Штука
|  |  |  | Разрешение вэб-камеры, Мпиксель | ≥2; ≥1; ≥0,3000; <0,3000
|  |  |  | Наличие встроенных динамиков | Нет; Да
|  |  |  | Изогнутый экран | Нет; Да
|  |  |  | Количество встроенных в корпус портов USB 2.0 | ≥4; ≥3; ≥2; ≥1 | Штука
26.20.17.110-00000031 | Монитор, подключаемый к компьютеру | Штука | 2022-02-10 | Контрастность | ≥3000:1; ≥2000:1; ≥1500:1; ≥1000:1
|  |  |  | Максимальная частота обновления (смена кадров) | ≥280; ≥240; ≥200; ≥170; ≥165; ≥155; ≥144; ≥120; ≥100; ≥75; ≥70; ≥60; ≥50 | Герц
|  |  |  | Размер диагонали | ≥24 | Дюйм (25,4 мм)
|  |  |  | Количество портов HDMI | ≥3; ≥2; ≥1 | Штука
|  |  |  | Количество встроенных в корпус портов USB 3.2 Gen 2 (USB 3.1 Gen 2, USB 3.1) | ≥4; ≥3; ≥2; ≥1 | Штука
|  |  |  | Количество встроенных в корпус портов USB 3.2 Gen 1 (USB 3.1 Gen 1, USB 3.0) | ≥4; ≥3; ≥2; ≥1 | Штука
|  |  |  | Наличие возможности крепления на стену | Нет; Да
|  |  |  | Разъем | Оптический; Линейный; Коаксиальный; SCART; Композитный; Компонентный; LAN; Mini-Jack (3,5 мм) выход; Mini-Jack (3,5 мм) вход
|  |  |  | Разрешение экрана | 4096 x 2160; 3840 x 2160; 3840 x 1600; 3840 x 1200; 3440 x 1440; 2560 x 1600; 2560 x 1440; 2560 x 1080; 1920 x 1200; 1920 x 1080; 1680 x 1050; 1600 x 900; 1600 x 1200; 1440 x 900; 1366 x 768; 1280 x 1024
|  |  |  | Глубина цвета | 64; 48; 36; 30; 24; 16; 12; 8; 6; | Бит
|  |  |  | Блок питания | Внешний; Встроенный
|  |  |  | Количество портов USB Type-C | ≥2; ≥1 | Штука
|  |  |  | Наличие USB-концентратора | Нет; Да
|  |  |  | Яркость, кд/м2 | ≥300 и <350; ≥250 и <300; <250; ≥400; ≥350 и <400
|  |  |  | Возможность поворота экрана на 90 градусов | Нет; Да
|  |  |  | Стандарт крепления | VESA 600 x 600; VESA 400 x 400; VESA 400 x 200; VESA 300 x 300; VESA 200 x 200; VESA 100 x 100; VESA 75 x 75
|  |  |  | Наличие функции регулировки по высоте | Нет; Да
|  |  |  | Тип матрицы | PVA; MVA; IPS; VA; PLS; TN+film
|  |  |  | Время отклика, мс | ≥12; <12; <10; <8; <6; <4; <2
|  |  |  | Формат изображения | 21:9; 17:9; 16:10; 16:9; 15:9; 8:5; 4:3; 3:2
|  |  |  | Угол обзора по горизонтали, градус | ≥120; ≥90; ≥60; ≥30; ≥178; ≥170; ≥160; ≥150; ≥140
|  |  |  | Потребляемая мощность | ≥60; <60; <50; <40; <30 | Ватт
|  |  |  | Наличие сенсорного экрана | Нет; Да
|  |  |  | Интерфейс подключения | Thunderbolt; USB; Mini Display Port; Display Port; HDMI; DVI-D; DVI; VGA; USB Type-C
|  |  |  | Угол обзора по вертикали, градус | ≥150; ≥140; ≥120; ≥90; ≥60; ≥30; ≥178; ≥160
|  |  |  | Наличие вэб-камеры | Нет; Да
|  |  |  | Класс энергетической эффективности | G; F; E; D; C; B; A; A+; A++
|  |  |  | Наличие встроенной акустической системы | Нет; Да
|  |  |  | Наличие функции регулировки наклона | Нет; Да
|  |  |  | Динамическая контрастность | ≥40 000 000:1; ≥20 000 000:1; ≥10 000 000:1; &lt;10 000 000:1
|  |  |  | Максимальная регулировка экрана по высоте | ≥130; <130 | Миллиметр
|  |  |  | Количество портов DisplayPort | ≥2; ≥1 | Штука
|  |  |  | Разрешение вэб-камеры, Мпиксель | ≥2; ≥1; ≥0,3000; <0,3000
|  |  |  | Наличие встроенных динамиков | Нет; Да
|  |  |  | Изогнутый экран | Нет; Да
|  |  |  | Количество встроенных в корпус портов USB 2.0 | ≥4; ≥3; ≥2; ≥1 | Штука
26.20.17.110-00000030 | Монитор, подключаемый к компьютеру | Штука | 2022-01-20 | Контрастность | ≥3000:1; ≥2000:1; ≥1500:1; ≥1000:1
|  |  |  | Максимальная частота обновления (смена кадров) | ≥280; ≥240; ≥200; ≥170; ≥165; ≥155; ≥144; ≥120; ≥100; ≥75; ≥70; ≥60; ≥50 | Герц
|  |  |  | Размер диагонали | ≥24,1000 | Дюйм (25,4 мм)
|  |  |  | Количество портов HDMI | ≥3; ≥2; ≥1 | Штука
|  |  |  | Количество встроенных в корпус портов USB 3.2 Gen 2 (USB 3.1 Gen 2, USB 3.1) | ≥4; ≥3; ≥2; ≥1 | Штука
|  |  |  | Количество встроенных в корпус портов USB 3.2 Gen 1 (USB 3.1 Gen 1, USB 3.0) | ≥4; ≥3; ≥2; ≥1 | Штука
|  |  |  | Наличие возможности крепления на стену | Нет; Да
|  |  |  | Разъем | Оптический; Линейный; Коаксиальный; SCART; Композитный; Компонентный; LAN; Mini-Jack (3,5 мм) выход; Mini-Jack (3,5 мм) вход
|  |  |  | Разрешение экрана | 4096 x 2160; 3840 x 2160; 3840 x 1600; 3840 x 1200; 3440 x 1440; 2560 x 1600; 2560 x 1440; 2560 x 1080; 1920 x 1200; 1920 x 1080; 1680 x 1050; 1600 x 900; 1600 x 1200; 1440 x 900; 1366 x 768; 1280 x 1024
|  |  |  | Глубина цвета | 64; 48; 36; 30; 24; 16; 12; 8; 6; | Бит
|  |  |  | Блок питания | Внешний; Встроенный
|  |  |  | Количество портов USB Type-C | ≥2; ≥1 | Штука
|  |  |  | Наличие USB-концентратора | Нет; Да
|  |  |  | Яркость, кд/м2 | ≥300 и <350; ≥250 и <300; <250; ≥400; ≥350 и <400
|  |  |  | Возможность поворота экрана на 90 градусов | Нет; Да
|  |  |  | Стандарт крепления | VESA 600 x 600; VESA 400 x 400; VESA 400 x 200; VESA 300 x 300; VESA 200 x 200; VESA 100 x 100; VESA 75 x 75
|  |  |  | Наличие функции регулировки по высоте | Нет; Да
|  |  |  | Тип матрицы | PVA; MVA; IPS; VA; PLS; TN+film
|  |  |  | Время отклика, мс | ≥12; <12; <10; <8; <6; <4; <2
|  |  |  | Формат изображения | 21:9; 17:9; 16:10; 16:9; 15:9; 8:5; 4:3; 3:2
|  |  |  | Угол обзора по горизонтали, градус | ≥120; ≥90; ≥60; ≥30; ≥178; ≥170; ≥160; ≥150; ≥140
|  |  |  | Потребляемая мощность | ≥60; <60; <50; <40; <30 | Ватт
|  |  |  | Наличие сенсорного экрана | Нет; Да
|  |  |  | Интерфейс подключения | Thunderbolt; USB; Mini Display Port; Display Port; HDMI; DVI-D; DVI; VGA; USB Type-C
|  |  |  | Угол обзора по вертикали, градус | ≥120; ≥90; ≥60; ≥30; ≥178; ≥160; ≥150; ≥140
|  |  |  | Наличие вэб-камеры | Нет; Да
|  |  |  | Класс энергетической эффективности | G; F; E; D; C; B; A; A+; A++
|  |  |  | Наличие встроенной акустической системы | Нет; Да
|  |  |  | Наличие функции регулировки наклона | Нет; Да
|  |  |  | Динамическая контрастность | ≥40 000 000:1; ≥20 000 000:1; ≥10 000 000:1; &lt;10 000 000:1
|  |  |  | Максимальная регулировка экрана по высоте | ≥130; <130 | Миллиметр
|  |  |  | Количество портов DisplayPort | ≥2; ≥1 | Штука
|  |  |  | Разрешение вэб-камеры, Мпиксель | ≥2; ≥1; ≥0,3000; <0,3000
|  |  |  | Наличие встроенных динамиков | Нет; Да
|  |  |  | Изогнутый экран | Нет; Да
|  |  |  | Количество встроенных в корпус портов USB 2.0 | ≥4; ≥3; ≥2; ≥1 | Штука
26.20.17.110-00000029 | Монитор, подключаемый к компьютеру | Штука | 2022-01-20 | Контрастность | ≥3000:1; ≥2000:1; ≥1500:1; ≥1000:1
|  |  |  | Максимальная частота обновления (смена кадров) | ≥280; ≥240; ≥200; ≥170; ≥165; ≥155; ≥144; ≥120; ≥100; ≥75; ≥70; ≥60; ≥50 | Герц
|  |  |  | Размер диагонали | ≥24,5000 | Дюйм (25,4 мм)
|  |  |  | Количество портов HDMI | ≥3; ≥2; ≥1 | Штука
|  |  |  | Количество встроенных в корпус портов USB 3.2 Gen 2 (USB 3.1 Gen 2, USB 3.1) | ≥4; ≥3; ≥2; ≥1 | Штука
|  |  |  | Количество встроенных в корпус портов USB 3.2 Gen 1 (USB 3.1 Gen 1, USB 3.0) | ≥4; ≥3; ≥2; ≥1 | Штука
|  |  |  | Наличие возможности крепления на стену | Нет; Да
|  |  |  | Разъем | Оптический; Линейный; Коаксиальный; SCART; Композитный; Компонентный; LAN; Mini-Jack (3,5 мм) выход; Mini-Jack (3,5 мм) вход
|  |  |  | Разрешение экрана | 4096 x 2160; 3840 x 2160; 3840 x 1600; 3840 x 1200; 3440 x 1440; 2560 x 1600; 2560 x 1440; 2560 x 1080; 1920 x 1200; 1920 x 1080; 1680 x 1050; 1600 x 900; 1600 x 1200; 1440 x 900; 1366 x 768; 1280 x 1024
|  |  |  | Глубина цвета | 64; 48; 36; 30; 24; 16; 12; 8; 6; | Бит
|  |  |  | Блок питания | Внешний; Встроенный
|  |  |  | Количество портов USB Type-C | ≥2; ≥1 | Штука
|  |  |  | Наличие USB-концентратора | Нет; Да
|  |  |  | Яркость, кд/м2 | ≥300 и <350; ≥250 и <300; <250; ≥400; ≥350 и <400
|  |  |  | Возможность поворота экрана на 90 градусов | Нет; Да
|  |  |  | Стандарт крепления | VESA 600 x 600; VESA 400 x 400; VESA 400 x 200; VESA 300 x 300; VESA 200 x 200; VESA 100 x 100; VESA 75 x 75
|  |  |  | Наличие функции регулировки по высоте | Нет; Да
|  |  |  | Тип матрицы | PVA; MVA; IPS; VA; PLS; TN+film
|  |  |  | Время отклика, мс | ≥12; <12; <10; <8; <6; <4; <2
|  |  |  | Формат изображения | 21:9; 17:9; 16:10; 16:9; 15:9; 8:5; 4:3; 3:2
|  |  |  | Угол обзора по горизонтали, градус | ≥120; ≥90; ≥60; ≥30; ≥178; ≥170; ≥160; ≥150; ≥140
|  |  |  | Потребляемая мощность | ≥60; <60; <50; <40; <30 | Ватт
|  |  |  | Наличие сенсорного экрана | Нет; Да
|  |  |  | Интерфейс подключения | Thunderbolt; USB; Mini Display Port; Display Port; HDMI; DVI-D; DVI; VGA; USB Type-C
|  |  |  | Угол обзора по вертикали, градус | ≥120; ≥90; ≥60; ≥30; ≥178; ≥160; ≥150; ≥140
|  |  |  | Наличие вэб-камеры | Нет; Да
|  |  |  | Класс энергетической эффективности | G; F; E; D; C; B; A; A+; A++
|  |  |  | Наличие встроенной акустической системы | Нет; Да
|  |  |  | Наличие функции регулировки наклона | Нет; Да
|  |  |  | Динамическая контрастность | ≥40 000 000:1; ≥20 000 000:1; ≥10 000 000:1; &lt;10 000 000:1
|  |  |  | Максимальная регулировка экрана по высоте | ≥130; <130 | Миллиметр
|  |  |  | Количество портов DisplayPort | ≥2; ≥1 | Штука
|  |  |  | Разрешение вэб-камеры, Мпиксель | ≥2; ≥1; ≥0,3000; <0,3000
|  |  |  | Наличие встроенных динамиков | Нет; Да
|  |  |  | Изогнутый экран | Нет; Да
|  |  |  | Количество встроенных в корпус портов USB 2.0 | ≥4; ≥3; ≥2; ≥1 | Штука
26.20.17.110-00000028 | Монитор, подключаемый к компьютеру | Штука | 2022-01-20 | Контрастность | ≥1000:1; ≥3000:1; ≥2000:1; ≥1500:1
|  |  |  | Максимальная частота обновления (смена кадров) | ≥50; ≥280; ≥240; ≥200; ≥170; ≥165; ≥155; ≥144; ≥120; ≥100; ≥75; ≥70; ≥60 | Герц
|  |  |  | Размер диагонали | ≥27,9000 | Дюйм (25,4 мм)
|  |  |  | Количество портов HDMI | ≥3; ≥2; ≥1 | Штука
|  |  |  | Количество встроенных в корпус портов USB 3.2 Gen 2 (USB 3.1 Gen 2, USB 3.1) | ≥4; ≥3; ≥2; ≥1 | Штука
|  |  |  | Количество встроенных в корпус портов USB 3.2 Gen 1 (USB 3.1 Gen 1, USB 3.0) | ≥4; ≥3; ≥2; ≥1 | Штука
|  |  |  | Наличие возможности крепления на стену | Нет; Да
|  |  |  | Разъем | Оптический; Линейный; Коаксиальный; SCART; Композитный; Компонентный; LAN; Mini-Jack (3,5 мм) выход; Mini-Jack (3,5 мм) вход
|  |  |  | Разрешение экрана | 4096 x 2160; 3840 x 2160; 3840 x 1600; 3840 x 1200; 3440 x 1440; 2560 x 1600; 2560 x 1440; 2560 x 1080; 1920 x 1200; 1920 x 1080; 1680 x 1050; 1600 x 900; 1600 x 1200; 1440 x 900; 1366 x 768; 1280 x 1024
|  |  |  | Глубина цвета | 64; 48; 36; 30; 24; 16; 12; 8; 6; | Бит
|  |  |  | Блок питания | Внешний; Встроенный
|  |  |  | Количество портов USB Type-C | ≥2; ≥1 | Штука
|  |  |  | Наличие USB-концентратора | Нет; Да
|  |  |  | Яркость, кд/м2 | ≥300 и <350; ≥250 и <300; <250; ≥400; ≥350 и <400
|  |  |  | Возможность поворота экрана на 90 градусов | Нет; Да
|  |  |  | Стандарт крепления | VESA 600 x 600; VESA 400 x 400; VESA 400 x 200; VESA 300 x 300; VESA 200 x 200; VESA 100 x 100; VESA 75 x 75
|  |  |  | Наличие функции регулировки по высоте | Нет; Да
|  |  |  | Тип матрицы | PVA; MVA; IPS; VA; PLS; TN+film
|  |  |  | Время отклика, мс | ≥12; <12; <10; <8; <6; <4; <2
|  |  |  | Формат изображения | 21:9; 17:9; 16:10; 16:9; 15:9; 8:5; 4:3; 3:2
|  |  |  | Угол обзора по горизонтали, градус | ≥120; ≥90; ≥60; ≥30; ≥178; ≥170; ≥160; ≥150; ≥140
|  |  |  | Потребляемая мощность | <30; ≥60; <60; <50; <40 | Ватт
|  |  |  | Наличие сенсорного экрана | Нет; Да
|  |  |  | Интерфейс подключения | Thunderbolt; USB; Mini Display Port; Display Port; HDMI; DVI-D; DVI; VGA; USB Type-C
|  |  |  | Угол обзора по вертикали, градус | ≥120; ≥90; ≥60; ≥30; ≥178; ≥160; ≥150; ≥140
|  |  |  | Наличие вэб-камеры | Нет; Да
|  |  |  | Класс энергетической эффективности | G; F; E; D; C; B; A; A+; A++
|  |  |  | Наличие встроенной акустической системы | Нет; Да
|  |  |  | Наличие функции регулировки наклона | Нет; Да
|  |  |  | Динамическая контрастность | ≥40 000 000:1; ≥20 000 000:1; ≥10 000 000:1; &lt;10 000 000:1
|  |  |  | Максимальная регулировка экрана по высоте | ≥130; <130 | Миллиметр
|  |  |  | Количество портов DisplayPort | ≥2; ≥1 | Штука
|  |  |  | Разрешение вэб-камеры, Мпиксель | ≥2; ≥1; ≥0,3000; <0,3000
|  |  |  | Наличие встроенных динамиков | Нет; Да
|  |  |  | Изогнутый экран | Нет; Да
|  |  |  | Количество встроенных в корпус портов USB 2.0 | ≥4; ≥3; ≥2; ≥1 | Штука
26.20.17.110-00000027 | Монитор, подключаемый к компьютеру | Штука | 2022-02-10 | Контрастность | ≥3000:1; ≥2000:1; ≥1500:1; ≥1000:1
|  |  |  | Максимальная частота обновления (смена кадров) | ≥280; ≥240; ≥200; ≥170; ≥165; ≥155; ≥144; ≥120; ≥100; ≥75; ≥70; ≥60; ≥50 | Герц
|  |  |  | Размер диагонали | ≥28 | Дюйм (25,4 мм)
|  |  |  | Количество портов HDMI | ≥3; ≥2; ≥1 | Штука
|  |  |  | Количество встроенных в корпус портов USB 3.2 Gen 2 (USB 3.1 Gen 2, USB 3.1) | ≥4; ≥3; ≥2; ≥1 | Штука
|  |  |  | Количество встроенных в корпус портов USB 3.2 Gen 1 (USB 3.1 Gen 1, USB 3.0) | ≥4; ≥3; ≥2; ≥1 | Штука
|  |  |  | Наличие возможности крепления на стену | Нет; Да
|  |  |  | Разъем | Оптический; Линейный; Коаксиальный; SCART; Композитный; Компонентный; LAN; Mini-Jack (3,5 мм) выход; Mini-Jack (3,5 мм) вход
|  |  |  | Разрешение экрана | 1920 x 1200; 1920 x 1080; 1680 x 1050; 1600 x 900; 1600 x 1200; 1440 x 900; 1366 x 768; 1280 x 1024; 4096 x 2160; 3840 x 2160; 3840 x 1600; 3840 x 1200; 3440 x 1440; 2560 x 1600; 2560 x 1440; 2560 x 1080
|  |  |  | Глубина цвета | 64; 48; 36; 30; 24; 16; 12; 8; 6; | Бит
|  |  |  | Блок питания | Внешний; Встроенный
|  |  |  | Количество портов USB Type-C | ≥2; ≥1 | Штука
|  |  |  | Наличие USB-концентратора | Нет; Да
|  |  |  | Яркость, кд/м2 | ≥300 и <350; ≥250 и <300; <250; ≥400; ≥350 и <400
|  |  |  | Возможность поворота экрана на 90 градусов | Нет; Да
|  |  |  | Стандарт крепления | VESA 600 x 600; VESA 400 x 400; VESA 400 x 200; VESA 300 x 300; VESA 200 x 200; VESA 100 x 100; VESA 75 x 75
|  |  |  | Наличие функции регулировки по высоте | Нет; Да
|  |  |  | Тип матрицы | PVA; MVA; IPS; VA; PLS; TN+film
|  |  |  | Время отклика, мс | ≥12; <12; <10; <8; <6; <4; <2
|  |  |  | Формат изображения | 21:9; 17:9; 16:10; 16:9; 15:9; 8:5; 4:3; 3:2
|  |  |  | Угол обзора по горизонтали, градус | ≥120; ≥90; ≥60; ≥30; ≥178; ≥170; ≥160; ≥150; ≥140
|  |  |  | Потребляемая мощность | ≥60; <60; <50; <40; <30 | Ватт
|  |  |  | Наличие сенсорного экрана | Нет; Да
|  |  |  | Интерфейс подключения | Thunderbolt; USB; Mini Display Port; Display Port; HDMI; DVI-D; DVI; VGA; USB Type-C
|  |  |  | Угол обзора по вертикали, градус | ≥120; ≥90; ≥60; ≥30; ≥178; ≥160; ≥150; ≥140
|  |  |  | Наличие вэб-камеры | Нет; Да
|  |  |  | Класс энергетической эффективности | G; F; E; D; C; B; A; A+; A++
|  |  |  | Наличие встроенной акустической системы | Нет; Да
|  |  |  | Наличие функции регулировки наклона | Нет; Да
|  |  |  | Динамическая контрастность | ≥40 000 000:1; ≥20 000 000:1; ≥10 000 000:1; &lt;10 000 000:1
|  |  |  | Максимальная регулировка экрана по высоте | ≥130; <130 | Миллиметр
|  |  |  | Количество портов DisplayPort | ≥2; ≥1 | Штука
|  |  |  | Разрешение вэб-камеры, Мпиксель | ≥2; ≥1; ≥0,3000; <0,3000
|  |  |  | Наличие встроенных динамиков | Нет; Да
|  |  |  | Изогнутый экран | Нет; Да
|  |  |  | Количество встроенных в корпус портов USB 2.0 | ≥4; ≥3; ≥2; ≥1 | Штука
26.20.17.110-00000026 | Монитор, подключаемый к компьютеру | Штука | 2022-02-10 | Контрастность | ≥3000:1; ≥2000:1; ≥1500:1; ≥1000:1
|  |  |  | Максимальная частота обновления (смена кадров) | ≥280; ≥240; ≥200; ≥170; ≥165; ≥155; ≥144; ≥120; ≥100; ≥75; ≥70; ≥60; ≥50 | Герц
|  |  |  | Размер диагонали | ≥31,5000 | Дюйм (25,4 мм)
|  |  |  | Количество портов HDMI | ≥3; ≥2; ≥1 | Штука
|  |  |  | Количество встроенных в корпус портов USB 3.2 Gen 2 (USB 3.1 Gen 2, USB 3.1) | ≥4; ≥3; ≥2; ≥1 | Штука
|  |  |  | Количество встроенных в корпус портов USB 3.2 Gen 1 (USB 3.1 Gen 1, USB 3.0) | ≥4; ≥3; ≥2; ≥1 | Штука
|  |  |  | Наличие возможности крепления на стену | Нет; Да
|  |  |  | Разъем | Оптический; Линейный; Коаксиальный; SCART; Композитный; Компонентный; LAN; Mini-Jack (3,5 мм) выход; Mini-Jack (3,5 мм) вход
|  |  |  | Разрешение экрана | 4096 x 2160; 3840 x 2160; 3840 x 1600; 3840 x 1200; 3440 x 1440; 2560 x 1600; 2560 x 1440; 2560 x 1080; 1920 x 1200; 1920 x 1080; 1680 x 1050; 1600 x 900; 1600 x 1200; 1440 x 900; 1366 x 768; 1280 x 1024
|  |  |  | Глубина цвета | 36; 30; 24; 16; 12; 8; 6; 64; 48; | Бит
|  |  |  | Блок питания | Внешний; Встроенный
|  |  |  | Количество портов USB Type-C | ≥2; ≥1 | Штука
|  |  |  | Наличие USB-концентратора | Нет; Да
|  |  |  | Яркость, кд/м2 | ≥300 и <350; ≥250 и <300; <250; ≥400; ≥350 и <400
|  |  |  | Возможность поворота экрана на 90 градусов | Нет; Да
|  |  |  | Стандарт крепления | VESA 600 x 600; VESA 400 x 400; VESA 400 x 200; VESA 300 x 300; VESA 200 x 200; VESA 100 x 100; VESA 75 x 75
|  |  |  | Наличие функции регулировки по высоте | Нет; Да
|  |  |  | Тип матрицы | PVA; MVA; IPS; VA; PLS; TN+film
|  |  |  | Время отклика, мс | ≥12; <12; <10; <8; <6; <4; <2
|  |  |  | Формат изображения | 21:9; 17:9; 16:10; 16:9; 15:9; 8:5; 4:3; 3:2
|  |  |  | Угол обзора по горизонтали, градус | ≥120; ≥90; ≥60; ≥30; ≥178; ≥170; ≥160; ≥150; ≥140
|  |  |  | Потребляемая мощность | ≥60; <60; <50; <40; <30 | Ватт
|  |  |  | Наличие сенсорного экрана | Нет; Да
|  |  |  | Интерфейс подключения | Thunderbolt; USB; Mini Display Port; Display Port; HDMI; DVI-D; DVI; VGA; USB Type-C
|  |  |  | Угол обзора по вертикали, градус | ≥120; ≥90; ≥60; ≥30; ≥178; ≥160; ≥150; ≥140
|  |  |  | Наличие вэб-камеры | Нет; Да
|  |  |  | Класс энергетической эффективности | G; F; E; D; C; B; A; A+; A++
|  |  |  | Наличие встроенной акустической системы | Нет; Да
|  |  |  | Наличие функции регулировки наклона | Нет; Да
|  |  |  | Динамическая контрастность | ≥40 000 000:1; ≥20 000 000:1; ≥10 000 000:1; &lt;10 000 000:1
|  |  |  | Максимальная регулировка экрана по высоте | ≥130; <130 | Миллиметр
|  |  |  | Количество портов DisplayPort | ≥2; ≥1 | Штука
|  |  |  | Разрешение вэб-камеры, Мпиксель | ≥2; ≥1; ≥0,3000; <0,3000
|  |  |  | Наличие встроенных динамиков | Да; Нет
|  |  |  | Изогнутый экран | Нет; Да
|  |  |  | Количество встроенных в корпус портов USB 2.0 | ≥4; ≥3; ≥2; ≥1 | Штука
26.51.20.130-00000007 | Мультикоптер | Штука | 2020-09-01 | Размер | Большой; Средний; Мини; Микро
|  |  |  | Дальность управления по радиоканалу | >3000; >2000 и ≤3000; >1000 и ≤2000; >500 и ≤1000; ≥250 и ≤500; <250 | Метр
|  |  |  | Управление со смартфона/планшета | Нет; Да
|  |  |  | Навигационная система | Отсутствует; GPS; ГЛОНАСС; Galileo
|  |  |  | Тип квадрокоптера | Детский; Гоночный; Грузовой; Профессиональный; Промышленный; Любительский/ Тренировочный
|  |  |  | Максимальная скорость полета | >20; >15 и ≤20; ≤15 | Метр в секунду
|  |  |  | Количество аккумуляторов в комплекте | >33; 2; 1; | Штука
|  |  |  | Комплектация | ARF; KIT; PNP; BNF; RTF
|  |  |  | Поддерживаемые ОС | Android; Windows Phone; Отсутствует; iOS
|  |  |  | Управление | Радиоканал; Инфракрасный порт; Wi-Fi; Bluetooth
|  |  |  | Взлетная масса | >5; ≤5; ≤1 | Килограмм
|  |  |  | Емкость аккумулятора летательного аппарата, мА/ч | ≥4000; ≥3000 и <4000; ≥2000 и <3000; ≥1000 и <2000; ≥500 и <1000; <500
|  |  |  | Максимальная высота полета | >2500; >500 и ≤2500; ≤500 | Метр
|  |  |  | Количество винтов | 8; 4; 6; | Штука
|  |  |  | Наличие камеры | С камерой; Возможно подключение; Без камеры
|  |  |  | Наличие функции вид от первого лица (FPV) | Нет; Да
26.51.20.130-00000006 | Мультикоптер | Штука | 2020-09-01 | Размер | Большой; Средний; Мини; Микро
|  |  |  | Дальность управления по радиоканалу | >3000; >2000 и ≤3000; >1000 и ≤2000; >500 и ≤1000; ≥250 и ≤500; <250 | Метр
|  |  |  | Управление со смартфона/планшета | Нет; Да
|  |  |  | Навигационная система | Отсутствует; GPS; ГЛОНАСС; Galileo
|  |  |  | Тип квадрокоптера | Любительский/ Тренировочный
|  |  |  | Максимальная скорость полета | >20; >15 и ≤20; ≤15 | Метр в секунду
|  |  |  | Количество аккумуляторов в комплекте | >33; 2; 1; | Штука
|  |  |  | Комплектация | ARF; KIT; PNP; BNF; RTF
|  |  |  | Поддерживаемые ОС | Отсутствует; iOS; Android; Windows Phone
|  |  |  | Управление | Радиоканал; Инфракрасный порт; Wi-Fi; Bluetooth
|  |  |  | Взлетная масса | >5; ≤5; ≤1 | Килограмм
|  |  |  | Емкость аккумулятора летательного аппарата, мА/ч | ≥4000; ≥3000 и <4000; ≥2000 и <3000; ≥1000 и <2000; ≥500 и <1000; <500
|  |  |  | Максимальная высота полета | >2500; >500 и ≤2500; ≤500 | Метр
|  |  |  | Количество винтов | 6; 8; 4; | Штука
|  |  |  | Наличие камеры | С камерой; Возможно подключение; Без камеры
|  |  |  | Наличие функции вид от первого лица (FPV) | Нет; Да
26.51.20.130-00000005 | Мультикоптер | Штука | 2020-09-01 | Размер | Большой; Средний; Мини; Микро
|  |  |  | Дальность управления по радиоканалу | >3000; >2000 и ≤3000; >1000 и ≤2000; >500 и ≤1000; ≥250 и ≤500; <250 | Метр
|  |  |  | Управление со смартфона/планшета | Нет; Да
|  |  |  | Навигационная система | Отсутствует; GPS; ГЛОНАСС; Galileo
|  |  |  | Тип квадрокоптера | Промышленный
|  |  |  | Максимальная скорость полета | >20; >15 и ≤20; ≤15 | Метр в секунду
|  |  |  | Количество аккумуляторов в комплекте | >33; 2; 1; | Штука
|  |  |  | Комплектация | ARF; KIT; PNP; BNF; RTF
|  |  |  | Поддерживаемые ОС | Отсутствует; iOS; Android; Windows Phone
|  |  |  | Управление | Инфракрасный порт; Wi-Fi; Bluetooth; Радиоканал
|  |  |  | Взлетная масса | >5; ≤5; ≤1 | Килограмм
|  |  |  | Емкость аккумулятора летательного аппарата, мА/ч | ≥4000; ≥3000 и <4000; ≥2000 и <3000; ≥1000 и <2000; ≥500 и <1000; <500
|  |  |  | Максимальная высота полета | >2500; >500 и ≤2500; ≤500 | Метр
|  |  |  | Количество винтов | 8; 4; 6; | Штука
|  |  |  | Наличие камеры | С камерой; Возможно подключение; Без камеры
|  |  |  | Наличие функции вид от первого лица (FPV) | Нет; Да
26.51.20.130-00000004 | Мультикоптер | Штука | 2020-09-01 | Размер | Большой; Средний; Мини; Микро
|  |  |  | Дальность управления по радиоканалу | >3000; >2000 и ≤3000; >1000 и ≤2000; >500 и ≤1000; ≥250 и ≤500; <250 | Метр
|  |  |  | Управление со смартфона/планшета | Нет; Да
|  |  |  | Навигационная система | Отсутствует; GPS; ГЛОНАСС; Galileo
|  |  |  | Тип квадрокоптера | Профессиональный
|  |  |  | Максимальная скорость полета | >20; >15 и ≤20; ≤15 | Метр в секунду
|  |  |  | Количество аккумуляторов в комплекте | >33; 2; 1; | Штука
|  |  |  | Комплектация | ARF; KIT; PNP; BNF; RTF
|  |  |  | Поддерживаемые ОС | Отсутствует; iOS; Android; Windows Phone
|  |  |  | Управление | Радиоканал; Инфракрасный порт; Wi-Fi; Bluetooth
|  |  |  | Взлетная масса | >5; ≤5; ≤1 | Килограмм
|  |  |  | Емкость аккумулятора летательного аппарата, мА/ч | ≥4000; ≥3000 и <4000; ≥2000 и <3000; ≥1000 и <2000; ≥500 и <1000; <500
|  |  |  | Максимальная высота полета | >2500; >500 и ≤2500; ≤500 | Метр
|  |  |  | Количество винтов | 8; 4; 6; | Штука
|  |  |  | Наличие камеры | С камерой; Возможно подключение; Без камеры
|  |  |  | Наличие функции вид от первого лица (FPV) | Нет; Да
26.51.20.130-00000003 | Мультикоптер | Штука | 2020-09-01 | Размер | Большой; Средний; Мини; Микро
|  |  |  | Дальность управления по радиоканалу | >3000; >2000 и ≤3000; >1000 и ≤2000; >500 и ≤1000; ≥250 и ≤500; <250 | Метр
|  |  |  | Управление со смартфона/планшета | Нет; Да
|  |  |  | Навигационная система | Отсутствует; GPS; ГЛОНАСС; Galileo
|  |  |  | Тип квадрокоптера | Грузовой
|  |  |  | Максимальная скорость полета | >20; >15 и ≤20; ≤15 | Метр в секунду
|  |  |  | Количество аккумуляторов в комплекте | >33; 2; 1; | Штука
|  |  |  | Комплектация | ARF; KIT; PNP; BNF; RTF
|  |  |  | Поддерживаемые ОС | Отсутствует; iOS; Android; Windows Phone
|  |  |  | Управление | Радиоканал; Инфракрасный порт; Wi-Fi; Bluetooth
|  |  |  | Взлетная масса | >5; ≤5; ≤1 | Килограмм
|  |  |  | Емкость аккумулятора летательного аппарата, мА/ч | ≥4000; ≥3000 и <4000; ≥2000 и <3000; ≥1000 и <2000; ≥500 и <1000; <500
|  |  |  | Максимальная высота полета | >2500; >500 и ≤2500; ≤500 | Метр
|  |  |  | Количество винтов | 8; 4; 6; | Штука
|  |  |  | Наличие камеры | С камерой; Возможно подключение; Без камеры
|  |  |  | Наличие функции вид от первого лица (FPV) | Нет; Да
26.51.20.130-00000002 | Мультикоптер | Штука | 2020-09-01 | Размер | Большой; Средний; Мини; Микро
|  |  |  | Дальность управления по радиоканалу | >3000; >2000 и ≤3000; >1000 и ≤2000; >500 и ≤1000; ≥250 и ≤500; <250 | Метр
|  |  |  | Управление со смартфона/планшета | Нет; Да
|  |  |  | Навигационная система | Отсутствует; GPS; ГЛОНАСС; Galileo
|  |  |  | Тип квадрокоптера | Гоночный
|  |  |  | Максимальная скорость полета | >20; >15 и ≤20; ≤15 | Метр в секунду
|  |  |  | Количество аккумуляторов в комплекте | >33; 2; 1; | Штука
|  |  |  | Комплектация | ARF; KIT; PNP; BNF; RTF
|  |  |  | Поддерживаемые ОС | Отсутствует; iOS; Android; Windows Phone
|  |  |  | Управление | Радиоканал; Инфракрасный порт; Wi-Fi; Bluetooth
|  |  |  | Взлетная масса | >5; ≤5; ≤1 | Килограмм
|  |  |  | Емкость аккумулятора летательного аппарата, мА/ч | ≥4000; ≥3000 и <4000; ≥2000 и <3000; ≥1000 и <2000; ≥500 и <1000; <500
|  |  |  | Максимальная высота полета | >2500; >500 и ≤2500; ≤500 | Метр
|  |  |  | Количество винтов | 8; 4; 6; | Штука
|  |  |  | Наличие камеры | С камерой; Возможно подключение; Без камеры
|  |  |  | Наличие функции вид от первого лица (FPV) | Нет; Да
26.51.20.130-00000001 | Мультикоптер | Штука | 2020-09-01 | Размер | Большой; Средний; Мини; Микро
|  |  |  | Дальность управления по радиоканалу | >3000; >2000 и ≤3000; >1000 и ≤2000; >500 и ≤1000; ≥250 и ≤500; <250 | Метр
|  |  |  | Управление со смартфона/планшета | Нет; Да
|  |  |  | Навигационная система | Отсутствует; GPS; ГЛОНАСС; Galileo
|  |  |  | Тип квадрокоптера | Детский
|  |  |  | Максимальная скорость полета | >20; >15 и ≤20; ≤15 | Метр в секунду
|  |  |  | Количество аккумуляторов в комплекте | >33; 2; 1; | Штука
|  |  |  | Комплектация | ARF; KIT; PNP; BNF; RTF
|  |  |  | Поддерживаемые ОС | Отсутствует; iOS; Android; Windows Phone
|  |  |  | Управление | Радиоканал; Инфракрасный порт; Wi-Fi; Bluetooth
|  |  |  | Взлетная масса | >5; ≤5; ≤1 | Килограмм
|  |  |  | Емкость аккумулятора летательного аппарата, мА/ч | ≥4000; ≥3000 и <4000; ≥2000 и <3000; ≥1000 и <2000; ≥500 и <1000; <500
|  |  |  | Максимальная высота полета | >2500; >500 и ≤2500; ≤500 | Метр
|  |  |  | Количество винтов | 8; 4; 6; | Штука
|  |  |  | Наличие камеры | С камерой; Возможно подключение; Без камеры
|  |  |  | Наличие функции вид от первого лица (FPV) | Нет; Да
26.51.43.110-00000003 | Мультиметр | Штука | 2021-04-01 | Питание | AA; 9 V
|  |  |  | Максимальное постоянное напряжение, U | ≥600; <600
|  |  |  | Максимальный постоянный ток | ≥10; ≥0,2000 и <10; <0,2000 | Ампер
|  |  |  | Возможность фиксации показаний | Нет; Да
|  |  |  | Максимальное сопротивление, МОм | ≥60; ≥30 и <60; <30
26.51.43.110-00000002 | Мультиметр | Штука | 2021-04-01 | Питание | AA; 9 V
|  |  |  | Максимальное постоянное напряжение, U | <600
|  |  |  | Максимальный постоянный ток | ≥10; ≥0,2000 и <10; <0,2000 | Ампер
|  |  |  | Возможность фиксации показаний | Нет; Да
|  |  |  | Максимальное сопротивление, МОм | ≥60; ≥30 и <60; <30
26.51.43.110-00000001 | Мультиметр | Штука | 2021-04-01 | Питание | AA; 9 V
|  |  |  | Максимальное постоянное напряжение, U | ≥600
|  |  |  | Максимальный постоянный ток | ≥10; ≥0,2000 и <10; <0,2000 | Ампер
|  |  |  | Возможность фиксации показаний | Нет; Да
|  |  |  | Максимальное сопротивление, МОм | ≥60; ≥30 и <60; <30
26.51.20.120-00000002 | Мультичастотный эхолот | Штука | 2021-04-01 | Глубина сканирования | ≥500; ≥350 и <500; ≥200 и <350; ≥100 и <200; ≥50 и <100; <50 | Метр
|  |  |  | Пиковая мощность | ≥4000; ≥2500 и <4000; ≥1600 и <2500; ≥600 и <1600; ≥300 и <600; ≥200 и <300; <200 | Ватт
|  |  |  | Общий охват, градус угла | 105; 90; 60; 45;
|  |  |  | Тип питания | От батареек/аккумуляторов; От сети
26.51.20.120-00000001 | Мультичастотный эхолот | Штука | 2021-04-01 | Глубина сканирования | ≥500; ≥350 и <500; ≥200 и <350; ≥100 и <200; ≥50 и <100; <50 | Метр
|  |  |  | Пиковая мощность | ≥4000; ≥2500 и <4000; ≥1600 и <2500; ≥600 и <1600; ≥300 и <600; ≥200 и <300; <200 | Ватт
|  |  |  | Общий охват, градус угла | 105; 90; 60; 45;
|  |  |  | Тип питания | От батареек/аккумуляторов; От сети
26.60.11.130-00000006 | Муляж учебный для отработки навыков проведения стоматологической рентгенографии | Штука | 2019-07-01
26.20.16.170-00000001 | Мышь компьютерная | Штука | 2020-10-01 | Тип питания | Батарейки; Аккумулятор
|  |  |  | Наличие съемного кабеля | Нет; Да
|  |  |  | Наличие функции тихого клика | Нет; Да
|  |  |  | Наличие мультифункциональных клавиш | Нет; Да
|  |  |  | Разрешение сенсора, точек/дюйм | ≥10000; ≥8200; ≥7200; ≥6400; ≥6000; ≥5700; ≥5000; ≥4800; ≥4000; ≥3600; ≥3200; ≥3000; ≥2500; ≥2400; ≥2000; ≥1800; ≥1600; ≥1500; ≥1400; ≥1200; ≥1000; ≥800; <800
|  |  |  | Тип подключения | Комбинированный; Проводной; Беспроводной
|  |  |  | Наличие сканера отпечатка пальца | Нет; Да
|  |  |  | Интерфейс подключения | Радио; Bluetooth; PS/2; USB
|  |  |  | Наличие программируемых кнопок | Нет; Да
|  |  |  | Тип сенсора | Инфракрасный; Оптический; Лазерный
|  |  |  | Длина кабеля | ≥2; ≥1,5000 и <2; ≥1 и <1,5000; <1 | Метр
|  |  |  | Наличие боковых кнопок | Нет; Да
26.20.16.170-00000003 | Мышь компьютерная | Штука | 2020-10-01 | Тип питания | Батарейки; Аккумулятор
|  |  |  | Наличие съемного кабеля | Нет; Да
|  |  |  | Наличие функции тихого клика | Нет; Да
|  |  |  | Наличие мультифункциональных клавиш | Нет; Да
|  |  |  | Разрешение сенсора, точек/дюйм | ≥10000; ≥8200; ≥7200; ≥6400; ≥6000; ≥5700; ≥5000; ≥4800; ≥4000; ≥3600; ≥3200; ≥3000; ≥2500; ≥2400; ≥2000; ≥1800; ≥1600; ≥1500; ≥1400; ≥1200; ≥1000; ≥800; <800
|  |  |  | Тип подключения | Беспроводной
|  |  |  | Наличие сканера отпечатка пальца | Нет; Да
|  |  |  | Интерфейс подключения | Радио; Bluetooth; PS/2; USB
|  |  |  | Наличие программируемых кнопок | Нет; Да
|  |  |  | Тип сенсора | Инфракрасный; Оптический; Лазерный
|  |  |  | Длина кабеля | ≥2; ≥1,5000 и <2; ≥1 и <1,5000; <1 | Метр
|  |  |  | Наличие боковых кнопок | Нет; Да
26.20.16.170-00000002 | Мышь компьютерная | Штука | 2020-10-01 | Тип питания | Батарейки; Аккумулятор
|  |  |  | Наличие съемного кабеля | Нет; Да
|  |  |  | Наличие функции тихого клика | Нет; Да
|  |  |  | Наличие мультифункциональных клавиш | Нет; Да
|  |  |  | Разрешение сенсора, точек/дюйм | ≥10000; ≥8200; ≥7200; ≥6400; ≥6000; ≥5700; ≥5000; ≥4800; ≥4000; ≥3600; ≥3200; ≥3000; ≥2500; ≥2400; ≥2000; ≥1800; ≥1600; ≥1500; ≥1400; ≥1200; ≥1000; ≥800; <800
|  |  |  | Тип подключения | Проводной
|  |  |  | Наличие сканера отпечатка пальца | Нет; Да
|  |  |  | Интерфейс подключения | Радио; Bluetooth; PS/2; USB
|  |  |  | Наличие программируемых кнопок | Нет; Да
|  |  |  | Тип сенсора | Инфракрасный; Оптический; Лазерный
|  |  |  | Длина кабеля | ≥2; ≥1,5000 и <2; ≥1 и <1,5000; <1 | Метр
|  |  |  | Наличие боковых кнопок | Нет; Да
26.20.16.170-00000004 | Мышь компьютерная | Штука | 2020-10-01 | Тип питания | Батарейки; Аккумулятор
|  |  |  | Наличие съемного кабеля | Нет; Да
|  |  |  | Наличие функции тихого клика | Нет; Да
|  |  |  | Наличие мультифункциональных клавиш | Нет; Да
|  |  |  | Разрешение сенсора, точек/дюйм | ≥10000; ≥8200; ≥7200; ≥6400; ≥6000; ≥5700; ≥5000; ≥4800; ≥4000; ≥3600; ≥3200; ≥3000; ≥2500; ≥2400; ≥2000; ≥1800; ≥1600; ≥1500; ≥1400; ≥1200; ≥1000; ≥800; <800
|  |  |  | Тип подключения | Комбинированный
|  |  |  | Наличие сканера отпечатка пальца | Нет; Да
|  |  |  | Интерфейс подключения | Радио; Bluetooth; PS/2; USB
|  |  |  | Наличие программируемых кнопок | Нет; Да
|  |  |  | Тип сенсора | Инфракрасный; Оптический; Лазерный
|  |  |  | Длина кабеля | ≥2; ≥1,5000 и <2; ≥1 и <1,5000; <1 | Метр
|  |  |  | Наличие боковых кнопок | Нет; Да
26.60.14.120-00000012 | Набор для изготовления индивидуального внутриушного слухового аппарата воздушной проводимости. | Штука | 2019-07-01
26.60.11.130-00000026 | Набор для проведения процедуры доставки источника для системы брахитерапии с ручной загрузкой радионуклидного источника | Штука | 2019-07-01
26.70.23.190-00000004 | Набор для чистки оптики | Штука | 2020-10-01 | Наличие пылезащитного кейса | Нет; Да
|  |  |  | Количество применений | Многоразовый; Одноразовый
|  |  |  | Вид чистящего средства | Паста; Аэрозоль; Пена; Гель; Спрей; Жидкость
|  |  |  | Принцип работы | Сухой; Влажный
|  |  |  | Назначение | Оптика; Матрица
|  |  |  | Размер перчаток для чистки оптических элементов | XXL; XS; XL; L; M; S; Универсальный
|  |  |  | Комплектация набора | Салфетки влажные; Салфетки бумажные; Лупа; Футляр; Швабра; Перчатки для чистки; Карандаш; Кисточка; Микрофибра; Палочки ватные; Средство чистящее; Перчатки антистатические; Груша для сдувания пыли
26.70.23.190-00000003 | Набор для чистки оптики | Штука | 2020-10-01 | Наличие пылезащитного кейса | Нет; Да
|  |  |  | Количество применений | Многоразовый; Одноразовый
|  |  |  | Вид чистящего средства | Паста; Аэрозоль; Пена; Гель; Спрей; Жидкость
|  |  |  | Принцип работы | Сухой; Влажный
|  |  |  | Назначение | Оптика; Матрица
|  |  |  | Размер перчаток для чистки оптических элементов | XXL; XS; XL; L; M; S; Универсальный
|  |  |  | Комплектация набора | Бумага чистящая для линз; Футляр специальный от пыли для салфетки; Швабра для чистки матриц; Перчатки для чистки оптических элементов; Перчатки антистатические; Профессиональный графитовый карандаш для чистки оптических элементов; Кисть для удаления пыли в труднодоступных местах; Салфетка из микрофибры; Чистящие хлопковые палочки; Жидкость для чистки матриц; Жидкость для чистки оптики; Груша для сдувания пыли
26.60.12.129-00000093 | Набор с датчиком для измерения артериального давления | Штука | 2019-07-01
26.51.20.120-00000008 | Навигационная аппаратура потребителей | Штука | 2021-04-01 | Режимы работы | Дифференциальный; Автономный
|  |  |  | Тип используемых сигналов | GPS; GALILEO; QZSS; IRNSS; SBAS; BeiDou; ГЛОНАСС
|  |  |  | Число независимых (параллельных) каналов приема | ≥44; <44
|  |  |  | Встроенная память | >16; >8 и ≤16; ≤8 | Гигабайт
|  |  |  | Диапазон частот принимающих каналов | E1; L5; L3; L2; L1
|  |  |  | Интерфейсы обмена | Беспроводное подключение; USB; SD; RS-232; LVCMOS; UART
26.51.20.120-00000007 | Навигационная аппаратура потребителей | Штука | 2021-04-01 | Режимы работы | Дифференциальный; Автономный
|  |  |  | Тип используемых сигналов | ГЛОНАСС; GPS; GALILEO; QZSS; IRNSS; SBAS; BeiDou
|  |  |  | Число независимых (параллельных) каналов приема | ≥44; <44
|  |  |  | Встроенная память | >16; >8 и ≤16; ≤8 | Гигабайт
|  |  |  | Диапазон частот принимающих каналов | L1
|  |  |  | Интерфейсы обмена | Беспроводное подключение; USB; SD; RS-232; LVCMOS; UART
26.51.20.120-00000006 | Навигационная аппаратура потребителей | Штука | 2021-04-01 | Режимы работы | Дифференциальный; Автономный
|  |  |  | Тип используемых сигналов | GPS; GALILEO; QZSS; IRNSS; SBAS; BeiDou; ГЛОНАСС
|  |  |  | Число независимых (параллельных) каналов приема | ≥44; <44
|  |  |  | Встроенная память | >16; >8 и ≤16; ≤8 | Гигабайт
|  |  |  | Диапазон частот принимающих каналов | L2
|  |  |  | Интерфейсы обмена | Беспроводное подключение; USB; SD; RS-232; LVCMOS; UART
26.51.20.120-00000005 | Навигационная аппаратура потребителей | Штука | 2021-04-01 | Режимы работы | Дифференциальный; Автономный
|  |  |  | Тип используемых сигналов | GPS; GALILEO; QZSS; IRNSS; SBAS; BeiDou; ГЛОНАСС
|  |  |  | Число независимых (параллельных) каналов приема | ≥44; <44
|  |  |  | Встроенная память | >16; >8 и ≤16; ≤8 | Гигабайт
|  |  |  | Диапазон частот принимающих каналов | L3
|  |  |  | Интерфейсы обмена | Беспроводное подключение; USB; SD; RS-232; LVCMOS; UART
26.51.20.120-00000004 | Навигационная аппаратура потребителей | Штука | 2021-04-01 | Режимы работы | Дифференциальный; Автономный
|  |  |  | Тип используемых сигналов | GPS; GALILEO; QZSS; IRNSS; SBAS; BeiDou; ГЛОНАСС
|  |  |  | Число независимых (параллельных) каналов приема | ≥44; <44
|  |  |  | Встроенная память | >16; >8 и ≤16; ≤8 | Гигабайт
|  |  |  | Диапазон частот принимающих каналов | L5
|  |  |  | Интерфейсы обмена | Беспроводное подключение; USB; SD; RS-232; LVCMOS; UART
26.51.20.120-00000003 | Навигационная аппаратура потребителей | Штука | 2021-04-01 | Режимы работы | Дифференциальный; Автономный
|  |  |  | Тип используемых сигналов | GPS; GALILEO; QZSS; IRNSS; SBAS; BeiDou; ГЛОНАСС
|  |  |  | Число независимых (параллельных) каналов приема | ≥44; <44
|  |  |  | Встроенная память | >16; >8 и ≤16; ≤8 | Гигабайт
|  |  |  | Диапазон частот принимающих каналов | E1
|  |  |  | Интерфейсы обмена | Беспроводное подключение; USB; SD; RS-232; LVCMOS; UART
26.51.20.110-00000004 | Навигационная радиолокационная станция | Штука | 2021-04-01 | Максимальное значение диапазона рабочих температур | ≤55; ≤45 | Градус Цельсия
|  |  |  | Минимальная дальность обнаружения среднего морского буя при высоте установки антенны 7 м | ≥25; ≥20 | Метр
|  |  |  | Питающее напряжение | 380; 220; 24; | Вольт
|  |  |  | Максимальная дальность обнаружения среднего морского буя при высоте установки антенны 7 м, миль | ≤3,5000; ≤3; ≤2
|  |  |  | Эффективный диаметр радиолокационного изображения | ≥250; ≥200; ≥100; <100 | Миллиметр
|  |  |  | Частота питающего напряжения | 50; 0,5000; | Герц
|  |  |  | Разрешающая способность по дальности на шкале дальности 1.5 мили | ≤40; ≤25 | Метр
|  |  |  | Количество автоматически сопровождаемых целей | ≥50; ≥30; ≥10; <10 | Штука
|  |  |  | Водоизмещение судна | ≤10000; ≤1000; ≤400
|  |  |  | Максимальная повышенная относительная влажность воздуха при эксплуатации | ≤100; ≤98; ≤95 | Процент
|  |  |  | Минимальное значение диапазона рабочих температур | ≤0; ≤-10; ≤-15; ≤-20; ≤-30; ≤-40 | Градус Цельсия
|  |  |  | Наличие в составе изделия дополнительного индикатора | Нет; Да
|  |  |  | Устоийчивость к конденсированным осадкам | Нет; Да
|  |  |  | Максимальная дальность обнаружения среднего морского буя при высоте установки антенны 15 м, миль | ≥4; ≥3,5000; ≥2,5000
|  |  |  | Разрешающая способность по направлению, градус | ≤2,2000; ≤2; ≤1,4000; ≤1,2000; ≤4,8000
|  |  |  | Потребляемая мощность | ≥600; ≥300; ≥100; ≥50; <50 | Вольт-ампер
|  |  |  | Взаимодействие с системой АИС | Нет; Да
26.51.20.110-00000003 | Навигационная радиолокационная станция | Штука | 2021-04-01 | Максимальное значение диапазона рабочих температур | ≤55; ≤45 | Градус Цельсия
|  |  |  | Минимальная дальность обнаружения среднего морского буя при высоте установки антенны 7 м | ≥25; ≥20 | Метр
|  |  |  | Питающее напряжение | 380; 220; 24; | Вольт
|  |  |  | Максимальная дальность обнаружения среднего морского буя при высоте установки антенны 7 м, миль | ≤3,5000; ≤3; ≤2
|  |  |  | Эффективный диаметр радиолокационного изображения | ≥250; ≥200; ≥100; <100 | Миллиметр
|  |  |  | Частота питающего напряжения | 50; 0,5000; | Герц
|  |  |  | Разрешающая способность по дальности на шкале дальности 1.5 мили | ≤40; ≤25 | Метр
|  |  |  | Количество автоматически сопровождаемых целей | ≥50; ≥30; ≥10; <10 | Штука
|  |  |  | Водоизмещение судна | ≤10000; ≤1000; ≤400
|  |  |  | Максимальная повышенная относительная влажность воздуха при эксплуатации | ≤100; ≤98; ≤95 | Процент
|  |  |  | Минимальное значение диапазона рабочих температур | ≤0; ≤-10; ≤-15; ≤-20; ≤-30; ≤-40 | Градус Цельсия
|  |  |  | Наличие в составе изделия дополнительного индикатора | Нет; Да
|  |  |  | Устоийчивость к конденсированным осадкам | Нет; Да
|  |  |  | Максимальная дальность обнаружения среднего морского буя при высоте установки антенны 15 м, миль | ≥4; ≥3,5000; ≥2,5000
|  |  |  | Разрешающая способность по направлению, градус | ≤4,8000; ≤2,2000; ≤2; ≤1,4000; ≤1,2000
|  |  |  | Потребляемая мощность | ≥600; ≥300; ≥100; ≥50; <50 | Вольт-ампер
|  |  |  | Взаимодействие с системой АИС | Нет; Да
26.51.11.190-00000002 | Навигационный модуль | Штука | 2021-04-01 | Частота выдачи данных | 10; 5; 2; 1; | Герц
|  |  |  | Чувствительность по слежению, дБм | >-140; ≤-140; ≤-150; ≤-160
|  |  |  | Количество каналов захвата | ≥80; ≥60; ≥40; ≥20; ≥10; ≥5; <5 | Штука
|  |  |  | Время холодного старта | >60; ≤60; ≤45; ≤30 | Секунда
|  |  |  | Максимальное напряжение питания модуля | ≥6; ≥3; <3 | Вольт
|  |  |  | Поддерживаемые навигационные сигналы | BeiDou; GLONASS; Galileo; GPS
|  |  |  | Количество каналов слежения | ≥60; ≥40; ≥20; <20 | Штука
|  |  |  | Тип навигационного модуля | Высокой точности; Стандартной точности
|  |  |  | Максимальная рабочая температура | ≥85; <85 | Градус Цельсия
|  |  |  | Минимальная рабочая температура | >-40; ≤-40; ≤-50 | Градус Цельсия
26.51.11.190-00000001 | Навигационный модуль | Штука | 2021-04-01 | Частота выдачи данных | 10; 5; 2; 1; | Герц
|  |  |  | Чувствительность по слежению, дБм | >-140; ≤-140; ≤-150; ≤-160
|  |  |  | Количество каналов захвата | ≥80; ≥60; ≥40; ≥20; ≥10; ≥5; <5 | Штука
|  |  |  | Время холодного старта | >60; ≤60; ≤45; ≤30 | Секунда
|  |  |  | Максимальное напряжение питания модуля | ≥6; ≥3; <3 | Вольт
|  |  |  | Поддерживаемые навигационные сигналы | BeiDou; GLONASS; Galileo; GPS
|  |  |  | Количество каналов слежения | ≥60; ≥40; ≥20; <20 | Штука
|  |  |  | Тип навигационного модуля | Высокой точности; Стандартной точности
|  |  |  | Максимальная рабочая температура | ≥85; <85 | Градус Цельсия
|  |  |  | Минимальная рабочая температура | >-40; ≤-40; ≤-50 | Градус Цельсия
26.60.12.119-00000578 | Назофаринголарингоскоп оптоволоконный гибкий | Штука | 2020-09-14 | Угол поля зрения, град | ≥90 и ≤120; ≥80 и ≤120; ≥75 и ≤90; ≥75 и ≤85
|  |  |  | Рабочая длина | ≥300 и ≤600600; 300; | Миллиметр
|  |  |  | Инструментальный канал | Диаметр 2,6 мм; Диаметр 2,2 мм; Диаметр 1,5 мм; Диаметр 1,2 мм; Нет
|  |  |  | Наружный диаметр дистального конца | ≥4,8000 и ≤5,1000; ≥3,8000 и ≤4,1000; ≥3,8000 и ≤3,9000; ≥3,1000 и ≤3,3000; ≥1,8000 и ≤2,40003,4000; | Миллиметр
26.60.12.119-00000577 | Назофаринголарингоскоп оптоволоконный гибкий | Штука | 2020-09-14 | Угол поля зрения, град | ≥75 и ≤90
|  |  |  | Рабочая длина | 300; | Миллиметр
|  |  |  | Инструментальный канал | Нет
|  |  |  | Наружный диаметр дистального конца | ≥1,8000 и ≤2,4000 | Миллиметр
26.60.12.119-00000576 | Назофаринголарингоскоп оптоволоконный гибкий | Штука | 2020-09-14 | Угол поля зрения, град | ≥90 и ≤120
|  |  |  | Рабочая длина | ≥300 и ≤600 | Миллиметр
|  |  |  | Инструментальный канал | Диаметр 1,2 мм; Нет
|  |  |  | Наружный диаметр дистального конца | ≥3,1000 и ≤3,3000 | Миллиметр
26.60.12.119-00000575 | Назофаринголарингоскоп оптоволоконный гибкий | Штука | 2020-09-14 | Угол поля зрения, град | ≥75 и ≤85
|  |  |  | Рабочая длина | 300; | Миллиметр
|  |  |  | Инструментальный канал | Нет
|  |  |  | Наружный диаметр дистального конца | 3,4000; | Миллиметр
26.60.12.119-00000574 | Назофаринголарингоскоп оптоволоконный гибкий | Штука | 2020-09-14 | Угол поля зрения, град | ≥80 и ≤120
|  |  |  | Рабочая длина | 300; | Миллиметр
|  |  |  | Инструментальный канал | Нет
|  |  |  | Наружный диаметр дистального конца | ≥3,8000 и ≤3,9000 | Миллиметр
26.60.12.119-00000573 | Назофаринголарингоскоп оптоволоконный гибкий | Штука | 2020-09-14 | Угол поля зрения, град | ≥90 и ≤120
|  |  |  | Рабочая длина | 600; | Миллиметр
|  |  |  | Инструментальный канал | Диаметр 1,5 мм; Диаметр 1,2 мм
|  |  |  | Наружный диаметр дистального конца | ≥3,8000 и ≤4,1000 | Миллиметр
26.60.12.119-00000572 | Назофаринголарингоскоп оптоволоконный гибкий | Штука | 2020-09-14 | Угол поля зрения, град | ≥75 и ≤90
|  |  |  | Рабочая длина | ≥300 и ≤600 | Миллиметр
|  |  |  | Инструментальный канал | Диаметр 2,6 мм; Диаметр 2,2 мм
|  |  |  | Наружный диаметр дистального конца | ≥4,8000 и ≤5,1000 | Миллиметр
26.60.13.150-00000006 | Наконечник ультразвуковой системы для очистки корневых каналов/снятия зубных отложений | Штука | 2019-07-01
26.20.21.110-00000004 | Накопитель данных внутренний | Штука | 2022-07-15 | Скорость чтения | ≥300; ≥200; ≥100; ≥50; ≥1000; ≥750; ≥500; ≥400 | Мегабайт в секунду
|  |  |  | Форм фактор | M.2; E1.L; E1.S; PCI-E карта; U.2; 3,5 дюйм; 2,5 дюйм
|  |  |  | Тип памяти | QLC 3D NAND; QLС; TLС; MLС; SLС; TLC 3D NAND; MLC 3D NAND
|  |  |  | Объем накопителя | ≥16000; ≥15360; ≥14000; ≥12800; ≥12000; ≥7680; ≥6400; ≥3920; ≥3840; ≥2400; ≥1960; ≥1920; ≥1800; ≥1600; ≥1200; ≥800; ≥400; ≥250; ≥8; ≥2; ≥1; <1; ≥3200; ≥960; ≥900; ≥750; ≥600; ≥500; ≥480; ≥300; ≥240; ≥10000; ≥8000; ≥6000; ≥5000; ≥4000; ≥3000; ≥2000; ≥1000; ≥512; ≥256; ≥128 | Гигабайт
|  |  |  | Тип устройства | SSD; SSHD; HDD
|  |  |  | Скорость вращения (RPM) | ≥15000; ≥12500; ≥10000; ≥9000; ≥8000; ≥7000; ≥6000; ≥5000 | Оборот в минуту
|  |  |  | Защита от обесточивания | Нет; Да
|  |  |  | Объем буферной памяти | ≥256; ≥128; ≥64; ≥32; ≥1024; ≥512 | Мегабайт
|  |  |  | Наличие интерфейсов | SATA II; SATA; SATA III; SAS; PCI-E; PCI-E x4; PCI-E x2; mSATA
26.20.21.110-00000003 | Накопитель данных внутренний | Штука | 2022-07-15 | Скорость чтения | ≥300; ≥200; ≥100; ≥50; ≥1000; ≥750; ≥500; ≥400 | Мегабайт в секунду
|  |  |  | Форм фактор | M.2; U.2; 3,5 дюйм; 2,5 дюйм; E1.L; E1.S; PCI-E карта
|  |  |  | Тип памяти | TLC 3D NAND; MLC 3D NAND; QLС; TLС; MLС; SLС; QLC 3D NAND
|  |  |  | Объем накопителя | ≥10000; ≥8000; ≥6000; ≥5000; ≥4000; ≥3000; ≥2000; ≥1000; ≥512; ≥256; ≥128; ≥3200; ≥960; ≥900; ≥750; ≥600; ≥500; ≥480; ≥300; ≥240; ≥16000; ≥15360; ≥14000; ≥12800; ≥12000; ≥7680; ≥6400; ≥3920; ≥3840; ≥2400; ≥1960; ≥1920; ≥1800; ≥1600; ≥1200; ≥800; ≥400; ≥250; ≥8; ≥2; ≥1; <1 | Гигабайт
|  |  |  | Тип устройства | HDD
|  |  |  | Скорость вращения (RPM) | ≥15000; ≥12500; ≥10000; ≥9000; ≥8000; ≥7000; ≥6000; ≥5000 | Оборот в минуту
|  |  |  | Защита от обесточивания | Нет; Да
|  |  |  | Объем буферной памяти | ≥1024; ≥512; ≥256; ≥128; ≥64; ≥32 | Мегабайт
|  |  |  | Наличие интерфейсов | SAS; PCI-E; PCI-E x4; PCI-E x2; mSATA; SATA III; SATA II; SATA
26.20.21.110-00000002 | Накопитель данных внутренний | Штука | 2022-07-15 | Скорость чтения | ≥300; ≥200; ≥100; ≥50; ≥1000; ≥750; ≥500; ≥400 | Мегабайт в секунду
|  |  |  | Форм фактор | M.2; U.2; 3,5 дюйм; 2,5 дюйм; E1.L; E1.S; PCI-E карта
|  |  |  | Тип памяти | TLC 3D NAND; MLC 3D NAND; QLС; TLС; MLС; SLС; QLC 3D NAND
|  |  |  | Объем накопителя | ≥10000; ≥8000; ≥6000; ≥5000; ≥4000; ≥3000; ≥2000; ≥1000; ≥512; ≥256; ≥128; ≥3200; ≥960; ≥900; ≥750; ≥600; ≥500; ≥480; ≥300; ≥240; ≥16000; ≥15360; ≥14000; ≥12800; ≥12000; ≥7680; ≥6400; ≥3920; ≥3840; ≥2400; ≥1960; ≥1920; ≥1800; ≥1600; ≥1200; ≥800; ≥400; ≥250; ≥8; ≥2; ≥1; <1 | Гигабайт
|  |  |  | Тип устройства | SSD
|  |  |  | Скорость вращения (RPM) | ≥15000; ≥12500; ≥10000; ≥9000; ≥8000; ≥7000; ≥6000; ≥5000 | Оборот в минуту
|  |  |  | Защита от обесточивания | Нет; Да
|  |  |  | Объем буферной памяти | ≥32; ≥1024; ≥512; ≥256; ≥128; ≥64 | Мегабайт
|  |  |  | Наличие интерфейсов | SAS; PCI-E; PCI-E x4; PCI-E x2; mSATA; SATA III; SATA II; SATA
26.20.21.110-00000001 | Накопитель данных внутренний | Штука | 2022-07-15 | Скорость чтения | ≥300; ≥200; ≥100; ≥50; ≥1000; ≥750; ≥500; ≥400 | Мегабайт в секунду
|  |  |  | Форм фактор | M.2; U.2; 3,5 дюйм; 2,5 дюйм; E1.L; E1.S; PCI-E карта
|  |  |  | Тип памяти | MLС; TLC 3D NAND; MLC 3D NAND; QLС; TLС; SLС; QLC 3D NAND
|  |  |  | Объем накопителя | ≥6400; ≥3920; ≥3840; ≥2400; ≥1960; ≥1920; ≥1800; ≥1600; ≥1200; ≥800; ≥400; ≥250; ≥8; ≥2; ≥1; <1; ≥960; ≥900; ≥750; ≥600; ≥500; ≥480; ≥300; ≥240; ≥10000; ≥8000; ≥6000; ≥5000; ≥4000; ≥3000; ≥2000; ≥1000; ≥512; ≥256; ≥128; ≥3200; ≥16000; ≥15360; ≥14000; ≥12800; ≥12000; ≥7680 | Гигабайт
|  |  |  | Тип устройства | SSHD
|  |  |  | Скорость вращения (RPM) | ≥15000; ≥12500; ≥10000; ≥9000; ≥8000; ≥7000; ≥6000; ≥5000 | Оборот в минуту
|  |  |  | Защита от обесточивания | Нет; Да
|  |  |  | Объем буферной памяти | ≥1024; ≥512; ≥256; ≥128; ≥64; ≥32 | Мегабайт
|  |  |  | Наличие интерфейсов | SAS; PCI-E; PCI-E x4; PCI-E x2; mSATA; SATA III; SATA II; SATA
26.60.13.180-00000026 | Насадка для ЛОР фототерапии, одноразовая | Штука | 2019-07-01
26.60.13.150-00000007 | Насадка наконечника стоматологической ультразвуковой системы для снятия зубных отложений, пародонтологическая | Штука | 2019-07-01
26.60.12.119-00000095 | Насос высокоэффективного жидкостного хроматографа ИВД | Штука | 2020-09-14 | Давление | ≥20; ≥100; ≥40 | Мегапаскаль
|  |  |  | Тип градиента | Высокого давления
26.60.12.119-00000098 | Насос высокоэффективного жидкостного хроматографа ИВД | Штука | 2020-09-14 | Давление | ≥20 | Мегапаскаль
|  |  |  | Тип градиента | Высокого давления
26.60.12.119-00000097 | Насос высокоэффективного жидкостного хроматографа ИВД | Штука | 2020-09-14 | Давление | ≥40 | Мегапаскаль
|  |  |  | Тип градиента | Высокого давления
26.60.12.119-00000096 | Насос высокоэффективного жидкостного хроматографа ИВД | Штука | 2020-09-14 | Давление | ≥100 | Мегапаскаль
|  |  |  | Тип градиента | Высокого давления
26.20.14.000-00000192 | Настольный криминалистический блок | Штука | 2021-04-01 | Комплектация | Штатная упаковка; Лампа люминесцентная; ТВ-микроскоп; Лампа УФ; Комплект ЗИП; Контрольный УФ-тест; Кабель сетевой; Светодиодный прожектор; Лупа; Спектральная видеолупа; ЖК-монитор; Криминалистический блок
26.20.14.000-00000191 | Настольный криминалистический блок | Штука | 2021-04-01 | Комплектация | Штатная упаковка; Лампа люминесцентная; ТВ-микроскоп; Лампа УФ; Комплект ЗИП; Контрольный УФ-тест; Кабель сетевой; Светодиодный прожектор; Лупа; Спектральная видеолупа; ЖК-монитор; Криминалистический блок
26.60.12.119-00000022 | Натриевый электрод, ИВД | Штука | 2021-01-06 | Назначение | Для анализаторов серии AU; Для анализаторов Cobas с
26.60.12.119-00000023 | Натриевый электрод, ИВД | Штука | 2021-01-06 | Назначение | Для анализаторов Cobas с
26.60.12.119-00000925 | Натриевый электрод, ИВД | Штука | 2021-01-06 | Назначение | Для анализаторов серии AU
26.70.17.140-00000001 | Негатоскоп медицинский, с электропитанием | Штука | 2019-07-01
26.60.12.119-00000158 | Нефелометр микробиологический ИВД | Штука | 2019-07-01
26.51.53.120-00000006 | Нефелометрический анализатор жидкости | Штука | 2020-11-02 | Способ представления информации | Цифровой; Аналоговый
|  |  |  | Спектральная область измерения | Инфракрасная область спектра; Видимая область спектра; Ультрафиолетовая область спектра
|  |  |  | Назначение | Промышленный; Лабораторный
|  |  |  | Уровень автоматизации | Неавтоматизированный; Автоматизированный; Автоматический
|  |  |  | Спектральные характеристики оптической системы | Полихроматический; Монохроматический
|  |  |  | Тип источника питания | Автономное питание; Сетевое питание
|  |  |  | Тип | Переносной; Стационарный
26.51.53.120-00000005 | Нефелометрический анализатор жидкости | Штука | 2020-11-02 | Способ представления информации | Цифровой; Аналоговый
|  |  |  | Спектральная область измерения | Инфракрасная область спектра; Видимая область спектра; Ультрафиолетовая область спектра
|  |  |  | Назначение | Лабораторный
|  |  |  | Уровень автоматизации | Неавтоматизированный; Автоматизированный; Автоматический
|  |  |  | Спектральные характеристики оптической системы | Полихроматический; Монохроматический
|  |  |  | Тип источника питания | Автономное питание; Сетевое питание
|  |  |  | Тип | Переносной; Стационарный
26.51.53.120-00000004 | Нефелометрический анализатор жидкости | Штука | 2020-11-02 | Способ представления информации | Цифровой; Аналоговый
|  |  |  | Спектральная область измерения | Инфракрасная область спектра; Видимая область спектра; Ультрафиолетовая область спектра
|  |  |  | Назначение | Промышленный
|  |  |  | Уровень автоматизации | Неавтоматизированный; Автоматизированный; Автоматический
|  |  |  | Спектральные характеристики оптической системы | Полихроматический; Монохроматический
|  |  |  | Тип источника питания | Автономное питание; Сетевое питание
|  |  |  | Тип | Переносной; Стационарный
26.20.21.120-00000015 | Носитель ключевой и идентификационной информации | Штука | 2021-04-01 | Объем программной памяти | ≥256; <256 | Килобайт
|  |  |  | Тип бесконтактоного интерфейса | В; А
|  |  |  | Скорость обмена данными | ≥256; <256 | Килобит в секунду
|  |  |  | Объем энергонезависимой пользовательской памяти | ≥140; ≥80; ≥60; <60 | Килобайт
26.20.21.120-00000014 | Носитель ключевой и идентификационной информации | Штука | 2021-04-01 | Объем программной памяти | ≥256; <256 | Килобайт
|  |  |  | Тип бесконтактоного интерфейса | В; А
|  |  |  | Скорость обмена данными | ≥256; <256 | Килобит в секунду
|  |  |  | Объем энергонезависимой пользовательской памяти | ≥140; ≥80; ≥60; <60 | Килобайт
26.20.11.110-00000001 | Ноутбук | Штука | 2022-05-16 | Объем SSD | ≥3000; ≥2000; ≥1500; ≥1000; ≥500; ≥256; ≥128; ≥64; ≥32; ≥16; <16 | Гигабайт
|  |  |  | Количество ядер процессора | ≥8; ≥6; ≥4; ≥2 | Штука
|  |  |  | Общий объем накопителей SSD | ≥1000; ≥500; ≥250; ≥120; <120 | Гигабайт
|  |  |  | Размер диагонали | ≥15,6000; ≥17; ≥16; ≥15; ≥14; ≥13; ≥12; ≥11; ≥10 | Дюйм (25,4 мм)
|  |  |  | Объем HDD | ≥3000; ≥2000; ≥1500; ≥1000; ≥500; ≥256; ≥128; ≥64; ≥32; ≥16; <16 | Гигабайт
|  |  |  | Объем накопителя | ≥1000; ≥250; ≥500 | Гигабайт
|  |  |  | Количество видео разъемов HDMI в корпусе док-станции | ≥2; ≥1 | Штука
|  |  |  | Количество встроенных в корпус док-станции портов USB Type-C | ≥4; ≥3; ≥2; ≥1 | Штука
|  |  |  | Частота процессора базовая | ≥1,5000; ≥1,4000; ≥1,3000; ≥1,2000; ≥1,1000; ≥1; ≥1,8000; ≥1,7000; ≥1,6000; <1; ≥2,9000; ≥3,7000; ≥3,6000; ≥3,5000; ≥3,4000; ≥3,3000; ≥3,2000; ≥3,1000; ≥3; ≥2,8000; ≥2,7000; ≥2,6000; ≥2,5000; ≥2,4000; ≥2,3000; ≥2,2000; ≥2,1000; ≥2; ≥1,9000 | Гигагерц
|  |  |  | Тип интерфейса USB USB 3.2 Gen 1 | Type-C; Type-А
|  |  |  | Максимальный размер диагонали | 19; 18; 17; 16; 15; 14; 13; 12; 11; 10; | Дюйм (25,4 мм)
|  |  |  | Объем SSHD | ≥3000; ≥2000; ≥1500; ≥1000; ≥500; ≥256; ≥128; ≥64; ≥32; ≥16; <16 | Гигабайт
|  |  |  | Объем оперативной памяти | ≥4; ≥32; ≥16; ≥8 | Гигабайт
|  |  |  | Количество встроенных в корпус портов USB 3.2 Gen 2 (USB 3.1 Gen 2, USB 3.1) | ≥4; ≥3; ≥2; ≥1 | Штука
|  |  |  | Тип накопителя | SSHD; HDD+Optane; SSHD+SSD; HDD+2хSSD; HDD+SSD; eMMC; 2хSSD; SSD; HDD
|  |  |  | Наличие модулей и интерфейсов | M.2; Gigabit Ethernet RJ45 8P8C; Ethernet RJ45; Type-C; S/P-DIF; Display Port; COM port; VGA; HDMI
|  |  |  | Тип оперативной памяти | LPDDR5; DDR5; LPDDR4; LPDDR3; DDR4; DDR3L; DDR3
|  |  |  | Наличие разъема подключения к сети электропитания в корпусе док-станции | Нет; Да
|  |  |  | Наличие дополнительного цифрового блока на клавиатуре | Нет; Да
|  |  |  | Разрешение экрана, пиксель | 3840x2160; 3240x2160; 3200x1800; 3000x2000; 2880x1800; 2560x1600; 2560x1440; 2400x1600; 2304x1440; 2256x1504; 2160x1440; 1920x1200; 1920x1080; 1600x900; 1440x900; 1400x1050; 1366x768
|  |  |  | Наличие функции быстрой зарядки | Нет; Да
|  |  |  | Тип матрицы | Vistarich; SFT; New Mode2; FFS; AHVA; ADS; AAS; OLED; VA; PLS; IPS; TN+film
|  |  |  | Объем памяти видеоадаптера | ≥8; ≥6; ≥4; ≥2; ≥1; <1 | Гигабайт
|  |  |  | Количество встроенных в корпус док-станции портов USB 3.2 Gen 1 (USB 3.1 Gen 1, USB 3.0) | ≥4; ≥3; ≥2; ≥1 | Штука
|  |  |  | Интерфейс накопителя | PCIe; mSATA; SATA
|  |  |  | Количество потоков процессора | ≥16; ≥12; ≥8; ≥6; ≥4; ≥2 | Штука
|  |  |  | Объем оперативной памяти | ≥32; ≥16; ≥12; ≥8; ≥6; ≥4; ≥3; <3 | Гигабайт
|  |  |  | Наличие сканера отпечатка пальцев | Нет; Да
|  |  |  | Вид накопителя | SSD; SSHD; HDD
|  |  |  | Объем HDD | ≥3000; ≥2000; ≥1500; ≥1000; ≥500; ≥256; ≥128; ≥64; ≥32; ≥16; <16 | Гигабайт
|  |  |  | Яркость экрана, кд/м2 | ≥1000; ≥800; ≥600; ≥500; ≥400; ≥350; ≥300
|  |  |  | Наличие видео разъема VGA в корпусе док-станции | Нет; Да
|  |  |  | Предустановленная операционная система | Нет; Да
|  |  |  | Наличие сенсорного экрана | Нет; Да
|  |  |  | Вес | ≤4; ≤3,5000; ≤3; ≤2,7000; ≤2,1000; ≤1,7000; ≤1,4000; ≤1 | Килограмм
|  |  |  | Объем кэш памяти третьего уровня процессора (L3) | ≥12; ≥9; ≥6; ≥4 | Мегабайт
|  |  |  | Размер диагонали | ≥10; ≥15; ≥13; ≥17 | Дюйм (25,4 мм)
|  |  |  | Тип беспроводной связи | Wi-Fi; GPS; Bluetooth; 4G (LTE); 3G
|  |  |  | Минимальный размер диагонали активной зоны | 19; 18; 17; 16; 15; 14; 13; 12; 11; 10; | Дюйм (25,4 мм)
|  |  |  | Наличие средств доверенной загрузки | Нет; Да
|  |  |  | Количество встроенных в корпус портов USB Type-C | ≥4; ≥3; ≥2; ≥1 | Штука
|  |  |  | Использование eSIM-карты | Нет; Да
|  |  |  | Количество встроенных в корпус портов USB 2.0 | ≥4; ≥3; ≥2; ≥1 | Штука
|  |  |  | Наличие разъемов подключения для наушников и микрофона в корпусе док-станции | Нет; Да
|  |  |  | Использование физической SIM-карты | Нет; Да
|  |  |  | Форм-фактор | Трансформер; Ноутбук
|  |  |  | Количество встроенных в корпус док-станции портов USB 3.2 Gen 2 (USB 3.1 Gen 2, USB 3.1) | ≥4; ≥3; ≥2; ≥1 | Штука
|  |  |  | Количество пикселей на экране, Мпиксель | ≥4; ≥2; ≥1
|  |  |  | Объем SSHD | ≥3000; ≥2000; ≥1500; ≥1000; ≥500; ≥256; ≥128; ≥64; ≥32; ≥16; <16 | Гигабайт
|  |  |  | Количество встроенных в корпус портов USB 3.2 Gen 1 (USB 3.1 Gen 1, USB 3.0) | ≥4; ≥3; ≥2; ≥1 | Штука
|  |  |  | Общий объем установленной оперативной памяти | ≥32; ≥24; ≥16; ≥12; ≥8; ≥6; ≥4; ≥3; ≥2 | Гигабайт
|  |  |  | Максимальный общий поддерживаемый объем оперативной памяти | ≥32; ≥24; ≥16; ≥12; ≥8; ≥4; <4 | Гигабайт
|  |  |  | Время отклика, мс | ≥8; ≥7; ≤6; ≤5; ≤4; ≤3
|  |  |  | Количество видео разъемов DisplayPort | ≥2; ≥1 | Штука
|  |  |  | Разрешение экрана, пиксель | 3840x2160; 3240x2160; 3200x1800; 3000x2000; 2880x1800; 2560x1600; 2560x1440; 2400x1600; 2304x1440; 2256x1504; 2160x1440; 1920x1200; 1920x1080; 1600x900; 1440x900; 1400x1050; 1366x768
|  |  |  | Количество входного видео разъемов HDMI | ≥1; ≥2 | Штука
|  |  |  | Объем HDD накопителя | ≥4; ≥2; ≥1; ≥0,5000 | Терабайт
|  |  |  | Тактовая частота оперативной памяти | ≥2666; ≥2400; ≥2133; ≥1600 | Мегагерц
|  |  |  | Количество видео разъемов DisplayPort в корпусе док-станции | ≥2; ≥1 | Штука
|  |  |  | Количество видео разъемов DVI в корпусе док-станции | ≥2; ≥1 | Штука
|  |  |  | Наличие Mobile rack (мобильного шасси) | Нет; Да
|  |  |  | Тип видеоадаптера | Дискретная; Интегрированная (встроенная)
|  |  |  | Наличие специализированного порта для подключения док-станции | Нет; Да
|  |  |  | Емкость батареи | ≥30; ≥24; ≥104; ≥89; ≥78; ≥74; ≥67; ≥59; ≥56; ≥44; ≥33 | Ватт-час
|  |  |  | Батарея съемная без инструментов | Нет; Да
|  |  |  | Объем SSD накопителя | ≥1024; ≥960; ≥480; ≥240; ≥120; ≥32 | Гигабайт
|  |  |  | Наличие слота замка безопасности | Нет; Да
|  |  |  | Наличие порта Gigabit Ethernet 8P8C в корпусе док-станции | Нет; Да
|  |  |  | Объем накопителя HDD/SSHD | ≥2000; ≥1000; ≥500; ≥250; <250 | Гигабайт
|  |  |  | Количество видео разъемов miniDisplayPort в корпусе док-станции | ≥2; ≥1 | Штука
|  |  |  | Наличие модуля доверенной загрузки | Нет; Да
|  |  |  | Время автономной работы от батареи | ≥10; ≥9; ≥8; ≥7; ≥6; ≥5; ≥4; ≥3; ≥2; ≥1 | Час
|  |  |  | Тип интерфейса USB USB 3.2 Gen 2 | Type-C; Type-А
|  |  |  | Максимальный размер диагонали | 19; 18; 17; 16; 15; 14; 13; 12; 11; 10; | Дюйм (25,4 мм)
|  |  |  | Количество встроенных в корпус док-станции портов USB 2.0 | ≥4; ≥3; ≥2; ≥1 | Штука
|  |  |  | Разрешение экрана | Ultra HD; Quad HD; Full HD; HD
|  |  |  | Оптический привод | DVD-RW; DVD; Blu-Ray; BD-RE
|  |  |  | Наличие док-станции в комплекте | Нет; Да
|  |  |  | Объем SSD | ≥3000; ≥2000; ≥1500; ≥1000; ≥500; ≥256; ≥128; ≥64; ≥32; ≥16; <16 | Гигабайт
|  |  |  | Наличие стилус в комплекте | Нет; Да
|  |  |  | Разрешение вэб-камеры, Мпиксель | ≥2; ≥0,3000; <0,3000; ≥0,9000
26.20.11.110-00000145 | Ноутбук | Штука | 2022-05-16 | Объем SSD | ≥3000; ≥2000; ≥1500; ≥1000; ≥500; ≥256; ≥128; ≥64; ≥32; ≥16; <16 | Гигабайт
|  |  |  | Количество ядер процессора | ≥8; ≥6; ≥4; ≥2 | Штука
|  |  |  | Общий объем накопителей SSD | ≥1000; ≥500; ≥250; ≥120; <120 | Гигабайт
|  |  |  | Размер диагонали | ≥10 | Дюйм (25,4 мм)
|  |  |  | Объем HDD | ≥3000; ≥2000; ≥1500; ≥1000; ≥500; ≥256; ≥128; ≥64; ≥32; ≥16; <16 | Гигабайт
|  |  |  | Объем накопителя | ≥250 | Гигабайт
|  |  |  | Количество видео разъемов HDMI в корпусе док-станции | ≥2; ≥1 | Штука
|  |  |  | Количество встроенных в корпус док-станции портов USB Type-C | ≥4; ≥3; ≥2; ≥1 | Штука
|  |  |  | Частота процессора базовая | ≥3,7000; ≥3,6000; ≥3,5000; ≥3,4000; ≥3,3000; ≥3,2000; ≥3,1000; ≥3; ≥2,9000; ≥2,8000; ≥2,7000; ≥2,6000; ≥2,5000; ≥2,4000; ≥2,3000; ≥2,2000; ≥2,1000; ≥2; ≥1,9000; ≥1,8000; ≥1,7000; ≥1,6000; ≥1,5000; ≥1,4000; ≥1,3000; ≥1,2000; ≥1,1000; ≥1; <1 | Гигагерц
|  |  |  | Тип интерфейса USB USB 3.2 Gen 1 | Type-C; Type-А
|  |  |  | Максимальный размер диагонали | 19; 18; 17; 16; 15; 14; 13; 12; 11; 10; | Дюйм (25,4 мм)
|  |  |  | Объем SSHD | ≥3000; ≥2000; ≥1500; ≥1000; ≥500; ≥256; ≥128; ≥64; ≥32; ≥16; <16 | Гигабайт
|  |  |  | Объем оперативной памяти | ≥4 | Гигабайт
|  |  |  | Количество встроенных в корпус портов USB 3.2 Gen 2 (USB 3.1 Gen 2, USB 3.1) | ≥4; ≥3; ≥2; ≥1 | Штука
|  |  |  | Тип накопителя | HDD+Optane; SSHD+SSD; HDD+SSD; eMMC; SSD; SSHD; HDD; HDD+2хSSD; 2хSSD
|  |  |  | Наличие модулей и интерфейсов | Display Port; COM port; VGA; HDMI; M.2; Type-C; S/P-DIF; Gigabit Ethernet RJ45 8P8C; Ethernet RJ45
|  |  |  | Тип оперативной памяти | LPDDR4; LPDDR3; DDR4; DDR3L; DDR3; LPDDR5; DDR5
|  |  |  | Наличие разъема подключения к сети электропитания в корпусе док-станции | Нет; Да
|  |  |  | Наличие дополнительного цифрового блока на клавиатуре | Нет; Да
|  |  |  | Разрешение экрана, пиксель | 3840x2160; 3240x2160; 3200x1800; 3000x2000; 2880x1800; 2560x1600; 2560x1440; 2400x1600; 2304x1440; 2256x1504; 2160x1440; 1920x1200; 1920x1080; 1600x900; 1440x900; 1400x1050; 1366x768
|  |  |  | Наличие функции быстрой зарядки | Нет; Да
|  |  |  | Тип матрицы | OLED; VA; PLS; IPS; TN+film; Vistarich; SFT; New Mode2; FFS; AHVA; ADS; AAS
|  |  |  | Объем памяти видеоадаптера | ≥8; ≥6; ≥4; ≥2; ≥1; <1 | Гигабайт
|  |  |  | Количество встроенных в корпус док-станции портов USB 3.2 Gen 1 (USB 3.1 Gen 1, USB 3.0) | ≥4; ≥3; ≥2; ≥1 | Штука
|  |  |  | Интерфейс накопителя | mSATA; SATA; PCIe
|  |  |  | Количество потоков процессора | ≥6; ≥4; ≥2; ≥16; ≥12; ≥8 | Штука
|  |  |  | Объем оперативной памяти | <3 | Гигабайт
|  |  |  | Наличие сканера отпечатка пальцев | Нет; Да
|  |  |  | Вид накопителя | SSD; SSHD; HDD
|  |  |  | Объем HDD | ≥3000; ≥2000; ≥1500; ≥1000; ≥500; ≥256; ≥128; ≥64; ≥32; ≥16; <16 | Гигабайт
|  |  |  | Яркость экрана, кд/м2 | ≥1000; ≥800; ≥600; ≥500; ≥400; ≥350; ≥300
|  |  |  | Наличие видео разъема VGA в корпусе док-станции | Нет; Да
|  |  |  | Предустановленная операционная система | Нет; Да
|  |  |  | Наличие сенсорного экрана | Нет; Да
|  |  |  | Вес | ≤4; ≤3,5000; ≤3; ≤2,7000; ≤2,1000; ≤1,7000; ≤1,4000; ≤1 | Килограмм
|  |  |  | Объем кэш памяти третьего уровня процессора (L3) | ≥12; ≥9; ≥6; ≥4 | Мегабайт
|  |  |  | Размер диагонали | ≥10 | Дюйм (25,4 мм)
|  |  |  | Тип беспроводной связи | Wi-Fi; GPS; Bluetooth; 4G (LTE); 3G
|  |  |  | Минимальный размер диагонали активной зоны | 19; 18; 17; 16; 15; 14; 13; 12; 11; 10; | Дюйм (25,4 мм)
|  |  |  | Наличие средств доверенной загрузки | Нет; Да
|  |  |  | Количество встроенных в корпус портов USB Type-C | ≥4; ≥3; ≥2; ≥1 | Штука
|  |  |  | Использование eSIM-карты | Нет; Да
|  |  |  | Количество встроенных в корпус портов USB 2.0 | ≥4; ≥3; ≥2; ≥1 | Штука
|  |  |  | Наличие разъемов подключения для наушников и микрофона в корпусе док-станции | Нет; Да
|  |  |  | Использование физической SIM-карты | Нет; Да
|  |  |  | Форм-фактор | Трансформер; Ноутбук
|  |  |  | Количество встроенных в корпус док-станции портов USB 3.2 Gen 2 (USB 3.1 Gen 2, USB 3.1) | ≥4; ≥3; ≥2; ≥1 | Штука
|  |  |  | Количество пикселей на экране, Мпиксель | ≥1
|  |  |  | Объем SSHD | ≥3000; ≥2000; ≥1500; ≥1000; ≥500; ≥256; ≥128; ≥64; ≥32; ≥16; <16 | Гигабайт
|  |  |  | Количество встроенных в корпус портов USB 3.2 Gen 1 (USB 3.1 Gen 1, USB 3.0) | ≥4; ≥3; ≥2; ≥1 | Штука
|  |  |  | Общий объем установленной оперативной памяти | ≥24; ≥32; ≥16; ≥12; ≥8; ≥6; ≥4; ≥3; ≥2 | Гигабайт
|  |  |  | Максимальный общий поддерживаемый объем оперативной памяти | ≥32; ≥24; ≥16; ≥12; ≥8; ≥4; <4 | Гигабайт
|  |  |  | Время отклика, мс | ≥8; ≥7; ≤6; ≤5; ≤4; ≤3
|  |  |  | Количество видео разъемов DisplayPort | ≥2; ≥1 | Штука
|  |  |  | Разрешение экрана, пиксель | 3840x2160; 3240x2160; 3200x1800; 3000x2000; 2880x1800; 2560x1600; 2560x1440; 2400x1600; 2304x1440; 2256x1504; 2160x1440; 1920x1200; 1920x1080; 1600x900; 1440x900; 1400x1050; 1366x768
|  |  |  | Количество входного видео разъемов HDMI | ≥2; ≥1 | Штука
|  |  |  | Объем HDD накопителя | ≥4; ≥2; ≥1; ≥0,5000 | Терабайт
|  |  |  | Тактовая частота оперативной памяти | ≥2666; ≥2400; ≥2133; ≥1600 | Мегагерц
|  |  |  | Количество видео разъемов DisplayPort в корпусе док-станции | ≥2; ≥1 | Штука
|  |  |  | Количество видео разъемов DVI в корпусе док-станции | ≥2; ≥1 | Штука
|  |  |  | Наличие Mobile rack (мобильного шасси) | Нет; Да
|  |  |  | Тип видеоадаптера | Дискретная; Интегрированная (встроенная)
|  |  |  | Наличие специализированного порта для подключения док-станции | Нет; Да
|  |  |  | Емкость батареи | ≥104; ≥89; ≥78; ≥74; ≥67; ≥59; ≥56; ≥44; ≥33; ≥30; ≥24 | Ватт-час
|  |  |  | Батарея съемная без инструментов | Нет; Да
|  |  |  | Объем SSD накопителя | ≥960; ≥480; ≥240; ≥120; ≥32; ≥1024 | Гигабайт
|  |  |  | Наличие слота замка безопасности | Нет; Да
|  |  |  | Наличие порта Gigabit Ethernet 8P8C в корпусе док-станции | Нет; Да
|  |  |  | Объем накопителя HDD/SSHD | ≥250; <250; ≥2000; ≥1000; ≥500 | Гигабайт
|  |  |  | Количество видео разъемов miniDisplayPort в корпусе док-станции | ≥2; ≥1 | Штука
|  |  |  | Наличие модуля доверенной загрузки | Нет; Да
|  |  |  | Время автономной работы от батареи | ≥10; ≥9; ≥8; ≥7; ≥6; ≥5; ≥4; ≥3; ≥2; ≥1 | Час
|  |  |  | Тип интерфейса USB USB 3.2 Gen 2 | Type-C; Type-А
|  |  |  | Максимальный размер диагонали | 19; 18; 17; 16; 15; 14; 13; 12; 11; 10; | Дюйм (25,4 мм)
|  |  |  | Количество встроенных в корпус док-станции портов USB 2.0 | ≥4; ≥3; ≥2; ≥1 | Штука
|  |  |  | Разрешение экрана | Ultra HD; Quad HD; Full HD; HD
|  |  |  | Оптический привод | DVD-RW; DVD; Blu-Ray; BD-RE
|  |  |  | Наличие док-станции в комплекте | Нет; Да
|  |  |  | Объем SSD | ≥3000; ≥2000; ≥1500; ≥1000; ≥500; ≥256; ≥128; ≥64; ≥32; ≥16; <16 | Гигабайт
|  |  |  | Наличие стилус в комплекте | Нет; Да
|  |  |  | Разрешение вэб-камеры, Мпиксель | ≥2; ≥0,3000; <0,3000; ≥0,9000
26.20.11.110-00000144 | Ноутбук | Штука | 2022-05-16 | Объем SSD | ≥3000; ≥2000; ≥1500; ≥1000; ≥500; ≥256; ≥128; ≥64; ≥32; ≥16; <16 | Гигабайт
|  |  |  | Количество ядер процессора | ≥8; ≥6; ≥4; ≥2 | Штука
|  |  |  | Общий объем накопителей SSD | ≥1000; ≥500; ≥250; ≥120; <120 | Гигабайт
|  |  |  | Размер диагонали | ≥11 | Дюйм (25,4 мм)
|  |  |  | Объем HDD | ≥3000; ≥2000; ≥1500; ≥1000; ≥500; ≥256; ≥128; ≥64; ≥32; ≥16; <16 | Гигабайт
|  |  |  | Объем накопителя | ≥500 | Гигабайт
|  |  |  | Количество видео разъемов HDMI в корпусе док-станции | ≥2; ≥1 | Штука
|  |  |  | Количество встроенных в корпус док-станции портов USB Type-C | ≥4; ≥3; ≥2; ≥1 | Штука
|  |  |  | Частота процессора базовая | ≥3,7000; ≥3,6000; ≥3,5000; ≥3,4000; ≥3,3000; ≥3,2000; ≥3,1000; ≥3; ≥2,9000; ≥2,8000; ≥2,7000; ≥2,6000; ≥2,5000; ≥2,4000; ≥2,3000; ≥2,2000; ≥2,1000; ≥2; ≥1,9000; ≥1,8000; ≥1,7000; ≥1,6000; ≥1,5000; ≥1,4000; ≥1,3000; ≥1,2000; ≥1,1000; ≥1; <1 | Гигагерц
|  |  |  | Тип интерфейса USB USB 3.2 Gen 1 | Type-C; Type-А
|  |  |  | Максимальный размер диагонали | 19; 18; 17; 16; 15; 14; 13; 12; 11; 10; | Дюйм (25,4 мм)
|  |  |  | Объем SSHD | ≥3000; ≥2000; ≥1500; ≥1000; ≥500; ≥256; ≥128; ≥64; ≥32; ≥16; <16 | Гигабайт
|  |  |  | Объем оперативной памяти | ≥4 | Гигабайт
|  |  |  | Количество встроенных в корпус портов USB 3.2 Gen 2 (USB 3.1 Gen 2, USB 3.1) | ≥4; ≥3; ≥2; ≥1 | Штука
|  |  |  | Тип накопителя | HDD+Optane; SSHD+SSD; HDD+SSD; eMMC; SSD; SSHD; HDD; HDD+2хSSD; 2хSSD
|  |  |  | Наличие модулей и интерфейсов | Display Port; COM port; VGA; HDMI; M.2; Type-C; S/P-DIF; Gigabit Ethernet RJ45 8P8C; Ethernet RJ45
|  |  |  | Тип оперативной памяти | LPDDR4; LPDDR3; DDR4; DDR3L; DDR3; LPDDR5; DDR5
|  |  |  | Наличие разъема подключения к сети электропитания в корпусе док-станции | Нет; Да
|  |  |  | Наличие дополнительного цифрового блока на клавиатуре | Нет; Да
|  |  |  | Разрешение экрана, пиксель | 3840x2160; 3240x2160; 3200x1800; 3000x2000; 2880x1800; 2560x1600; 2560x1440; 2400x1600; 2304x1440; 2256x1504; 2160x1440; 1920x1200; 1920x1080; 1600x900; 1440x900; 1400x1050; 1366x768
|  |  |  | Наличие функции быстрой зарядки | Нет; Да
|  |  |  | Тип матрицы | OLED; VA; PLS; IPS; TN+film; Vistarich; SFT; New Mode2; FFS; AHVA; ADS; AAS
|  |  |  | Объем памяти видеоадаптера | ≥8; ≥6; ≥4; ≥2; ≥1; <1 | Гигабайт
|  |  |  | Количество встроенных в корпус док-станции портов USB 3.2 Gen 1 (USB 3.1 Gen 1, USB 3.0) | ≥4; ≥3; ≥2; ≥1 | Штука
|  |  |  | Интерфейс накопителя | mSATA; SATA; PCIe
|  |  |  | Количество потоков процессора | ≥16; ≥12; ≥8; ≥6; ≥4; ≥2 | Штука
|  |  |  | Объем оперативной памяти | ≥3 | Гигабайт
|  |  |  | Наличие сканера отпечатка пальцев | Нет; Да
|  |  |  | Вид накопителя | SSD; SSHD; HDD
|  |  |  | Объем HDD | ≥3000; ≥2000; ≥1500; ≥1000; ≥500; ≥256; ≥128; ≥64; ≥32; ≥16; <16 | Гигабайт
|  |  |  | Яркость экрана, кд/м2 | ≥1000; ≥800; ≥600; ≥500; ≥400; ≥350; ≥300
|  |  |  | Наличие видео разъема VGA в корпусе док-станции | Нет; Да
|  |  |  | Предустановленная операционная система | Нет; Да
|  |  |  | Наличие сенсорного экрана | Нет; Да
|  |  |  | Вес | ≤4; ≤3,5000; ≤3; ≤2,7000; ≤2,1000; ≤1,7000; ≤1,4000; ≤1 | Килограмм
|  |  |  | Объем кэш памяти третьего уровня процессора (L3) | ≥12; ≥9; ≥6; ≥4 | Мегабайт
|  |  |  | Размер диагонали | ≥10 | Дюйм (25,4 мм)
|  |  |  | Тип беспроводной связи | Wi-Fi; GPS; Bluetooth; 4G (LTE); 3G
|  |  |  | Минимальный размер диагонали активной зоны | 17; 16; 15; 14; 13; 12; 11; 10; 19; 18; | Дюйм (25,4 мм)
|  |  |  | Наличие средств доверенной загрузки | Нет; Да
|  |  |  | Количество встроенных в корпус портов USB Type-C | ≥4; ≥3; ≥2; ≥1 | Штука
|  |  |  | Использование eSIM-карты | Нет; Да
|  |  |  | Количество встроенных в корпус портов USB 2.0 | ≥4; ≥3; ≥2; ≥1 | Штука
|  |  |  | Наличие разъемов подключения для наушников и микрофона в корпусе док-станции | Нет; Да
|  |  |  | Использование физической SIM-карты | Нет; Да
|  |  |  | Форм-фактор | Трансформер; Ноутбук
|  |  |  | Количество встроенных в корпус док-станции портов USB 3.2 Gen 2 (USB 3.1 Gen 2, USB 3.1) | ≥4; ≥3; ≥2; ≥1 | Штука
|  |  |  | Количество пикселей на экране, Мпиксель | ≥1
|  |  |  | Объем SSHD | ≥3000; ≥2000; ≥1500; ≥1000; ≥500; ≥256; ≥128; ≥64; ≥32; ≥16; <16 | Гигабайт
|  |  |  | Количество встроенных в корпус портов USB 3.2 Gen 1 (USB 3.1 Gen 1, USB 3.0) | ≥4; ≥3; ≥2; ≥1 | Штука
|  |  |  | Общий объем установленной оперативной памяти | ≥24; ≥32; ≥16; ≥12; ≥8; ≥6; ≥4; ≥3; ≥2 | Гигабайт
|  |  |  | Максимальный общий поддерживаемый объем оперативной памяти | ≥32; ≥24; ≥16; ≥12; ≥8; ≥4; <4 | Гигабайт
|  |  |  | Время отклика, мс | ≥8; ≥7; ≤6; ≤5; ≤4; ≤3
|  |  |  | Количество видео разъемов DisplayPort | ≥1; ≥2 | Штука
|  |  |  | Разрешение экрана, пиксель | 3840x2160; 3240x2160; 3200x1800; 3000x2000; 2880x1800; 2560x1600; 2560x1440; 2400x1600; 2304x1440; 2256x1504; 2160x1440; 1920x1200; 1920x1080; 1600x900; 1440x900; 1400x1050; 1366x768
|  |  |  | Количество входного видео разъемов HDMI | ≥2; ≥1 | Штука
|  |  |  | Объем HDD накопителя | ≥4; ≥2; ≥1; ≥0,5000 | Терабайт
|  |  |  | Тактовая частота оперативной памяти | ≥2666; ≥2400; ≥2133; ≥1600 | Мегагерц
|  |  |  | Количество видео разъемов DisplayPort в корпусе док-станции | ≥2; ≥1 | Штука
|  |  |  | Количество видео разъемов DVI в корпусе док-станции | ≥2; ≥1 | Штука
|  |  |  | Наличие Mobile rack (мобильного шасси) | Нет; Да
|  |  |  | Тип видеоадаптера | Дискретная; Интегрированная (встроенная)
|  |  |  | Наличие специализированного порта для подключения док-станции | Нет; Да
|  |  |  | Емкость батареи | ≥104; ≥89; ≥78; ≥74; ≥67; ≥59; ≥56; ≥44; ≥33; ≥30; ≥24 | Ватт-час
|  |  |  | Батарея съемная без инструментов | Нет; Да
|  |  |  | Объем SSD накопителя | ≥960; ≥480; ≥240; ≥120; ≥32; ≥1024 | Гигабайт
|  |  |  | Наличие слота замка безопасности | Нет; Да
|  |  |  | Наличие порта Gigabit Ethernet 8P8C в корпусе док-станции | Нет; Да
|  |  |  | Объем накопителя HDD/SSHD | ≥2000; ≥1000; ≥500; ≥250; <250 | Гигабайт
|  |  |  | Количество видео разъемов miniDisplayPort в корпусе док-станции | ≥2; ≥1 | Штука
|  |  |  | Наличие модуля доверенной загрузки | Нет; Да
|  |  |  | Время автономной работы от батареи | ≥10; ≥9; ≥8; ≥7; ≥6; ≥5; ≥4; ≥3; ≥2; ≥1 | Час
|  |  |  | Тип интерфейса USB USB 3.2 Gen 2 | Type-C; Type-А
|  |  |  | Максимальный размер диагонали | 19; 18; 17; 16; 15; 14; 13; 12; 11; 10; | Дюйм (25,4 мм)
|  |  |  | Количество встроенных в корпус док-станции портов USB 2.0 | ≥4; ≥3; ≥2; ≥1 | Штука
|  |  |  | Разрешение экрана | Ultra HD; Quad HD; Full HD; HD
|  |  |  | Оптический привод | DVD-RW; DVD; Blu-Ray; BD-RE
|  |  |  | Наличие док-станции в комплекте | Нет; Да
|  |  |  | Объем SSD | ≥3000; ≥2000; ≥1500; ≥1000; ≥500; ≥256; ≥128; ≥64; ≥32; ≥16; <16 | Гигабайт
|  |  |  | Наличие стилус в комплекте | Нет; Да
|  |  |  | Разрешение вэб-камеры, Мпиксель | ≥2; ≥0,3000; <0,3000; ≥0,9000
26.20.11.110-00000143 | Ноутбук | Штука | 2022-05-16 | Объем SSD | ≥3000; ≥2000; ≥1500; ≥1000; ≥500; ≥256; ≥128; ≥64; ≥32; ≥16; <16 | Гигабайт
|  |  |  | Количество ядер процессора | ≥8; ≥6; ≥4; ≥2 | Штука
|  |  |  | Общий объем накопителей SSD | ≥1000; ≥500; ≥250; ≥120; <120 | Гигабайт
|  |  |  | Размер диагонали | ≥12 | Дюйм (25,4 мм)
|  |  |  | Объем HDD | ≥500; ≥256; ≥128; ≥64; ≥32; ≥16; <16; ≥3000; ≥2000; ≥1500; ≥1000 | Гигабайт
|  |  |  | Объем накопителя | ≥1000 | Гигабайт
|  |  |  | Количество видео разъемов HDMI в корпусе док-станции | ≥2; ≥1 | Штука
|  |  |  | Количество встроенных в корпус док-станции портов USB Type-C | ≥4; ≥3; ≥2; ≥1 | Штука
|  |  |  | Частота процессора базовая | ≥3; ≥2,9000; ≥2,8000; ≥2,7000; ≥2,6000; ≥2,5000; ≥2,4000; ≥2,3000; ≥2,2000; ≥2,1000; ≥2; ≥1,9000; ≥1,8000; ≥1,7000; ≥1,6000; ≥3,7000; ≥3,6000; ≥3,5000; ≥3,4000; ≥3,3000; ≥3,2000; ≥3,1000; ≥1,5000; ≥1,4000; ≥1,3000; ≥1,2000; ≥1,1000; ≥1; <1 | Гигагерц
|  |  |  | Тип интерфейса USB USB 3.2 Gen 1 | Type-C; Type-А
|  |  |  | Максимальный размер диагонали | 19; 18; 17; 16; 15; 14; 13; 12; 11; 10; | Дюйм (25,4 мм)
|  |  |  | Объем SSHD | ≥3000; ≥2000; ≥1500; ≥1000; ≥500; ≥256; ≥128; ≥64; ≥32; ≥16; <16 | Гигабайт
|  |  |  | Объем оперативной памяти | ≥4 | Гигабайт
|  |  |  | Количество встроенных в корпус портов USB 3.2 Gen 2 (USB 3.1 Gen 2, USB 3.1) | ≥4; ≥3; ≥2; ≥1 | Штука
|  |  |  | Тип накопителя | HDD+Optane; SSHD+SSD; HDD+SSD; eMMC; SSD; SSHD; HDD; HDD+2хSSD; 2хSSD
|  |  |  | Наличие модулей и интерфейсов | Display Port; COM port; VGA; HDMI; M.2; Type-C; S/P-DIF; Gigabit Ethernet RJ45 8P8C; Ethernet RJ45
|  |  |  | Тип оперативной памяти | LPDDR4; LPDDR3; DDR4; DDR3L; DDR3; LPDDR5; DDR5
|  |  |  | Наличие разъема подключения к сети электропитания в корпусе док-станции | Нет; Да
|  |  |  | Наличие дополнительного цифрового блока на клавиатуре | Нет; Да
|  |  |  | Разрешение экрана, пиксель | 3840x2160; 3240x2160; 3200x1800; 3000x2000; 2880x1800; 2560x1600; 2560x1440; 2400x1600; 2304x1440; 2256x1504; 2160x1440; 1920x1200; 1920x1080; 1600x900; 1440x900; 1400x1050; 1366x768
|  |  |  | Наличие функции быстрой зарядки | Нет; Да
|  |  |  | Тип матрицы | OLED; VA; PLS; IPS; TN+film; Vistarich; SFT; New Mode2; FFS; AHVA; ADS; AAS
|  |  |  | Объем памяти видеоадаптера | ≥8; ≥6; ≥4; ≥2; ≥1; <1 | Гигабайт
|  |  |  | Количество встроенных в корпус док-станции портов USB 3.2 Gen 1 (USB 3.1 Gen 1, USB 3.0) | ≥4; ≥3; ≥2; ≥1 | Штука
|  |  |  | Интерфейс накопителя | mSATA; SATA; PCIe
|  |  |  | Количество потоков процессора | ≥16; ≥12; ≥8; ≥6; ≥4; ≥2 | Штука
|  |  |  | Объем оперативной памяти | ≥4 | Гигабайт
|  |  |  | Наличие сканера отпечатка пальцев | Нет; Да
|  |  |  | Вид накопителя | SSD; SSHD; HDD
|  |  |  | Объем HDD | ≥500; ≥256; ≥128; ≥64; ≥32; ≥16; <16; ≥3000; ≥2000; ≥1500; ≥1000 | Гигабайт
|  |  |  | Яркость экрана, кд/м2 | ≥1000; ≥800; ≥600; ≥500; ≥400; ≥350; ≥300
|  |  |  | Наличие видео разъема VGA в корпусе док-станции | Нет; Да
|  |  |  | Предустановленная операционная система | Нет; Да
|  |  |  | Наличие сенсорного экрана | Нет; Да
|  |  |  | Вес | ≤4; ≤3,5000; ≤3; ≤2,7000; ≤2,1000; ≤1,7000; ≤1,4000; ≤1 | Килограмм
|  |  |  | Объем кэш памяти третьего уровня процессора (L3) | ≥12; ≥9; ≥6; ≥4 | Мегабайт
|  |  |  | Размер диагонали | ≥10 | Дюйм (25,4 мм)
|  |  |  | Тип беспроводной связи | Wi-Fi; GPS; Bluetooth; 4G (LTE); 3G
|  |  |  | Минимальный размер диагонали активной зоны | 19; 18; 17; 16; 15; 14; 13; 12; 11; 10; | Дюйм (25,4 мм)
|  |  |  | Наличие средств доверенной загрузки | Нет; Да
|  |  |  | Количество встроенных в корпус портов USB Type-C | ≥4; ≥3; ≥2; ≥1 | Штука
|  |  |  | Использование eSIM-карты | Нет; Да
|  |  |  | Количество встроенных в корпус портов USB 2.0 | ≥4; ≥3; ≥2; ≥1 | Штука
|  |  |  | Наличие разъемов подключения для наушников и микрофона в корпусе док-станции | Нет; Да
|  |  |  | Использование физической SIM-карты | Нет; Да
|  |  |  | Форм-фактор | Трансформер; Ноутбук
|  |  |  | Количество встроенных в корпус док-станции портов USB 3.2 Gen 2 (USB 3.1 Gen 2, USB 3.1) | ≥4; ≥3; ≥2; ≥1 | Штука
|  |  |  | Количество пикселей на экране, Мпиксель | ≥1
|  |  |  | Объем SSHD | ≥3000; ≥2000; ≥1500; ≥1000; ≥500; ≥256; ≥128; ≥64; ≥32; ≥16; <16 | Гигабайт
|  |  |  | Количество встроенных в корпус портов USB 3.2 Gen 1 (USB 3.1 Gen 1, USB 3.0) | ≥4; ≥3; ≥2; ≥1 | Штука
|  |  |  | Общий объем установленной оперативной памяти | ≥24; ≥32; ≥16; ≥12; ≥8; ≥6; ≥4; ≥3; ≥2 | Гигабайт
|  |  |  | Максимальный общий поддерживаемый объем оперативной памяти | ≥32; ≥24; ≥16; ≥12; ≥8; ≥4; <4 | Гигабайт
|  |  |  | Время отклика, мс | ≥8; ≥7; ≤6; ≤5; ≤4; ≤3
|  |  |  | Количество видео разъемов DisplayPort | ≥2; ≥1 | Штука
|  |  |  | Разрешение экрана, пиксель | 3840x2160; 3240x2160; 3200x1800; 3000x2000; 2880x1800; 2560x1600; 2560x1440; 2400x1600; 2304x1440; 2256x1504; 2160x1440; 1920x1200; 1920x1080; 1600x900; 1440x900; 1400x1050; 1366x768
|  |  |  | Количество входного видео разъемов HDMI | ≥2; ≥1 | Штука
|  |  |  | Объем HDD накопителя | ≥4; ≥2; ≥1; ≥0,5000 | Терабайт
|  |  |  | Тактовая частота оперативной памяти | ≥2666; ≥2400; ≥2133; ≥1600 | Мегагерц
|  |  |  | Количество видео разъемов DisplayPort в корпусе док-станции | ≥2; ≥1 | Штука
|  |  |  | Количество видео разъемов DVI в корпусе док-станции | ≥2; ≥1 | Штука
|  |  |  | Наличие Mobile rack (мобильного шасси) | Нет; Да
|  |  |  | Тип видеоадаптера | Дискретная; Интегрированная (встроенная)
|  |  |  | Наличие специализированного порта для подключения док-станции | Нет; Да
|  |  |  | Емкость батареи | ≥104; ≥89; ≥78; ≥74; ≥67; ≥59; ≥56; ≥44; ≥33; ≥30; ≥24 | Ватт-час
|  |  |  | Батарея съемная без инструментов | Нет; Да
|  |  |  | Объем SSD накопителя | ≥960; ≥480; ≥240; ≥120; ≥32; ≥1024 | Гигабайт
|  |  |  | Наличие слота замка безопасности | Нет; Да
|  |  |  | Наличие порта Gigabit Ethernet 8P8C в корпусе док-станции | Нет; Да
|  |  |  | Объем накопителя HDD/SSHD | ≥2000; ≥1000; ≥500; ≥250; <250 | Гигабайт
|  |  |  | Количество видео разъемов miniDisplayPort в корпусе док-станции | ≥2; ≥1 | Штука
|  |  |  | Наличие модуля доверенной загрузки | Нет; Да
|  |  |  | Время автономной работы от батареи | ≥10; ≥9; ≥8; ≥7; ≥6; ≥5; ≥4; ≥3; ≥2; ≥1 | Час
|  |  |  | Тип интерфейса USB USB 3.2 Gen 2 | Type-C; Type-А
|  |  |  | Максимальный размер диагонали | 19; 18; 17; 16; 15; 14; 13; 12; 11; 10; | Дюйм (25,4 мм)
|  |  |  | Количество встроенных в корпус док-станции портов USB 2.0 | ≥4; ≥3; ≥2; ≥1 | Штука
|  |  |  | Разрешение экрана | Ultra HD; Quad HD; Full HD; HD
|  |  |  | Оптический привод | DVD-RW; DVD; Blu-Ray; BD-RE
|  |  |  | Наличие док-станции в комплекте | Нет; Да
|  |  |  | Объем SSD | ≥3000; ≥2000; ≥1500; ≥1000; ≥500; ≥256; ≥128; ≥64; ≥32; ≥16; <16 | Гигабайт
|  |  |  | Наличие стилус в комплекте | Нет; Да
|  |  |  | Разрешение вэб-камеры, Мпиксель | ≥0,9000; ≥2; ≥0,3000; <0,3000
26.20.11.110-00000142 | Ноутбук | Штука | 2022-05-16 | Объем SSD | ≥3000; ≥2000; ≥1500; ≥1000; ≥500; ≥256; ≥128; ≥64; ≥32; ≥16; <16 | Гигабайт
|  |  |  | Количество ядер процессора | ≥8; ≥6; ≥4; ≥2 | Штука
|  |  |  | Общий объем накопителей SSD | ≥1000; ≥500; ≥250; ≥120; <120 | Гигабайт
|  |  |  | Размер диагонали | ≥13 | Дюйм (25,4 мм)
|  |  |  | Объем HDD | ≥3000; ≥2000; ≥1500; ≥1000; ≥500; ≥256; ≥128; ≥64; ≥32; ≥16; <16 | Гигабайт
|  |  |  | Объем накопителя | ≥250 | Гигабайт
|  |  |  | Количество видео разъемов HDMI в корпусе док-станции | ≥2; ≥1 | Штука
|  |  |  | Количество встроенных в корпус док-станции портов USB Type-C | ≥4; ≥3; ≥2; ≥1 | Штука
|  |  |  | Частота процессора базовая | ≥3,7000; ≥3,6000; ≥3,5000; ≥3,4000; ≥3,3000; ≥3,2000; ≥3,1000; ≥3; ≥2,9000; ≥2,8000; ≥2,7000; ≥2,6000; ≥2,5000; ≥2,4000; ≥2,3000; ≥2,1000; ≥2; ≥1,9000; ≥1,8000; ≥1,7000; ≥1,6000; ≥1,5000; ≥1,4000; ≥1,3000; ≥1,2000; ≥1,1000; ≥1; <1; ≥2,2000 | Гигагерц
|  |  |  | Тип интерфейса USB USB 3.2 Gen 1 | Type-C; Type-А
|  |  |  | Максимальный размер диагонали | 19; 18; 17; 16; 15; 14; 13; 12; 11; 10; | Дюйм (25,4 мм)
|  |  |  | Объем SSHD | ≥3000; ≥2000; ≥1500; ≥1000; ≥500; ≥256; ≥128; ≥64; ≥32; ≥16; <16 | Гигабайт
|  |  |  | Объем оперативной памяти | ≥8 | Гигабайт
|  |  |  | Количество встроенных в корпус портов USB 3.2 Gen 2 (USB 3.1 Gen 2, USB 3.1) | ≥1; ≥4; ≥3; ≥2 | Штука
|  |  |  | Тип накопителя | HDD+Optane; SSHD+SSD; HDD+SSD; eMMC; SSD; SSHD; HDD; HDD+2хSSD; 2хSSD
|  |  |  | Наличие модулей и интерфейсов | Display Port; COM port; VGA; HDMI; M.2; Type-C; S/P-DIF; Gigabit Ethernet RJ45 8P8C; Ethernet RJ45
|  |  |  | Тип оперативной памяти | LPDDR4; LPDDR3; DDR4; DDR3L; DDR3; LPDDR5; DDR5
|  |  |  | Наличие разъема подключения к сети электропитания в корпусе док-станции | Нет; Да
|  |  |  | Наличие дополнительного цифрового блока на клавиатуре | Нет; Да
|  |  |  | Разрешение экрана, пиксель | 3840x2160; 3240x2160; 3200x1800; 3000x2000; 2880x1800; 2560x1600; 2560x1440; 2400x1600; 2304x1440; 2256x1504; 2160x1440; 1920x1200; 1920x1080; 1600x900; 1440x900; 1400x1050; 1366x768
|  |  |  | Наличие функции быстрой зарядки | Нет; Да
|  |  |  | Тип матрицы | OLED; VA; PLS; IPS; TN+film; Vistarich; SFT; New Mode2; FFS; AHVA; ADS; AAS
|  |  |  | Объем памяти видеоадаптера | ≥6; ≥4; ≥2; ≥1; <1; ≥8 | Гигабайт
|  |  |  | Количество встроенных в корпус док-станции портов USB 3.2 Gen 1 (USB 3.1 Gen 1, USB 3.0) | ≥4; ≥3; ≥2; ≥1 | Штука
|  |  |  | Интерфейс накопителя | mSATA; SATA; PCIe
|  |  |  | Количество потоков процессора | ≥16; ≥12; ≥8; ≥6; ≥4; ≥2 | Штука
|  |  |  | Объем оперативной памяти | ≥6 | Гигабайт
|  |  |  | Наличие сканера отпечатка пальцев | Нет; Да
|  |  |  | Вид накопителя | SSD; SSHD; HDD
|  |  |  | Объем HDD | ≥3000; ≥2000; ≥1500; ≥1000; ≥500; ≥256; ≥128; ≥64; ≥32; ≥16; <16 | Гигабайт
|  |  |  | Яркость экрана, кд/м2 | ≥1000; ≥800; ≥600; ≥500; ≥400; ≥350; ≥300
|  |  |  | Наличие видео разъема VGA в корпусе док-станции | Нет; Да
|  |  |  | Предустановленная операционная система | Нет; Да
|  |  |  | Наличие сенсорного экрана | Нет; Да
|  |  |  | Вес | ≤4; ≤3,5000; ≤3; ≤2,7000; ≤2,1000; ≤1,7000; ≤1,4000; ≤1 | Килограмм
|  |  |  | Объем кэш памяти третьего уровня процессора (L3) | ≥12; ≥9; ≥6; ≥4 | Мегабайт
|  |  |  | Размер диагонали | ≥10 | Дюйм (25,4 мм)
|  |  |  | Тип беспроводной связи | Wi-Fi; GPS; Bluetooth; 4G (LTE); 3G
|  |  |  | Минимальный размер диагонали активной зоны | 19; 18; 17; 16; 15; 14; 13; 12; 11; 10; | Дюйм (25,4 мм)
|  |  |  | Наличие средств доверенной загрузки | Нет; Да
|  |  |  | Количество встроенных в корпус портов USB Type-C | ≥4; ≥3; ≥2; ≥1 | Штука
|  |  |  | Использование eSIM-карты | Нет; Да
|  |  |  | Количество встроенных в корпус портов USB 2.0 | ≥4; ≥3; ≥2; ≥1 | Штука
|  |  |  | Наличие разъемов подключения для наушников и микрофона в корпусе док-станции | Нет; Да
|  |  |  | Использование физической SIM-карты | Нет; Да
|  |  |  | Форм-фактор | Трансформер; Ноутбук
|  |  |  | Количество встроенных в корпус док-станции портов USB 3.2 Gen 2 (USB 3.1 Gen 2, USB 3.1) | ≥4; ≥3; ≥2; ≥1 | Штука
|  |  |  | Количество пикселей на экране, Мпиксель | ≥1
|  |  |  | Объем SSHD | ≥3000; ≥2000; ≥1500; ≥1000; ≥500; ≥256; ≥128; ≥64; ≥32; ≥16; <16 | Гигабайт
|  |  |  | Количество встроенных в корпус портов USB 3.2 Gen 1 (USB 3.1 Gen 1, USB 3.0) | ≥4; ≥3; ≥2; ≥1 | Штука
|  |  |  | Общий объем установленной оперативной памяти | ≥24; ≥32; ≥16; ≥12; ≥8; ≥6; ≥4; ≥3; ≥2 | Гигабайт
|  |  |  | Максимальный общий поддерживаемый объем оперативной памяти | ≥32; ≥24; ≥16; ≥12; ≥8; ≥4; <4 | Гигабайт
|  |  |  | Время отклика, мс | ≥8; ≥7; ≤6; ≤5; ≤4; ≤3
|  |  |  | Количество видео разъемов DisplayPort | ≥2; ≥1 | Штука
|  |  |  | Разрешение экрана, пиксель | 3840x2160; 3240x2160; 3200x1800; 3000x2000; 2880x1800; 2560x1600; 2560x1440; 2400x1600; 2304x1440; 2256x1504; 2160x1440; 1920x1200; 1920x1080; 1600x900; 1440x900; 1400x1050; 1366x768
|  |  |  | Количество входного видео разъемов HDMI | ≥2; ≥1 | Штука
|  |  |  | Объем HDD накопителя | ≥4; ≥2; ≥1; ≥0,5000 | Терабайт
|  |  |  | Тактовая частота оперативной памяти | ≥2666; ≥2400; ≥2133; ≥1600 | Мегагерц
|  |  |  | Количество видео разъемов DisplayPort в корпусе док-станции | ≥2; ≥1 | Штука
|  |  |  | Количество видео разъемов DVI в корпусе док-станции | ≥2; ≥1 | Штука
|  |  |  | Наличие Mobile rack (мобильного шасси) | Нет; Да
|  |  |  | Тип видеоадаптера | Дискретная; Интегрированная (встроенная)
|  |  |  | Наличие специализированного порта для подключения док-станции | Нет; Да
|  |  |  | Емкость батареи | ≥104; ≥89; ≥78; ≥74; ≥67; ≥59; ≥56; ≥44; ≥33; ≥30; ≥24 | Ватт-час
|  |  |  | Батарея съемная без инструментов | Нет; Да
|  |  |  | Объем SSD накопителя | ≥960; ≥480; ≥240; ≥120; ≥32; ≥1024 | Гигабайт
|  |  |  | Наличие слота замка безопасности | Нет; Да
|  |  |  | Наличие порта Gigabit Ethernet 8P8C в корпусе док-станции | Нет; Да
|  |  |  | Объем накопителя HDD/SSHD | ≥2000; ≥1000; ≥500; ≥250; <250 | Гигабайт
|  |  |  | Количество видео разъемов miniDisplayPort в корпусе док-станции | ≥2; ≥1 | Штука
|  |  |  | Наличие модуля доверенной загрузки | Нет; Да
|  |  |  | Время автономной работы от батареи | ≥10; ≥9; ≥8; ≥7; ≥6; ≥5; ≥4; ≥3; ≥2; ≥1 | Час
|  |  |  | Тип интерфейса USB USB 3.2 Gen 2 | Type-C; Type-А
|  |  |  | Максимальный размер диагонали | 19; 18; 17; 16; 15; 14; 13; 12; 11; 10; | Дюйм (25,4 мм)
|  |  |  | Количество встроенных в корпус док-станции портов USB 2.0 | ≥4; ≥3; ≥2; ≥1 | Штука
|  |  |  | Разрешение экрана | Ultra HD; Quad HD; Full HD; HD
|  |  |  | Оптический привод | DVD-RW; DVD; Blu-Ray; BD-RE
|  |  |  | Наличие док-станции в комплекте | Нет; Да
|  |  |  | Объем SSD | ≥3000; ≥2000; ≥1500; ≥1000; ≥500; ≥256; ≥128; ≥64; ≥32; ≥16; <16 | Гигабайт
|  |  |  | Наличие стилус в комплекте | Нет; Да
|  |  |  | Разрешение вэб-камеры, Мпиксель | ≥2; ≥0,3000; <0,3000; ≥0,9000
26.20.11.110-00000141 | Ноутбук | Штука | 2022-05-16 | Объем SSD | ≥3000; ≥2000; ≥1500; ≥1000; ≥500; ≥256; ≥128; ≥64; ≥32; ≥16; <16 | Гигабайт
|  |  |  | Количество ядер процессора | ≥8; ≥6; ≥4; ≥2 | Штука
|  |  |  | Общий объем накопителей SSD | ≥1000; ≥500; ≥250; ≥120; <120 | Гигабайт
|  |  |  | Размер диагонали | ≥14 | Дюйм (25,4 мм)
|  |  |  | Объем HDD | ≥3000; ≥2000; ≥1500; ≥1000; ≥500; ≥256; ≥128; ≥64; ≥32; ≥16; <16 | Гигабайт
|  |  |  | Объем накопителя | ≥500 | Гигабайт
|  |  |  | Количество видео разъемов HDMI в корпусе док-станции | ≥2; ≥1 | Штука
|  |  |  | Количество встроенных в корпус док-станции портов USB Type-C | ≥4; ≥3; ≥2; ≥1 | Штука
|  |  |  | Частота процессора базовая | ≥3,7000; ≥3,6000; ≥3,5000; ≥3,4000; ≥3,3000; ≥3,2000; ≥3,1000; ≥3; ≥2,9000; ≥2,8000; ≥2,7000; ≥2,6000; ≥2,5000; ≥2,4000; ≥2,3000; ≥2,2000; ≥2,1000; ≥2; ≥1,9000; ≥1,8000; ≥1,7000; ≥1,6000; ≥1,5000; ≥1,4000; ≥1,3000; ≥1,2000; ≥1,1000; ≥1; <1 | Гигагерц
|  |  |  | Тип интерфейса USB USB 3.2 Gen 1 | Type-C; Type-А
|  |  |  | Максимальный размер диагонали | 19; 18; 17; 16; 15; 14; 13; 12; 11; 10; | Дюйм (25,4 мм)
|  |  |  | Объем SSHD | ≥3000; ≥2000; ≥1500; ≥1000; ≥500; ≥256; ≥128; ≥64; ≥32; ≥16; <16 | Гигабайт
|  |  |  | Объем оперативной памяти | ≥8 | Гигабайт
|  |  |  | Количество встроенных в корпус портов USB 3.2 Gen 2 (USB 3.1 Gen 2, USB 3.1) | ≥4; ≥3; ≥2; ≥1 | Штука
|  |  |  | Тип накопителя | HDD+Optane; SSHD+SSD; HDD+SSD; eMMC; SSD; SSHD; HDD; HDD+2хSSD; 2хSSD
|  |  |  | Наличие модулей и интерфейсов | Display Port; COM port; VGA; HDMI; M.2; Type-C; S/P-DIF; Gigabit Ethernet RJ45 8P8C; Ethernet RJ45
|  |  |  | Тип оперативной памяти | LPDDR4; LPDDR3; DDR4; DDR3L; DDR3; LPDDR5; DDR5
|  |  |  | Наличие разъема подключения к сети электропитания в корпусе док-станции | Нет; Да
|  |  |  | Наличие дополнительного цифрового блока на клавиатуре | Нет; Да
|  |  |  | Разрешение экрана, пиксель | 1920x1080; 3840x2160; 3240x2160; 3200x1800; 3000x2000; 2880x1800; 2560x1600; 2560x1440; 2400x1600; 2304x1440; 2256x1504; 2160x1440; 1920x1200; 1600x900; 1440x900; 1400x1050; 1366x768
|  |  |  | Наличие функции быстрой зарядки | Нет; Да
|  |  |  | Тип матрицы | OLED; VA; PLS; IPS; TN+film; Vistarich; SFT; New Mode2; FFS; AHVA; ADS; AAS
|  |  |  | Объем памяти видеоадаптера | ≥8; ≥6; ≥4; ≥2; ≥1; <1 | Гигабайт
|  |  |  | Количество встроенных в корпус док-станции портов USB 3.2 Gen 1 (USB 3.1 Gen 1, USB 3.0) | ≥4; ≥3; ≥2; ≥1 | Штука
|  |  |  | Интерфейс накопителя | mSATA; SATA; PCIe
|  |  |  | Количество потоков процессора | ≥16; ≥12; ≥8; ≥6; ≥4; ≥2 | Штука
|  |  |  | Объем оперативной памяти | ≥8 | Гигабайт
|  |  |  | Наличие сканера отпечатка пальцев | Нет; Да
|  |  |  | Вид накопителя | SSD; SSHD; HDD
|  |  |  | Объем HDD | ≥3000; ≥2000; ≥1500; ≥1000; ≥500; ≥256; ≥128; ≥64; ≥32; ≥16; <16 | Гигабайт
|  |  |  | Яркость экрана, кд/м2 | ≥1000; ≥800; ≥600; ≥500; ≥400; ≥350; ≥300
|  |  |  | Наличие видео разъема VGA в корпусе док-станции | Нет; Да
|  |  |  | Предустановленная операционная система | Нет; Да
|  |  |  | Наличие сенсорного экрана | Нет; Да
|  |  |  | Вес | ≤4; ≤3,5000; ≤3; ≤2,7000; ≤2,1000; ≤1,7000; ≤1,4000; ≤1 | Килограмм
|  |  |  | Объем кэш памяти третьего уровня процессора (L3) | ≥12; ≥9; ≥6; ≥4 | Мегабайт
|  |  |  | Размер диагонали | ≥10 | Дюйм (25,4 мм)
|  |  |  | Тип беспроводной связи | Wi-Fi; GPS; Bluetooth; 4G (LTE); 3G
|  |  |  | Минимальный размер диагонали активной зоны | 19; 18; 17; 16; 15; 14; 13; 12; 11; 10; | Дюйм (25,4 мм)
|  |  |  | Наличие средств доверенной загрузки | Нет; Да
|  |  |  | Количество встроенных в корпус портов USB Type-C | ≥1; ≥4; ≥3; ≥2 | Штука
|  |  |  | Использование eSIM-карты | Нет; Да
|  |  |  | Количество встроенных в корпус портов USB 2.0 | ≥4; ≥3; ≥2; ≥1 | Штука
|  |  |  | Наличие разъемов подключения для наушников и микрофона в корпусе док-станции | Нет; Да
|  |  |  | Использование физической SIM-карты | Нет; Да
|  |  |  | Форм-фактор | Трансформер; Ноутбук
|  |  |  | Количество встроенных в корпус док-станции портов USB 3.2 Gen 2 (USB 3.1 Gen 2, USB 3.1) | ≥4; ≥3; ≥2; ≥1 | Штука
|  |  |  | Количество пикселей на экране, Мпиксель | ≥1
|  |  |  | Объем SSHD | ≥3000; ≥2000; ≥1500; ≥1000; ≥500; ≥256; ≥128; ≥64; ≥32; ≥16; <16 | Гигабайт
|  |  |  | Количество встроенных в корпус портов USB 3.2 Gen 1 (USB 3.1 Gen 1, USB 3.0) | ≥4; ≥3; ≥2; ≥1 | Штука
|  |  |  | Общий объем установленной оперативной памяти | ≥16; ≥24; ≥32; ≥12; ≥8; ≥6; ≥4; ≥3; ≥2 | Гигабайт
|  |  |  | Максимальный общий поддерживаемый объем оперативной памяти | ≥32; ≥24; ≥16; ≥12; ≥8; ≥4; <4 | Гигабайт
|  |  |  | Время отклика, мс | ≥8; ≥7; ≤6; ≤5; ≤4; ≤3
|  |  |  | Количество видео разъемов DisplayPort | ≥2; ≥1 | Штука
|  |  |  | Разрешение экрана, пиксель | 1920x1080; 3840x2160; 3240x2160; 3200x1800; 3000x2000; 2880x1800; 2560x1600; 2560x1440; 2400x1600; 2304x1440; 2256x1504; 2160x1440; 1920x1200; 1600x900; 1440x900; 1400x1050; 1366x768
|  |  |  | Количество входного видео разъемов HDMI | ≥2; ≥1 | Штука
|  |  |  | Объем HDD накопителя | ≥4; ≥2; ≥1; ≥0,5000 | Терабайт
|  |  |  | Тактовая частота оперативной памяти | ≥2666; ≥2400; ≥2133; ≥1600 | Мегагерц
|  |  |  | Количество видео разъемов DisplayPort в корпусе док-станции | ≥2; ≥1 | Штука
|  |  |  | Количество видео разъемов DVI в корпусе док-станции | ≥2; ≥1 | Штука
|  |  |  | Наличие Mobile rack (мобильного шасси) | Нет; Да
|  |  |  | Тип видеоадаптера | Дискретная; Интегрированная (встроенная)
|  |  |  | Наличие специализированного порта для подключения док-станции | Нет; Да
|  |  |  | Емкость батареи | ≥104; ≥89; ≥78; ≥74; ≥67; ≥59; ≥56; ≥44; ≥33; ≥30; ≥24 | Ватт-час
|  |  |  | Батарея съемная без инструментов | Нет; Да
|  |  |  | Объем SSD накопителя | ≥960; ≥480; ≥240; ≥120; ≥32 | Гигабайт
|  |  |  | Наличие слота замка безопасности | Нет; Да
|  |  |  | Наличие порта Gigabit Ethernet 8P8C в корпусе док-станции | Нет; Да
|  |  |  | Объем накопителя HDD/SSHD | ≥2000; ≥1000; ≥500; ≥250; <250 | Гигабайт
|  |  |  | Количество видео разъемов miniDisplayPort в корпусе док-станции | ≥2; ≥1 | Штука
|  |  |  | Наличие модуля доверенной загрузки | Нет; Да
|  |  |  | Время автономной работы от батареи | ≥10; ≥9; ≥8; ≥7; ≥6; ≥5; ≥4; ≥3; ≥2; ≥1 | Час
|  |  |  | Тип интерфейса USB USB 3.2 Gen 2 | Type-C; Type-А
|  |  |  | Максимальный размер диагонали | 19; 18; 17; 16; 15; 14; 13; 12; 11; 10; | Дюйм (25,4 мм)
|  |  |  | Количество встроенных в корпус док-станции портов USB 2.0 | ≥4; ≥3; ≥2; ≥1 | Штука
|  |  |  | Разрешение экрана | Ultra HD; Quad HD; Full HD; HD
|  |  |  | Оптический привод | DVD-RW; DVD; Blu-Ray; BD-RE
|  |  |  | Наличие док-станции в комплекте | Нет; Да
|  |  |  | Объем SSD | ≥3000; ≥2000; ≥1500; ≥1000; ≥500; ≥256; ≥128; ≥64; ≥32; ≥16; <16 | Гигабайт
|  |  |  | Наличие стилус в комплекте | Нет; Да
|  |  |  | Разрешение вэб-камеры, Мпиксель | ≥2; ≥0,3000; <0,3000; ≥0,9000
26.20.11.110-00000140 | Ноутбук | Штука | 2022-05-16 | Объем SSD | ≥3000; ≥2000; ≥1500; ≥1000; ≥500; ≥256; ≥128; ≥64; ≥32; ≥16; <16 | Гигабайт
|  |  |  | Количество ядер процессора | ≥4; ≥2; ≥8; ≥6 | Штука
|  |  |  | Общий объем накопителей SSD | ≥1000; ≥500; ≥250; ≥120; <120 | Гигабайт
|  |  |  | Размер диагонали | ≥15 | Дюйм (25,4 мм)
|  |  |  | Объем HDD | ≥3000; ≥2000; ≥1500; ≥1000; ≥500; ≥256; ≥128; ≥64; ≥32; ≥16; <16 | Гигабайт
|  |  |  | Объем накопителя | ≥1000 | Гигабайт
|  |  |  | Количество видео разъемов HDMI в корпусе док-станции | ≥2; ≥1 | Штука
|  |  |  | Количество встроенных в корпус док-станции портов USB Type-C | ≥4; ≥3; ≥2; ≥1 | Штука
|  |  |  | Частота процессора базовая | ≥2,3000; ≥2,2000; ≥2,1000; ≥2; ≥1,9000; ≥1,8000; ≥1,7000; ≥1,6000; ≥1,5000; ≥1,4000; ≥1,3000; ≥1,2000; ≥1,1000; ≥1; <1; ≥3,7000; ≥3,6000; ≥3,5000; ≥3,4000; ≥3,3000; ≥3,2000; ≥3,1000; ≥3; ≥2,9000; ≥2,8000; ≥2,7000; ≥2,6000; ≥2,5000; ≥2,4000 | Гигагерц
|  |  |  | Тип интерфейса USB USB 3.2 Gen 1 | Type-C; Type-А
|  |  |  | Максимальный размер диагонали | 19; 18; 17; 16; 15; 14; 13; 12; 11; 10; | Дюйм (25,4 мм)
|  |  |  | Объем SSHD | <16; ≥3000; ≥2000; ≥1500; ≥1000; ≥500; ≥256; ≥128; ≥64; ≥32; ≥16 | Гигабайт
|  |  |  | Объем оперативной памяти | ≥8 | Гигабайт
|  |  |  | Количество встроенных в корпус портов USB 3.2 Gen 2 (USB 3.1 Gen 2, USB 3.1) | ≥4; ≥3; ≥2; ≥1 | Штука
|  |  |  | Тип накопителя | SSD; SSHD; HDD; HDD+2хSSD; 2хSSD; eMMC; HDD+Optane; SSHD+SSD; HDD+SSD
|  |  |  | Наличие модулей и интерфейсов | Display Port; COM port; VGA; HDMI; M.2; Type-C; S/P-DIF; Gigabit Ethernet RJ45 8P8C; Ethernet RJ45
|  |  |  | Тип оперативной памяти | LPDDR4; LPDDR3; DDR4; DDR3L; DDR3; LPDDR5; DDR5
|  |  |  | Наличие разъема подключения к сети электропитания в корпусе док-станции | Нет; Да
|  |  |  | Наличие дополнительного цифрового блока на клавиатуре | Нет; Да
|  |  |  | Разрешение экрана, пиксель | 3840x2160; 3240x2160; 3200x1800; 3000x2000; 2880x1800; 2560x1600; 2560x1440; 2400x1600; 2304x1440; 2256x1504; 2160x1440; 1920x1200; 1920x1080; 1600x900; 1440x900; 1400x1050; 1366x768
|  |  |  | Наличие функции быстрой зарядки | Нет; Да
|  |  |  | Тип матрицы | OLED; VA; PLS; IPS; TN+film; Vistarich; SFT; New Mode2; FFS; AHVA; ADS; AAS
|  |  |  | Объем памяти видеоадаптера | ≥8; ≥6; ≥4; ≥2; ≥1; <1 | Гигабайт
|  |  |  | Количество встроенных в корпус док-станции портов USB 3.2 Gen 1 (USB 3.1 Gen 1, USB 3.0) | ≥4; ≥3; ≥2; ≥1 | Штука
|  |  |  | Интерфейс накопителя | mSATA; SATA; PCIe
|  |  |  | Количество потоков процессора | ≥16; ≥12; ≥8; ≥6; ≥4; ≥2 | Штука
|  |  |  | Объем оперативной памяти | ≥12 | Гигабайт
|  |  |  | Наличие сканера отпечатка пальцев | Нет; Да
|  |  |  | Вид накопителя | SSD; SSHD; HDD
|  |  |  | Объем HDD | ≥3000; ≥2000; ≥1500; ≥1000; ≥500; ≥256; ≥128; ≥64; ≥32; ≥16; <16 | Гигабайт
|  |  |  | Яркость экрана, кд/м2 | ≥1000; ≥800; ≥600; ≥500; ≥400; ≥350; ≥300
|  |  |  | Наличие видео разъема VGA в корпусе док-станции | Нет; Да
|  |  |  | Предустановленная операционная система | Нет; Да
|  |  |  | Наличие сенсорного экрана | Нет; Да
|  |  |  | Вес | ≤4; ≤3,5000; ≤3; ≤2,7000; ≤2,1000; ≤1,7000; ≤1,4000; ≤1 | Килограмм
|  |  |  | Объем кэш памяти третьего уровня процессора (L3) | ≥12; ≥9; ≥6; ≥4 | Мегабайт
|  |  |  | Размер диагонали | ≥10 | Дюйм (25,4 мм)
|  |  |  | Тип беспроводной связи | Wi-Fi; GPS; Bluetooth; 4G (LTE); 3G
|  |  |  | Минимальный размер диагонали активной зоны | 19; 18; 17; 16; 15; 14; 13; 12; 11; 10; | Дюйм (25,4 мм)
|  |  |  | Наличие средств доверенной загрузки | Нет; Да
|  |  |  | Количество встроенных в корпус портов USB Type-C | ≥4; ≥3; ≥2; ≥1 | Штука
|  |  |  | Использование eSIM-карты | Нет; Да
|  |  |  | Количество встроенных в корпус портов USB 2.0 | ≥4; ≥3; ≥2; ≥1 | Штука
|  |  |  | Наличие разъемов подключения для наушников и микрофона в корпусе док-станции | Нет; Да
|  |  |  | Использование физической SIM-карты | Нет; Да
|  |  |  | Форм-фактор | Трансформер; Ноутбук
|  |  |  | Количество встроенных в корпус док-станции портов USB 3.2 Gen 2 (USB 3.1 Gen 2, USB 3.1) | ≥4; ≥3; ≥2; ≥1 | Штука
|  |  |  | Количество пикселей на экране, Мпиксель | ≥1
|  |  |  | Объем SSHD | <16; ≥3000; ≥2000; ≥1500; ≥1000; ≥500; ≥256; ≥128; ≥64; ≥32; ≥16 | Гигабайт
|  |  |  | Количество встроенных в корпус портов USB 3.2 Gen 1 (USB 3.1 Gen 1, USB 3.0) | ≥4; ≥3; ≥2; ≥1 | Штука
|  |  |  | Общий объем установленной оперативной памяти | ≥12; ≥8; ≥6; ≥4; ≥3; ≥2; ≥24; ≥32; ≥16 | Гигабайт
|  |  |  | Максимальный общий поддерживаемый объем оперативной памяти | ≥32; ≥24; ≥16; ≥12; ≥8; ≥4; <4 | Гигабайт
|  |  |  | Время отклика, мс | ≥8; ≥7; ≤6; ≤5; ≤4; ≤3
|  |  |  | Количество видео разъемов DisplayPort | ≥2; ≥1 | Штука
|  |  |  | Разрешение экрана, пиксель | 3840x2160; 3240x2160; 3200x1800; 3000x2000; 2880x1800; 2560x1600; 2560x1440; 2400x1600; 2304x1440; 2256x1504; 2160x1440; 1920x1200; 1920x1080; 1600x900; 1440x900; 1400x1050; 1366x768
|  |  |  | Количество входного видео разъемов HDMI | ≥2; ≥1 | Штука
|  |  |  | Объем HDD накопителя | ≥4; ≥2; ≥1; ≥0,5000 | Терабайт
|  |  |  | Тактовая частота оперативной памяти | ≥2666; ≥2400; ≥2133; ≥1600 | Мегагерц
|  |  |  | Количество видео разъемов DisplayPort в корпусе док-станции | ≥2; ≥1 | Штука
|  |  |  | Количество видео разъемов DVI в корпусе док-станции | ≥2; ≥1 | Штука
|  |  |  | Наличие Mobile rack (мобильного шасси) | Нет; Да
|  |  |  | Тип видеоадаптера | Дискретная; Интегрированная (встроенная)
|  |  |  | Наличие специализированного порта для подключения док-станции | Нет; Да
|  |  |  | Емкость батареи | ≥78; ≥74; ≥67; ≥59; ≥56; ≥44; ≥33; ≥30; ≥24; ≥104; ≥89 | Ватт-час
|  |  |  | Батарея съемная без инструментов | Нет; Да
|  |  |  | Объем SSD накопителя | ≥960; ≥480; ≥240; ≥120; ≥32; ≥1024 | Гигабайт
|  |  |  | Наличие слота замка безопасности | Нет; Да
|  |  |  | Наличие порта Gigabit Ethernet 8P8C в корпусе док-станции | Нет; Да
|  |  |  | Объем накопителя HDD/SSHD | ≥2000; ≥1000; ≥500; ≥250; <250 | Гигабайт
|  |  |  | Количество видео разъемов miniDisplayPort в корпусе док-станции | ≥2; ≥1 | Штука
|  |  |  | Наличие модуля доверенной загрузки | Нет; Да
|  |  |  | Время автономной работы от батареи | ≥10; ≥9; ≥8; ≥7; ≥6; ≥5; ≥4; ≥3; ≥2; ≥1 | Час
|  |  |  | Тип интерфейса USB USB 3.2 Gen 2 | Type-C; Type-А
|  |  |  | Максимальный размер диагонали | 19; 18; 17; 16; 15; 14; 13; 12; 11; 10; | Дюйм (25,4 мм)
|  |  |  | Количество встроенных в корпус док-станции портов USB 2.0 | ≥4; ≥3; ≥2; ≥1 | Штука
|  |  |  | Разрешение экрана | Ultra HD; Quad HD; Full HD; HD
|  |  |  | Оптический привод | DVD-RW; DVD; Blu-Ray; BD-RE
|  |  |  | Наличие док-станции в комплекте | Нет; Да
|  |  |  | Объем SSD | ≥3000; ≥2000; ≥1500; ≥1000; ≥500; ≥256; ≥128; ≥64; ≥32; ≥16; <16 | Гигабайт
|  |  |  | Наличие стилус в комплекте | Нет; Да
|  |  |  | Разрешение вэб-камеры, Мпиксель | ≥0,3000; <0,3000; ≥0,9000; ≥2
26.20.11.110-00000139 | Ноутбук | Штука | 2022-05-16 | Объем SSD | ≥32; ≥16; <16; ≥3000; ≥2000; ≥1500; ≥1000; ≥500; ≥256; ≥128; ≥64 | Гигабайт
|  |  |  | Количество ядер процессора | ≥8; ≥6; ≥4; ≥2 | Штука
|  |  |  | Общий объем накопителей SSD | ≥1000; ≥500; ≥250; ≥120; <120 | Гигабайт
|  |  |  | Размер диагонали | ≥16 | Дюйм (25,4 мм)
|  |  |  | Объем HDD | ≥3000; ≥2000; ≥1500; ≥1000; ≥500; ≥256; ≥128; ≥64; ≥32; ≥16; <16 | Гигабайт
|  |  |  | Объем накопителя | ≥250 | Гигабайт
|  |  |  | Количество видео разъемов HDMI в корпусе док-станции | ≥2; ≥1 | Штука
|  |  |  | Количество встроенных в корпус док-станции портов USB Type-C | ≥4; ≥3; ≥2; ≥1 | Штука
|  |  |  | Частота процессора базовая | ≥3,7000; ≥3,6000; ≥3,5000; ≥3,4000; ≥3,3000; ≥3,2000; ≥3,1000; ≥3; ≥2,9000; ≥2,8000; ≥2,7000; ≥2,6000; ≥2,5000; ≥2,4000; ≥2,3000; ≥2,2000; ≥2,1000; ≥2; ≥1,9000; ≥1,8000; ≥1,7000; ≥1,6000; ≥1,5000; ≥1,4000; ≥1,3000; ≥1,2000; ≥1,1000; ≥1; <1 | Гигагерц
|  |  |  | Тип интерфейса USB USB 3.2 Gen 1 | Type-C; Type-А
|  |  |  | Максимальный размер диагонали | 19; 18; 17; 16; 15; 14; 13; 12; 11; 10; | Дюйм (25,4 мм)
|  |  |  | Объем SSHD | ≥2000; ≥1500; ≥1000; ≥500; ≥256; ≥128; ≥64; ≥32; ≥16; <16; ≥3000 | Гигабайт
|  |  |  | Объем оперативной памяти | ≥16 | Гигабайт
|  |  |  | Количество встроенных в корпус портов USB 3.2 Gen 2 (USB 3.1 Gen 2, USB 3.1) | ≥4; ≥3; ≥2; ≥1 | Штука
|  |  |  | Тип накопителя | HDD+Optane; SSHD+SSD; HDD+SSD; eMMC; SSD; SSHD; HDD; HDD+2хSSD; 2хSSD
|  |  |  | Наличие модулей и интерфейсов | Display Port; COM port; VGA; HDMI; M.2; Type-C; S/P-DIF; Gigabit Ethernet RJ45 8P8C; Ethernet RJ45
|  |  |  | Тип оперативной памяти | LPDDR4; LPDDR3; DDR4; DDR3L; DDR3; LPDDR5; DDR5
|  |  |  | Наличие разъема подключения к сети электропитания в корпусе док-станции | Нет; Да
|  |  |  | Наличие дополнительного цифрового блока на клавиатуре | Нет; Да
|  |  |  | Разрешение экрана, пиксель | 3840x2160; 3240x2160; 3200x1800; 3000x2000; 2880x1800; 2560x1600; 2560x1440; 2400x1600; 2304x1440; 2256x1504; 2160x1440; 1920x1200; 1920x1080; 1600x900; 1440x900; 1400x1050; 1366x768
|  |  |  | Наличие функции быстрой зарядки | Нет; Да
|  |  |  | Тип матрицы | OLED; VA; PLS; IPS; TN+film; Vistarich; SFT; New Mode2; FFS; AHVA; ADS; AAS
|  |  |  | Объем памяти видеоадаптера | ≥8; ≥6; ≥4; ≥2; ≥1; <1 | Гигабайт
|  |  |  | Количество встроенных в корпус док-станции портов USB 3.2 Gen 1 (USB 3.1 Gen 1, USB 3.0) | ≥4; ≥3; ≥2; ≥1 | Штука
|  |  |  | Интерфейс накопителя | mSATA; SATA; PCIe
|  |  |  | Количество потоков процессора | ≥16; ≥12; ≥8; ≥6; ≥4; ≥2 | Штука
|  |  |  | Объем оперативной памяти | ≥16 | Гигабайт
|  |  |  | Наличие сканера отпечатка пальцев | Нет; Да
|  |  |  | Вид накопителя | SSD; SSHD; HDD
|  |  |  | Объем HDD | ≥3000; ≥2000; ≥1500; ≥1000; ≥500; ≥256; ≥128; ≥64; ≥32; ≥16; <16 | Гигабайт
|  |  |  | Яркость экрана, кд/м2 | ≥1000; ≥800; ≥600; ≥500; ≥400; ≥350; ≥300
|  |  |  | Наличие видео разъема VGA в корпусе док-станции | Нет; Да
|  |  |  | Предустановленная операционная система | Нет; Да
|  |  |  | Наличие сенсорного экрана | Нет; Да
|  |  |  | Вес | ≤4; ≤3,5000; ≤3; ≤2,7000; ≤2,1000; ≤1,7000; ≤1,4000; ≤1 | Килограмм
|  |  |  | Объем кэш памяти третьего уровня процессора (L3) | ≥12; ≥9; ≥6; ≥4 | Мегабайт
|  |  |  | Размер диагонали | ≥10 | Дюйм (25,4 мм)
|  |  |  | Тип беспроводной связи | Wi-Fi; GPS; Bluetooth; 4G (LTE); 3G
|  |  |  | Минимальный размер диагонали активной зоны | 19; 18; 17; 16; 15; 14; 13; 12; 11; 10; | Дюйм (25,4 мм)
|  |  |  | Наличие средств доверенной загрузки | Да; Нет
|  |  |  | Количество встроенных в корпус портов USB Type-C | ≥4; ≥3; ≥2; ≥1 | Штука
|  |  |  | Использование eSIM-карты | Нет; Да
|  |  |  | Количество встроенных в корпус портов USB 2.0 | ≥4; ≥3; ≥2; ≥1 | Штука
|  |  |  | Наличие разъемов подключения для наушников и микрофона в корпусе док-станции | Нет; Да
|  |  |  | Использование физической SIM-карты | Нет; Да
|  |  |  | Форм-фактор | Трансформер; Ноутбук
|  |  |  | Количество встроенных в корпус док-станции портов USB 3.2 Gen 2 (USB 3.1 Gen 2, USB 3.1) | ≥4; ≥3; ≥2; ≥1 | Штука
|  |  |  | Количество пикселей на экране, Мпиксель | ≥1
|  |  |  | Объем SSHD | ≥2000; ≥1500; ≥1000; ≥500; ≥256; ≥128; ≥64; ≥32; ≥16; <16; ≥3000 | Гигабайт
|  |  |  | Количество встроенных в корпус портов USB 3.2 Gen 1 (USB 3.1 Gen 1, USB 3.0) | ≥4; ≥3; ≥2; ≥1 | Штука
|  |  |  | Общий объем установленной оперативной памяти | ≥24; ≥32; ≥16; ≥12; ≥8; ≥6; ≥4; ≥3; ≥2 | Гигабайт
|  |  |  | Максимальный общий поддерживаемый объем оперативной памяти | ≥32; ≥24; ≥16; ≥12; ≥8; ≥4; <4 | Гигабайт
|  |  |  | Время отклика, мс | ≥8; ≥7; ≤6; ≤5; ≤4; ≤3
|  |  |  | Количество видео разъемов DisplayPort | ≥2; ≥1 | Штука
|  |  |  | Разрешение экрана, пиксель | 3840x2160; 3240x2160; 3200x1800; 3000x2000; 2880x1800; 2560x1600; 2560x1440; 2400x1600; 2304x1440; 2256x1504; 2160x1440; 1920x1200; 1920x1080; 1600x900; 1440x900; 1400x1050; 1366x768
|  |  |  | Количество входного видео разъемов HDMI | ≥2; ≥1 | Штука
|  |  |  | Объем HDD накопителя | ≥4; ≥2; ≥1; ≥0,5000 | Терабайт
|  |  |  | Тактовая частота оперативной памяти | ≥2666; ≥2400; ≥2133; ≥1600 | Мегагерц
|  |  |  | Количество видео разъемов DisplayPort в корпусе док-станции | ≥2; ≥1 | Штука
|  |  |  | Количество видео разъемов DVI в корпусе док-станции | ≥2; ≥1 | Штука
|  |  |  | Наличие Mobile rack (мобильного шасси) | Нет; Да
|  |  |  | Тип видеоадаптера | Дискретная; Интегрированная (встроенная)
|  |  |  | Наличие специализированного порта для подключения док-станции | Нет; Да
|  |  |  | Емкость батареи | ≥104; ≥89; ≥78; ≥74; ≥67; ≥59; ≥56; ≥44; ≥33; ≥30; ≥24 | Ватт-час
|  |  |  | Батарея съемная без инструментов | Нет; Да
|  |  |  | Объем SSD накопителя | ≥960; ≥480; ≥240; ≥120; ≥32; ≥1024 | Гигабайт
|  |  |  | Наличие слота замка безопасности | Нет; Да
|  |  |  | Наличие порта Gigabit Ethernet 8P8C в корпусе док-станции | Нет; Да
|  |  |  | Объем накопителя HDD/SSHD | ≥2000; ≥1000; ≥500; ≥250; <250 | Гигабайт
|  |  |  | Количество видео разъемов miniDisplayPort в корпусе док-станции | ≥2; ≥1 | Штука
|  |  |  | Наличие модуля доверенной загрузки | Нет; Да
|  |  |  | Время автономной работы от батареи | ≥10; ≥9; ≥8; ≥7; ≥6; ≥5; ≥4; ≥3; ≥2; ≥1 | Час
|  |  |  | Тип интерфейса USB USB 3.2 Gen 2 | Type-C; Type-А
|  |  |  | Максимальный размер диагонали | 19; 18; 17; 16; 15; 14; 13; 12; 11; 10; | Дюйм (25,4 мм)
|  |  |  | Количество встроенных в корпус док-станции портов USB 2.0 | ≥4; ≥3; ≥2; ≥1 | Штука
|  |  |  | Разрешение экрана | Ultra HD; Quad HD; Full HD; HD
|  |  |  | Оптический привод | DVD-RW; DVD; Blu-Ray; BD-RE
|  |  |  | Наличие док-станции в комплекте | Нет; Да
|  |  |  | Объем SSD | ≥3000; ≥2000; ≥1500; ≥1000; ≥500; ≥256; ≥128; ≥64; ≥32; ≥16; <16 | Гигабайт
|  |  |  | Наличие стилус в комплекте | Нет; Да
|  |  |  | Разрешение вэб-камеры, Мпиксель | ≥2; ≥0,3000; <0,3000; ≥0,9000
26.20.11.110-00000138 | Ноутбук | Штука | 2022-05-16 | Объем SSD | ≥3000; ≥2000; ≥1500; ≥1000; ≥500; ≥256; ≥128; ≥64; ≥32; ≥16; <16 | Гигабайт
|  |  |  | Количество ядер процессора | ≥8; ≥6; ≥4; ≥2 | Штука
|  |  |  | Общий объем накопителей SSD | ≥1000; ≥500; ≥250; ≥120; <120 | Гигабайт
|  |  |  | Размер диагонали | ≥17 | Дюйм (25,4 мм)
|  |  |  | Объем HDD | ≥3000; ≥2000; ≥1500; ≥1000; ≥500; ≥256; ≥128; ≥64; ≥32; ≥16; <16 | Гигабайт
|  |  |  | Объем накопителя | ≥500 | Гигабайт
|  |  |  | Количество видео разъемов HDMI в корпусе док-станции | ≥2; ≥1 | Штука
|  |  |  | Количество встроенных в корпус док-станции портов USB Type-C | ≥4; ≥3; ≥2; ≥1 | Штука
|  |  |  | Частота процессора базовая | ≥3,7000; ≥3,6000; ≥3,5000; ≥3,4000; ≥3,3000; ≥3,2000; ≥3,1000; ≥3; ≥2,9000; ≥2,8000; ≥2,7000; ≥2,6000; ≥2,5000; ≥2,4000; ≥2,3000; ≥2,2000; ≥2,1000; ≥2; ≥1,9000; ≥1,8000; ≥1,7000; ≥1,6000; ≥1,5000; ≥1,4000; ≥1,3000; ≥1,2000; ≥1,1000; ≥1; <1 | Гигагерц
|  |  |  | Тип интерфейса USB USB 3.2 Gen 1 | Type-C; Type-А
|  |  |  | Максимальный размер диагонали | 19; 18; 17; 16; 15; 14; 13; 12; 11; 10; | Дюйм (25,4 мм)
|  |  |  | Объем SSHD | ≥3000; ≥2000; ≥1500; ≥1000; ≥500; ≥256; ≥128; ≥64; ≥32; ≥16; <16 | Гигабайт
|  |  |  | Объем оперативной памяти | ≥16 | Гигабайт
|  |  |  | Количество встроенных в корпус портов USB 3.2 Gen 2 (USB 3.1 Gen 2, USB 3.1) | ≥4; ≥3; ≥2; ≥1 | Штука
|  |  |  | Тип накопителя | HDD+Optane; SSHD+SSD; HDD+SSD; eMMC; SSD; SSHD; HDD; HDD+2хSSD; 2хSSD
|  |  |  | Наличие модулей и интерфейсов | Display Port; COM port; VGA; HDMI; M.2; Type-C; S/P-DIF; Gigabit Ethernet RJ45 8P8C; Ethernet RJ45
|  |  |  | Тип оперативной памяти | LPDDR4; LPDDR3; DDR4; DDR3L; DDR3; LPDDR5; DDR5
|  |  |  | Наличие разъема подключения к сети электропитания в корпусе док-станции | Нет; Да
|  |  |  | Наличие дополнительного цифрового блока на клавиатуре | Нет; Да
|  |  |  | Разрешение экрана, пиксель | 3840x2160; 3240x2160; 3200x1800; 3000x2000; 2880x1800; 2560x1600; 2560x1440; 2400x1600; 2304x1440; 2256x1504; 2160x1440; 1920x1200; 1920x1080; 1600x900; 1440x900; 1400x1050; 1366x768
|  |  |  | Наличие функции быстрой зарядки | Нет; Да
|  |  |  | Тип матрицы | Vistarich; SFT; New Mode2; FFS; AHVA; ADS; AAS; OLED; VA; PLS; IPS; TN+film
|  |  |  | Объем памяти видеоадаптера | ≥8; ≥6; ≥4; ≥2; ≥1; <1 | Гигабайт
|  |  |  | Количество встроенных в корпус док-станции портов USB 3.2 Gen 1 (USB 3.1 Gen 1, USB 3.0) | ≥4; ≥3; ≥2; ≥1 | Штука
|  |  |  | Интерфейс накопителя | mSATA; SATA; PCIe
|  |  |  | Количество потоков процессора | ≥16; ≥12; ≥8; ≥6; ≥4; ≥2 | Штука
|  |  |  | Объем оперативной памяти | ≥32 | Гигабайт
|  |  |  | Наличие сканера отпечатка пальцев | Нет; Да
|  |  |  | Вид накопителя | SSD; SSHD; HDD
|  |  |  | Объем HDD | ≥3000; ≥2000; ≥1500; ≥1000; ≥500; ≥256; ≥128; ≥64; ≥32; ≥16; <16 | Гигабайт
|  |  |  | Яркость экрана, кд/м2 | ≥1000; ≥800; ≥600; ≥500; ≥400; ≥350; ≥300
|  |  |  | Наличие видео разъема VGA в корпусе док-станции | Нет; Да
|  |  |  | Предустановленная операционная система | Нет; Да
|  |  |  | Наличие сенсорного экрана | Нет; Да
|  |  |  | Вес | ≤4; ≤3,5000; ≤3; ≤2,7000; ≤2,1000; ≤1,7000; ≤1,4000; ≤1 | Килограмм
|  |  |  | Объем кэш памяти третьего уровня процессора (L3) | ≥12; ≥9; ≥6; ≥4 | Мегабайт
|  |  |  | Размер диагонали | ≥10 | Дюйм (25,4 мм)
|  |  |  | Тип беспроводной связи | Wi-Fi; GPS; Bluetooth; 4G (LTE); 3G
|  |  |  | Минимальный размер диагонали активной зоны | 19; 18; 17; 16; 15; 14; 13; 12; 11; 10; | Дюйм (25,4 мм)
|  |  |  | Наличие средств доверенной загрузки | Нет; Да
|  |  |  | Количество встроенных в корпус портов USB Type-C | ≥4; ≥3; ≥2; ≥1 | Штука
|  |  |  | Использование eSIM-карты | Нет; Да
|  |  |  | Количество встроенных в корпус портов USB 2.0 | ≥4; ≥3; ≥2; ≥1 | Штука
|  |  |  | Наличие разъемов подключения для наушников и микрофона в корпусе док-станции | Нет; Да
|  |  |  | Использование физической SIM-карты | Нет; Да
|  |  |  | Форм-фактор | Трансформер; Ноутбук
|  |  |  | Количество встроенных в корпус док-станции портов USB 3.2 Gen 2 (USB 3.1 Gen 2, USB 3.1) | ≥4; ≥3; ≥2; ≥1 | Штука
|  |  |  | Количество пикселей на экране, Мпиксель | ≥1
|  |  |  | Объем SSHD | ≥3000; ≥2000; ≥1500; ≥1000; ≥500; ≥256; ≥128; ≥64; ≥32; ≥16; <16 | Гигабайт
|  |  |  | Количество встроенных в корпус портов USB 3.2 Gen 1 (USB 3.1 Gen 1, USB 3.0) | ≥4; ≥3; ≥2; ≥1 | Штука
|  |  |  | Общий объем установленной оперативной памяти | ≥24; ≥32; ≥16; ≥12; ≥8; ≥6; ≥4; ≥3; ≥2 | Гигабайт
|  |  |  | Максимальный общий поддерживаемый объем оперативной памяти | ≥32; ≥24; ≥16; ≥12; ≥8; ≥4; <4 | Гигабайт
|  |  |  | Время отклика, мс | ≥8; ≥7; ≤6; ≤5; ≤4; ≤3
|  |  |  | Количество видео разъемов DisplayPort | ≥2; ≥1 | Штука
|  |  |  | Разрешение экрана, пиксель | 3840x2160; 3240x2160; 3200x1800; 3000x2000; 2880x1800; 2560x1600; 2560x1440; 2400x1600; 2304x1440; 2256x1504; 2160x1440; 1920x1200; 1920x1080; 1600x900; 1440x900; 1400x1050; 1366x768
|  |  |  | Количество входного видео разъемов HDMI | ≥2; ≥1 | Штука
|  |  |  | Объем HDD накопителя | ≥4; ≥2; ≥1; ≥0,5000 | Терабайт
|  |  |  | Тактовая частота оперативной памяти | ≥2666; ≥2400; ≥2133; ≥1600 | Мегагерц
|  |  |  | Количество видео разъемов DisplayPort в корпусе док-станции | ≥2; ≥1 | Штука
|  |  |  | Количество видео разъемов DVI в корпусе док-станции | ≥2; ≥1 | Штука
|  |  |  | Наличие Mobile rack (мобильного шасси) | Нет; Да
|  |  |  | Тип видеоадаптера | Дискретная; Интегрированная (встроенная)
|  |  |  | Наличие специализированного порта для подключения док-станции | Нет; Да
|  |  |  | Емкость батареи | ≥74; ≥67; ≥59; ≥56; ≥44; ≥33; ≥104; ≥89; ≥78; ≥30; ≥24 | Ватт-час
|  |  |  | Батарея съемная без инструментов | Нет; Да
|  |  |  | Объем SSD накопителя | ≥960; ≥480; ≥240; ≥120; ≥32; ≥1024 | Гигабайт
|  |  |  | Наличие слота замка безопасности | Нет; Да
|  |  |  | Наличие порта Gigabit Ethernet 8P8C в корпусе док-станции | Нет; Да
|  |  |  | Объем накопителя HDD/SSHD | ≥2000; ≥1000; ≥500; ≥250; <250 | Гигабайт
|  |  |  | Количество видео разъемов miniDisplayPort в корпусе док-станции | ≥2; ≥1 | Штука
|  |  |  | Наличие модуля доверенной загрузки | Нет; Да
|  |  |  | Время автономной работы от батареи | ≥10; ≥9; ≥8; ≥7; ≥6; ≥5; ≥4; ≥3; ≥2; ≥1 | Час
|  |  |  | Тип интерфейса USB USB 3.2 Gen 2 | Type-C; Type-А
|  |  |  | Максимальный размер диагонали | 19; 18; 17; 16; 15; 14; 13; 12; 11; 10; | Дюйм (25,4 мм)
|  |  |  | Количество встроенных в корпус док-станции портов USB 2.0 | ≥4; ≥3; ≥2; ≥1 | Штука
|  |  |  | Разрешение экрана | Ultra HD; Quad HD; Full HD; HD
|  |  |  | Оптический привод | DVD-RW; DVD; Blu-Ray; BD-RE
|  |  |  | Наличие док-станции в комплекте | Да; Нет
|  |  |  | Объем SSD | ≥3000; ≥2000; ≥1500; ≥1000; ≥500; ≥256; ≥128; ≥64; ≥32; ≥16; <16 | Гигабайт
|  |  |  | Наличие стилус в комплекте | Нет; Да
|  |  |  | Разрешение вэб-камеры, Мпиксель | ≥2; ≥0,3000; <0,3000; ≥0,9000
26.20.11.110-00000165 | Ноутбук | Штука | 2022-05-16 | Количество ядер процессора | ≥8; ≥6; ≥4; ≥2 | Штука
|  |  |  | Общий объем накопителей SSD | ≥1000; ≥500; ≥250; ≥120; <120 | Гигабайт
|  |  |  | Размер диагонали | ≥15,6000 | Дюйм (25,4 мм)
|  |  |  | Количество видео разъемов HDMI в корпусе док-станции | ≥2; ≥1 | Штука
|  |  |  | Количество встроенных в корпус док-станции портов USB Type-C | ≥4; ≥3; ≥2; ≥1 | Штука
|  |  |  | Частота процессора базовая | ≥1,8000; ≥1,7000; ≥1,6000; ≥2,9000; ≥3,7000; ≥3,6000; ≥3,5000; ≥3,4000; ≥3,3000; ≥3,2000; ≥3,1000; ≥3; ≥2,8000; ≥2,7000; ≥2,6000; ≥2,5000; ≥2,4000; ≥2,3000; ≥2,2000; ≥2,1000; ≥2; ≥1,9000; ≥1,5000; ≥1,4000; ≥1,3000; ≥1,2000; ≥1,1000; ≥1; <1 | Гигагерц
|  |  |  | Тип интерфейса USB USB 3.2 Gen 1 | Type-C; Type-А
|  |  |  | Количество встроенных в корпус портов USB 3.2 Gen 2 (USB 3.1 Gen 2, USB 3.1) | ≥4; ≥3; ≥2; ≥1 | Штука
|  |  |  | Тип накопителя | SSHD; HDD+Optane; SSHD+SSD; HDD+2хSSD; HDD+SSD; eMMC; 2хSSD; SSD; HDD
|  |  |  | Наличие модулей и интерфейсов | Type-C; S/P-DIF; Display Port; COM port; VGA; HDMI; M.2; Gigabit Ethernet RJ45 8P8C; Ethernet RJ45
|  |  |  | Тип оперативной памяти | LPDDR4; LPDDR3; DDR4; DDR3L; DDR3; LPDDR5; DDR5
|  |  |  | Наличие разъема подключения к сети электропитания в корпусе док-станции | Нет; Да
|  |  |  | Наличие дополнительного цифрового блока на клавиатуре | Нет; Да
|  |  |  | Наличие функции быстрой зарядки | Нет; Да
|  |  |  | Тип матрицы | Vistarich; SFT; New Mode2; FFS; AHVA; ADS; AAS; OLED; VA; PLS; IPS; TN+film
|  |  |  | Объем памяти видеоадаптера | ≥8; ≥6; ≥4; ≥2; ≥1; <1 | Гигабайт
|  |  |  | Количество встроенных в корпус док-станции портов USB 3.2 Gen 1 (USB 3.1 Gen 1, USB 3.0) | ≥4; ≥3; ≥2; ≥1 | Штука
|  |  |  | Интерфейс накопителя | PCIe; mSATA; SATA
|  |  |  | Количество потоков процессора | ≥16; ≥12; ≥8; ≥6; ≥4; ≥2 | Штука
|  |  |  | Наличие сканера отпечатка пальцев | Нет; Да
|  |  |  | Яркость экрана, кд/м2 | ≥1000; ≥800; ≥600; ≥500; ≥400; ≥350; ≥300
|  |  |  | Наличие видео разъема VGA в корпусе док-станции | Нет; Да
|  |  |  | Предустановленная операционная система | Нет; Да
|  |  |  | Наличие сенсорного экрана | Нет; Да
|  |  |  | Вес | ≤4; ≤3,5000; ≤3; ≤2,7000; ≤2,1000; ≤1,7000; ≤1,4000; ≤1 | Килограмм
|  |  |  | Объем кэш памяти третьего уровня процессора (L3) | ≥12; ≥9; ≥6; ≥4 | Мегабайт
|  |  |  | Тип беспроводной связи | Wi-Fi; GPS; Bluetooth; 4G (LTE); 3G
|  |  |  | Наличие средств доверенной загрузки | Нет; Да
|  |  |  | Количество встроенных в корпус портов USB Type-C | ≥4; ≥3; ≥2; ≥1 | Штука
|  |  |  | Использование eSIM-карты | Нет; Да
|  |  |  | Количество встроенных в корпус портов USB 2.0 | ≥4; ≥3; ≥2; ≥1 | Штука
|  |  |  | Наличие разъемов подключения для наушников и микрофона в корпусе док-станции | Нет; Да
|  |  |  | Использование физической SIM-карты | Нет; Да
|  |  |  | Форм-фактор | Трансформер; Ноутбук
|  |  |  | Количество встроенных в корпус док-станции портов USB 3.2 Gen 2 (USB 3.1 Gen 2, USB 3.1) | ≥4; ≥3; ≥2; ≥1 | Штука
|  |  |  | Количество встроенных в корпус портов USB 3.2 Gen 1 (USB 3.1 Gen 1, USB 3.0) | ≥4; ≥3; ≥2; ≥1 | Штука
|  |  |  | Общий объем установленной оперативной памяти | ≥32; ≥24; ≥16; ≥12; ≥8; ≥6; ≥4; ≥3; ≥2 | Гигабайт
|  |  |  | Максимальный общий поддерживаемый объем оперативной памяти | ≥32; ≥24; ≥16; ≥12; ≥8; ≥4; <4 | Гигабайт
|  |  |  | Время отклика, мс | ≥8; ≥7; ≤6; ≤5; ≤4; ≤3
|  |  |  | Количество видео разъемов DisplayPort | ≥2; ≥1 | Штука
|  |  |  | Количество входного видео разъемов HDMI | ≥1; ≥2 | Штука
|  |  |  | Объем HDD накопителя | ≥4; ≥2; ≥1; ≥0,5000 | Терабайт
|  |  |  | Количество видео разъемов DisplayPort в корпусе док-станции | ≥2; ≥1 | Штука
|  |  |  | Количество видео разъемов DVI в корпусе док-станции | ≥2; ≥1 | Штука
|  |  |  | Наличие Mobile rack (мобильного шасси) | Нет; Да
|  |  |  | Тип видеоадаптера | Дискретная; Интегрированная (встроенная)
|  |  |  | Емкость батареи | ≥104; ≥89; ≥78; ≥74; ≥67; ≥59; ≥56; ≥44; ≥33; ≥30; ≥24 | Ватт-час
|  |  |  | Батарея съемная без инструментов | Нет; Да
|  |  |  | Объем SSD накопителя | ≥240; ≥120; ≥32; ≥1024; ≥960; ≥480 | Гигабайт
|  |  |  | Наличие слота замка безопасности | Нет; Да
|  |  |  | Наличие порта Gigabit Ethernet 8P8C в корпусе док-станции | Нет; Да
|  |  |  | Объем накопителя HDD/SSHD | ≥2000; ≥1000; ≥500; ≥250; <250 | Гигабайт
|  |  |  | Количество видео разъемов miniDisplayPort в корпусе док-станции | ≥2; ≥1 | Штука
|  |  |  | Наличие модуля доверенной загрузки | Нет; Да
|  |  |  | Время автономной работы от батареи | ≥10; ≥9; ≥8; ≥7; ≥6; ≥5; ≥4; ≥3; ≥2; ≥1 | Час
|  |  |  | Тип интерфейса USB USB 3.2 Gen 2 | Type-C; Type-А
|  |  |  | Количество встроенных в корпус док-станции портов USB 2.0 | ≥4; ≥3; ≥2; ≥1 | Штука
|  |  |  | Разрешение экрана | Ultra HD; Quad HD; Full HD; HD
|  |  |  | Оптический привод | DVD-RW; DVD; Blu-Ray; BD-RE
|  |  |  | Наличие док-станции в комплекте | Нет; Да
|  |  |  | Наличие стилус в комплекте | Нет; Да
|  |  |  | Разрешение вэб-камеры, Мпиксель | ≥2; ≥0,3000; <0,3000; ≥0,9000
26.60.13.180-00000021 | Облучатель верхнего расположения для фототерапии новорожденных | Штука | 2019-07-01
26.60.13.180-00000015 | Облучатель для прямой фототерапии синим светом | Штука | 2019-07-01
26.60.13.180-00000020 | Облучатель для фототерапии красным светом, с питанием от батареи | Штука | 2019-07-01
26.60.13.180-00000019 | Облучатель для фототерапии красным светом, с питанием от сети | Штука | 2019-07-01
26.60.13.180-00000014 | Облучатель для фототерапии мультиспектральный | Штука | 2019-07-01
26.60.13.180-00000008 | Облучатель крови in vitro ультрафиолетовый | Штука | 2019-07-01
26.60.13.180-00000003 | Облучатель крови ультрафиолетовый внутрисосудистый | Штука | 2019-07-01
26.60.13.180-00000012 | Облучатель крови ультрафиолетовый экстракорпоральный | Штука | 2019-07-01
26.60.13.180-00000006 | Облучатель ультрафиолетовый для фототерапии | Штука | 2019-07-01
26.60.13.180-00000005 | Облучатель ультрафиолетовый для фототерапии, для домашнего использования | Штука | 2019-07-01
26.60.13.180-00000011 | Облучатель фототерапевтический внутриушной для лечения сезонных эмоциональных расстройств | Штука | 2019-07-01
26.60.12.140-00000015 | Оболочка сменная для эндоскопа | Штука | 2019-07-01
26.20.11.110-00000164 | Одноплатный компьютер | Штука | 2021-04-01 | Тип видеовыхода | TTL RGB 24 бит; MIPI DSI, 4 lanes (мультиплексирован с портом CSI1)
|  |  |  | Тип аудиовхода | Для микрофона; Линейный
|  |  |  | Объем оперативной памяти | ≥2; ≥1; ≥0,5120; ≥0,1280; <0,1280 | Гигабайт
|  |  |  | Наличие аппаратного ускорителя для сжатия изображений по стандарту JPEG | Нет; Да
|  |  |  | Тип видеовхода | TTL 12 бит; MIPI CSI2 4 lanes
|  |  |  | Тип аудиовыхода | Для микрофона; Линейный
|  |  |  | Тип интерфейса | SDMMC; SATA; CSI; DSI; HDMI; I2C; I2S; MFBSP (LPORT, SPI, I2S, GPIO) с DMA; PWM; SPI; UART; GPIO; Слот для microSD карты; JTAG; SpaceWire; Ethernet 10/100/1000; OTG; USB 2.0; USB 2.0 Host
|  |  |  | Тип энергонезависимой памяти | SPI Flash; eMMC; NAND Flash x
|  |  |  | Тип процессора | 4-ядерный; 2-ядерный
|  |  |  | Напряжение питания | ≥5; ≥3; <3 | Вольт
26.20.11.110-00000163 | Одноплатный компьютер | Штука | 2021-04-01 | Тип видеовыхода | TTL RGB 24 бит; MIPI DSI, 4 lanes (мультиплексирован с портом CSI1)
|  |  |  | Тип аудиовхода | Для микрофона; Линейный
|  |  |  | Объем оперативной памяти | ≥2; ≥1; ≥0,5120; ≥0,1280; <0,1280 | Гигабайт
|  |  |  | Наличие аппаратного ускорителя для сжатия изображений по стандарту JPEG | Нет; Да
|  |  |  | Тип видеовхода | TTL 12 бит; MIPI CSI2 4 lanes
|  |  |  | Тип аудиовыхода | Для микрофона; Линейный
|  |  |  | Тип интерфейса | SDMMC; SATA; CSI; DSI; HDMI; I2C; I2S; MFBSP (LPORT, SPI, I2S, GPIO) с DMA; PWM; SPI; UART; GPIO; Слот для microSD карты; JTAG; SpaceWire; Ethernet 10/100/1000; OTG; USB 2.0; USB 2.0 Host
|  |  |  | Тип энергонезависимой памяти | SPI Flash; eMMC; NAND Flash x
|  |  |  | Тип процессора | 4-ядерный; 2-ядерный
|  |  |  | Напряжение питания | <3; ≥5; ≥3 | Вольт
26.60.12.129-00000010 | Оксиметр внутрисосудистый | Штука | 2019-07-01
26.60.12.129-00000064 | Оксиметр тканевый | Штука | 2019-07-01
26.60.12.119-00000178 | Оксиметр церебральный | Штука | 2019-07-01
26.30.30.000-00000009 | Оптический кросс | Штука | 2020-10-01 | Тип полировки выходного разьема | APC; UPC; SPC; PC
|  |  |  | Наличие замка | Нет; Да
|  |  |  | Наличие комплектации | Нет; Да
|  |  |  | Количество оптических портов | ≥48; ≥24; ≥16; ≥8; <8 | Штука
|  |  |  | Наличие сплайс-кассет | Нет; Да
|  |  |  | Вид выходного разьема | Сдвоенный; Одиночный
|  |  |  | Наличие выдвижной полки | Нет; Да
|  |  |  | Антивандальное исполнение | Нет; Да
|  |  |  | Размер | 23; 21; 19; | Дюйм (25,4 мм)
|  |  |  | Тип размещения | Стоечный; Настенный
|  |  |  | Количество портов | >288; >144 и ≤288; >96 и ≤144; >72 и ≤96; >64 и ≤72; >48 и ≤64; >32 и ≤48; >24 и ≤32; >16 и ≤24; >8 и ≤16; ≥4 и ≤8; <4
|  |  |  | Материал корпуса | Металл; Алюминий; Пластик
|  |  |  | Тип полировки входного разьема | APC; UPC; SPC; PC
|  |  |  | Вид входного разъема | Сдвоенный; Одиночный
|  |  |  | Количество этажей (U) | >44; 3; 2; 1;
|  |  |  | Тип выходного разъема | MPO; ESCON; Opti-jack; VF-45; MTRJ; DIN; BIONIC; SMA906; SMA905; MU; E2000; DLC; LC; FC; ST
|  |  |  | Влагозащитное исполнение | Нет; Да
|  |  |  | Тип входного разъема | MPO; ESCON; Opti-jack; VF-45; MTRJ; DIN; BIONIC; SMA906; SMA905; E2000; MU; DLC; LC; FC; SC; ST
26.30.30.000-00000008 | Оптический кросс | Штука | 2020-10-01 | Тип полировки выходного разьема | APC; UPC; SPC; PC
|  |  |  | Наличие замка | Нет; Да
|  |  |  | Наличие комплектации | Нет; Да
|  |  |  | Количество оптических портов | <8 | Штука
|  |  |  | Наличие сплайс-кассет | Нет; Да
|  |  |  | Вид выходного разьема | Сдвоенный; Одиночный
|  |  |  | Наличие выдвижной полки | Нет; Да
|  |  |  | Антивандальное исполнение | Нет; Да
|  |  |  | Размер | 23; 21; 19; | Дюйм (25,4 мм)
|  |  |  | Тип размещения | Настенный
|  |  |  | Количество портов | >288; >144 и ≤288; >96 и ≤144; >72 и ≤96; >64 и ≤72; >48 и ≤64; >32 и ≤48; >24 и ≤32; >16 и ≤24; >8 и ≤16; ≥4 и ≤8; <4
|  |  |  | Материал корпуса | Металл; Алюминий; Пластик
|  |  |  | Тип полировки входного разьема | APC; UPC; SPC; PC
|  |  |  | Вид входного разъема | Сдвоенный; Одиночный
|  |  |  | Количество этажей (U) | >44; 3; 2; 1;
|  |  |  | Тип выходного разъема | MPO; ESCON; Opti-jack; VF-45; MTRJ; DIN; BIONIC; SMA906; SMA905; MU; E2000; DLC; LC; FC; ST
|  |  |  | Влагозащитное исполнение | Нет; Да
|  |  |  | Тип входного разъема | MPO; ESCON; Opti-jack; VF-45; MTRJ; DIN; BIONIC; SMA906; SMA905; E2000; MU; DLC; LC; FC; SC; ST
26.30.30.000-00000007 | Оптический кросс | Штука | 2020-10-01 | Тип полировки выходного разьема | APC; UPC; SPC; PC
|  |  |  | Наличие замка | Нет; Да
|  |  |  | Тип оптических портов | ST; FC
|  |  |  | Количество оптических портов | ≥8 | Штука
|  |  |  | Наличие сплайс-кассет | Нет; Да
|  |  |  | Вид выходного разьема | Сдвоенный; Одиночный
|  |  |  | Наличие выдвижной полки | Нет; Да
|  |  |  | Антивандальное исполнение | Нет; Да
|  |  |  | Размер | 23; 21; 19; | Дюйм (25,4 мм)
|  |  |  | Тип размещения | Стоечный; Настенный
|  |  |  | Количество портов | >288; >144 и ≤288; >96 и ≤144; >72 и ≤96; >64 и ≤72; >48 и ≤64; >32 и ≤48; >24 и ≤32; >16 и ≤24; >8 и ≤16; ≥4 и ≤8; <4
|  |  |  | Материал корпуса | Металл; Алюминий; Пластик
|  |  |  | Тип полировки входного разьема | APC; UPC; SPC; PC
|  |  |  | Вид входного разъема | Сдвоенный; Одиночный
|  |  |  | Высота, U | 3; 2; 1;
|  |  |  | Тип выходного разъема | MPO; ESCON; Opti-jack; VF-45; MTRJ; DIN; BIONIC; SMA906; SMA905; MU; E2000; DLC; LC; FC; ST
|  |  |  | Влагозащитное исполнение | Нет; Да
|  |  |  | Тип входного разъема | MPO; ESCON; Opti-jack; VF-45; MTRJ; DIN; BIONIC; SMA906; SMA905; E2000; MU; DLC; LC; FC; SC; ST
26.30.30.000-00000006 | Оптический кросс | Штука | 2020-10-01 | Тип оптических портов | ST; FC
|  |  |  | Количество оптических портов | ≥16 | Штука
|  |  |  | Тип размещения | Стоечный; Настенный
|  |  |  | Высота, U | 3; 2; 1;
26.30.30.000-00000005 | Оптический кросс | Штука | 2020-10-01 | Тип оптических портов | ST; FC
|  |  |  | Количество оптических портов | ≥24 | Штука
|  |  |  | Тип размещения | Стоечный; Настенный
|  |  |  | Высота, U | 3; 2; 1;
26.30.30.000-00000004 | Оптический кросс | Штука | 2020-10-01 | Тип оптических портов | ST; FC
|  |  |  | Количество оптических портов | ≥48 | Штука
|  |  |  | Тип размещения | Стоечный; Настенный
|  |  |  | Высота, U | 3; 2; 1;
26.60.12.119-00000240 | Осмометр ИВД, автоматический | Штука | 2019-07-01
26.60.12.119-00000241 | Осмометр ИВД, полуавтоматический | Штука | 2019-07-01
26.51.43.119-00000002 | Осциллограф цифровой | Штука | 2020-09-01 | Количество каналов | ≤2; >16; >8 и ≤16; >4 и ≤8; >2 и ≤4 | Штука
|  |  |  | Вертикальная чувствительность при входном импедансе 50 Ом, мВ/дел | >1000; >1 и ≤1000; ≤1
|  |  |  | Тип питания | Комбинированный; От аккумулятора; От сети
|  |  |  | Время нарастания (пс) | >1000; >500 и ≤1000; >100 и ≤500; ≤100
|  |  |  | Частота дискретизации, Гвыб/с | >10; >8 и ≤10; >6 и ≤8; >4 и ≤6; >2 и ≤4; >1 и ≤2; ≤1
|  |  |  | Возможность использования внешних запоминающих устройств | Нет; Да
|  |  |  | Наличие пробников (щупов) | Нет; Да
|  |  |  | Максимальное входное напряжение | >100 и ≤200; ≤100; >200 и ≤400 | Вольт
|  |  |  | Возможность использовать дополнительное программное обеспечение | Нет; Да
|  |  |  | Частота полосы пропускания | >1000; >500 и ≤1000; >100 и ≤500; ≤100 | Мегагерц
|  |  |  | Входной импеданс | 1000000; 50; | Ом
|  |  |  | Объем внутренней памяти | >8; >6 и ≤8; >4 и ≤6; >2 и ≤4; >1 и ≤2; ≤1 | Мегабайт
|  |  |  | Вертикальная чувствительность при входном импедансе 1 Мом, мВ/дел | >10000; >0,5000 и ≤10000; ≤0,5000
|  |  |  | Количество точек | >1000000; >100000 и ≤1000000; >10000 и ≤100000; >2000 и ≤10000; >500 и ≤2000; ≤500
|  |  |  | Наличие цветного экрана | Нет; Да
|  |  |  | Возможность подключения к устройствам | Нет; Да
26.51.43.119-00000001 | Осциллограф цифровой | Штука | 2020-09-01 | Количество каналов | ≤2; >16; >8 и ≤16; >4 и ≤8; >2 и ≤4 | Штука
|  |  |  | Вертикальная чувствительность при входном импедансе 50 Ом, мВ/дел | >1000; >1 и ≤1000; ≤1
|  |  |  | Тип питания | Комбинированный; От аккумулятора; От сети
|  |  |  | Время нарастания (пс) | >1000; >500 и ≤1000; >100 и ≤500; ≤100
|  |  |  | Частота дискретизации, Гвыб/с | >10; >8 и ≤10; >6 и ≤8; >4 и ≤6; >2 и ≤4; >1 и ≤2; ≤1
|  |  |  | Возможность использования внешних запоминающих устройств | Нет; Да
|  |  |  | Наличие пробников (щупов) | Нет; Да
|  |  |  | Максимальное входное напряжение | >100 и ≤200; ≤100; >200 и ≤400 | Вольт
|  |  |  | Возможность использовать дополнительное программное обеспечение | Нет; Да
|  |  |  | Частота полосы пропускания | >1000; >500 и ≤1000; >100 и ≤500; ≤100 | Мегагерц
|  |  |  | Входной импеданс | 1000000; 50; | Ом
|  |  |  | Объем внутренней памяти | >8; >6 и ≤8; >4 и ≤6; >2 и ≤4; >1 и ≤2; ≤1 | Мегабайт
|  |  |  | Вертикальная чувствительность при входном импедансе 1 Мом, мВ/дел | >10000; >0,5000 и ≤10000; ≤0,5000
|  |  |  | Количество точек | >1000000; >100000 и ≤1000000; >10000 и ≤100000; >2000 и ≤10000; >500 и ≤2000; ≤500
|  |  |  | Наличие цветного экрана | Нет; Да
|  |  |  | Возможность подключения к устройствам | Нет; Да
26.60.12.121-00000003 | Отведение аналитическое для кожи вне линии волос на голове | Штука | 2019-07-01
26.60.12.121-00000004 | Отведение аналитическое для кожи головы | Штука | 2019-07-01
26.60.12.140-00000012 | Отведение для электрокардиографии рентгенопрозрачное | Штука | 2019-07-01
26.60.12.140-00000014 | Отведение для электрокардиографии, многоразового использования | Штука | 2019-07-01
26.60.12.140-00000010 | Отведение для электрокардиографии, набор, одноразового использования | Штука | 2019-07-01
26.60.14.110-00000049 | Отведение электрокардиостимулятора коронарно-венозное | Штука | 2019-07-01
26.60.14.110-00000041 | Отведение электрокардиостимулятора эндокардиальное | Штука | 2019-07-01
26.60.14.110-00000033 | Отведение электрокардиостимулятора эндокардиальное, МРТ совместимое | Штука | 2019-07-01
26.60.14.110-00000028 | Отведение электрокардиостимулятора эпикардиальное | Штука | 2019-07-01
26.11.30.000-00000011 | Отладочная плата | Штука | 2021-04-01 | Архитектура ядра | ARM Cortex-M7; cyclone-4; Altera; PIC18; stm8; arm7-tdmi; avr; ARM Cortex-M4; Cortex-M0; ARM Cortex-M3
|  |  |  | Количество линий ввода-вывода общего назначения | ≥80; ≥60; ≥40; ≥20; ≥10; <10 | Штука
|  |  |  | Индикация | Жидкокристаллическая; Светодиодная
|  |  |  | Методическое обеспечение | Набор практических задач; Демонстрационные проекты; Лекции
|  |  |  | Наличие преобразователей | Цифро-аналоговый; Аналого-цифровой
|  |  |  | Тактовая частота | ≥480; ≥160; ≥80; ≥32; ≥16; ≥8; <8 | Мегагерц
|  |  |  | Протоколы программирования | UART; SWD; JTAG
|  |  |  | Объём оперативной памяти | ≥128; ≥64; ≥48; ≥32; ≥16; ≥8; <8 | Килобайт
|  |  |  | Объём флеш-памяти | ≥512; ≥256; ≥128; ≥64; ≥32; ≥16; ≥8; <8 | Килобайт
|  |  |  | Интерфейс | USB; Слот для MMC/SD карт; Ethernet RJ45; CAN; SWIM; RS-232; I2C; SPI; USART; UART
|  |  |  | Наличие таймеров | Сторожевой; Общего назначения; Системный
26.11.30.000-00000010 | Отладочная плата | Штука | 2021-04-01 | Архитектура ядра | ARM Cortex-M7; cyclone-4; Altera; PIC18; stm8; arm7-tdmi; avr; ARM Cortex-M4; Cortex-M0; ARM Cortex-M3
|  |  |  | Количество линий ввода-вывода общего назначения | ≥80; ≥60; ≥40; ≥20; ≥10; <10 | Штука
|  |  |  | Индикация | Жидкокристаллическая; Светодиодная
|  |  |  | Методическое обеспечение | Набор практических задач; Демонстрационные проекты; Лекции
|  |  |  | Наличие преобразователей | Цифро-аналоговый; Аналого-цифровой
|  |  |  | Тактовая частота | ≥480; ≥160; ≥80; ≥32; ≥16; ≥8; <8 | Мегагерц
|  |  |  | Протоколы программирования | UART; SWD; JTAG
|  |  |  | Объём оперативной памяти | ≥128; ≥64; ≥48; ≥32; ≥16; ≥8; <8 | Килобайт
|  |  |  | Объём флеш-памяти | ≥512; ≥256; ≥128; ≥64; ≥32; ≥16; ≥8; <8 | Килобайт
|  |  |  | Интерфейс | USB; Слот для MMC/SD карт; Ethernet RJ45; CAN; SWIM; RS-232; I2C; SPI; USART; UART
|  |  |  | Наличие таймеров | Сторожевой; Общего назначения; Системный
26.60.12.119-00000185 | Отоскоп, прямой | Штука | 2019-07-01
26.60.12.119-00000279 | Офтальмоскоп непрямой бинокулярный лазерный | Штука | 2019-07-01
26.60.12.119-00000303 | Офтальмоскоп непрямой бинокулярный, с питанием от батареи | Штука | 2019-07-01
26.60.12.119-00000313 | Офтальмоскоп непрямой бинокулярный, с питанием от сети | Штука | 2019-07-01
26.60.12.119-00000278 | Офтальмоскоп непрямой монокулярный, с питанием от сети | Штука | 2019-07-01
26.60.12.119-00000186 | Офтальмоскоп прямой, с питанием от батареи | Штука | 2019-07-01
26.60.12.119-00000286 | Офтальмоскоп прямой, с питанием от сети | Штука | 2019-07-01
26.20.16.190-00000004 | Очки виртуальной реальности | Штука | 2020-10-01 | Время отклика | ≥3; <3 | Миллисекунда
|  |  |  | Магнитная кнопка | Нет; Да
|  |  |  | Наличие контроллера движений | Нет; Да
|  |  |  | Тип устройства | Шлем; Очки
|  |  |  | Тип подключения | Проводное; Беспроводное
|  |  |  | Настройка расстояния линз | Нет; Да
|  |  |  | Акселерометр | Нет; Да
|  |  |  | Гироскоп | Нет; Да
|  |  |  | Подключения | Выход на наушники; HDMI; DisplayPort; USB; Wi-Fi; Bluetooth
|  |  |  | Комплектация | Трек камера; Внешние датчики; Контроллер; Кабель для подключения шлема; Кабель питания; Наушники
|  |  |  | Микрофон | Внешний; В комплекте
|  |  |  | Технология экрана | AMOLED; OLED
|  |  |  | Наушники | В комплекте; Встроенные
|  |  |  | Совместимость | iOS; Mac OS X; Linux; Windows; Android
|  |  |  | Разрешение, пиксель | 3840х2160; 3840х1080; 3200х1440; 2880х1700; 2880х1600; 2880х1440; 2560х1440; 2160х1200; 1920х1280; 1920х1080; 1280х800; 1280х720; 1024х600; 960х240; 854х480; 800х480; 640х360; 480х272
|  |  |  | Объем оперативной памяти | >16; ≤1,500016; 8; 6; 4; 3; 2; | Гигабайт
|  |  |  | Угол обзора, градус | ≥120; ≥90; ≥60; ≥30
|  |  |  | Датчик приближения | Нет; Да
|  |  |  | Объем встроенной памяти | >256256; 128; 64; 32; 16; 8; | Гигабайт
|  |  |  | Настройка межзрачкового расстояния | Нет; Да
|  |  |  | Назначение | Для консоли; Для мультикоптера; Самостоятельное устройство; Для смартфона; Для персонального компьютера
|  |  |  | Частота обновления, кадр/секунда | ≥120; ≥110; ≥100; ≥90; ≥80; ≥70; ≥60; <60
26.20.16.190-00000003 | Очки виртуальной реальности | Штука | 2020-10-01 | Время отклика | ≥3; <3 | Миллисекунда
|  |  |  | Магнитная кнопка | Нет; Да
|  |  |  | Наличие контроллера движений | Нет; Да
|  |  |  | Тип устройства | Очки
|  |  |  | Тип подключения | Проводное; Беспроводное
|  |  |  | Настройка расстояния линз | Нет; Да
|  |  |  | Акселерометр | Нет; Да
|  |  |  | Гироскоп | Нет; Да
|  |  |  | Подключения | Выход на наушники; HDMI; DisplayPort; USB; Wi-Fi; Bluetooth
|  |  |  | Комплектация | Трек камера; Внешние датчики; Контроллер; Кабель для подключения шлема; Кабель питания; Наушники
|  |  |  | Микрофон | Внешний; В комплекте
|  |  |  | Технология экрана | AMOLED; OLED
|  |  |  | Наушники | В комплекте; Встроенные
|  |  |  | Совместимость | iOS; Mac OS X; Linux; Windows; Android
|  |  |  | Разрешение, пиксель | 3840х2160; 3840х1080; 3200х1440; 2880х1700; 2880х1600; 2880х1440; 2560х1440; 2160х1200; 1920х1280; 1920х1080; 1280х800; 1280х720; 1024х600; 960х240; 854х480; 800х480; 640х360; 480х272
|  |  |  | Объем оперативной памяти | >16; ≤1,500016; 8; 6; 4; 3; 2; | Гигабайт
|  |  |  | Угол обзора, градус | ≥120; ≥90; ≥60; ≥30
|  |  |  | Датчик приближения | Нет; Да
|  |  |  | Объем встроенной памяти | >256256; 128; 64; 32; 16; 8; | Гигабайт
|  |  |  | Настройка межзрачкового расстояния | Нет; Да
|  |  |  | Назначение | Для консоли; Для мультикоптера; Самостоятельное устройство; Для смартфона; Для персонального компьютера
|  |  |  | Частота обновления, кадр/секунда | ≥120; ≥110; ≥100; ≥90; ≥80; ≥70; ≥60; <60
26.20.16.190-00000002 | Очки виртуальной реальности | Штука | 2020-10-01 | Время отклика | ≥3; <3 | Миллисекунда
|  |  |  | Магнитная кнопка | Нет; Да
|  |  |  | Наличие контроллера движений | Нет; Да
|  |  |  | Тип устройства | Шлем
|  |  |  | Тип подключения | Проводное; Беспроводное
|  |  |  | Настройка расстояния линз | Нет; Да
|  |  |  | Акселерометр | Нет; Да
|  |  |  | Гироскоп | Нет; Да
|  |  |  | Подключения | Выход на наушники; HDMI; DisplayPort; USB; Wi-Fi; Bluetooth
|  |  |  | Комплектация | Трек камера; Внешние датчики; Контроллер; Кабель для подключения шлема; Кабель питания; Наушники
|  |  |  | Микрофон | Внешний; В комплекте
|  |  |  | Технология экрана | AMOLED; OLED
|  |  |  | Наушники | В комплекте; Встроенные
|  |  |  | Совместимость | iOS; Mac OS X; Linux; Windows; Android
|  |  |  | Разрешение, пиксель | 3840х2160; 3840х1080; 3200х1440; 2880х1700; 2880х1600; 2880х1440; 2560х1440; 2160х1200; 1920х1280; 1920х1080; 1280х800; 1280х720; 1024х600; 960х240; 854х480; 800х480; 640х360; 480х272
|  |  |  | Объем оперативной памяти | >16; ≤1,500016; 8; 6; 4; 3; 2; | Гигабайт
|  |  |  | Угол обзора, градус | ≥120; ≥90; ≥60; ≥30
|  |  |  | Датчик приближения | Нет; Да
|  |  |  | Объем встроенной памяти | >256256; 128; 64; 32; 16; 8; | Гигабайт
|  |  |  | Настройка межзрачкового расстояния | Нет; Да
|  |  |  | Назначение | Для консоли; Для мультикоптера; Самостоятельное устройство; Для смартфона; Для персонального компьютера
|  |  |  | Частота обновления, кадр/секунда | ≥120; ≥110; ≥100; ≥90; ≥80; ≥70; ≥60; <60
26.20.16.190-00000007 | Очки дополненной реальности | Штука | 2020-10-01 | Комплектация | RX адаптер; Аккумулятор съемный; Зарядное устройство; Затемнители; Чехол для переноски; Адаптер питания; Кабель USB
|  |  |  | Наличие программной стабилизации | Нет; Да
|  |  |  | Поддерживаемые форматы видео | H.265; H.264; VP9; VP8; MPEG2; MP4
|  |  |  | Наличие камеры | Нет; Да
|  |  |  | Запись видео | Нет; Да
|  |  |  | Угол обзора, градус | ≥120; ≥90; ≥60; ≥30
|  |  |  | Наличие датчика высоты | Нет; Да
|  |  |  | Разрешение, пиксель | 940х540; 419х138; 3840х2160; 3840х1080; 3200х1440; 2880х1700; 2880х1600; 2880х1440; 2560х1440; 2160х1200; 1920х1280; 1920х1080; 1280х800; 1280х720; 1024х600; 960х240; 854х480; 800х480; 640х360; 480х272
|  |  |  | Количество поддерживаемых языков | ≥30; <30 | Штука
|  |  |  | Наличие внешнего датчика положения в пространстве | Нет; Да
|  |  |  | Емкость аккумулятора | ≥5000; ≥4000; ≥3000; ≥2000; <2000
|  |  |  | Наличие GPS | Нет; Да
|  |  |  | Наличие магнитометра | Нет; Да
|  |  |  | Наличие микрофона | Встроенный; В комплекте
|  |  |  | Наличие датчика давления | Нет; Да
|  |  |  | Наличие барометра | Нет; Да
|  |  |  | Возможность установки дополнительной карты памяти | Нет; Да
|  |  |  | Тип устройства | Гарнитура; Очки
|  |  |  | Беспроводные подключения | Wi-Fi; Bluetooth
|  |  |  | Наличие ГЛОНАСС | Нет; Да
|  |  |  | Наличие альтиметра | Нет; Да
|  |  |  | Наличие датчика движения глаз | Нет; Да
|  |  |  | Наличие пылевлагозащиты | Нет; Да
|  |  |  | Наличие кнопки гарнитуры | Нет; Да
|  |  |  | Наличие фонаря | Нет; Да
|  |  |  | Наличие датчика приближения | Нет; Да
|  |  |  | Наличие гироскопа | Нет; Да
|  |  |  | Объем дополнительной карты памяти | >8256; 128; 64; 32; 16; 8; | Гигабайт
|  |  |  | Наличие датчика освещенности | Нет; Да
|  |  |  | Наличие встроенных динамиков | Нет; Да
|  |  |  | Наличие датчика влажности | Нет; Да
|  |  |  | Наличие пульта дистанционного управления | Нет; Да
|  |  |  | Объем оперативной памяти | ≤1,5000; >168; 6; 4; 3; 2; 16; | Гигабайт
|  |  |  | Количество ядер процессора | 4; 2; | Штука
|  |  |  | Наличие датчика ультрафиолета | Нет; Да
|  |  |  | Поддерживаемые форматы аудио | FLAC; G711; AMR WB; AMR NB; WAV; MP3; Dolby Digital; AAC
|  |  |  | Наличие контроллера | Нет; Да
|  |  |  | Голосовое управление | Нет; Да
|  |  |  | Порты | mini-jack (3.5мм); USB Type-C; MiniUSB; MicroUSB; USB
|  |  |  | Наличие акселерометра | Нет; Да
|  |  |  | Частота обновления | ≥120; ≥110; ≥100; ≥90; ≥80; ≥70; ≥60; <60 | Герц
|  |  |  | Время работы от батареи | ≥5; <5 | Час
|  |  |  | Наличие компаса | Нет; Да
|  |  |  | Наушники | Встроенные; В комплекте
|  |  |  | Количество дисплеев | 2; 1; | Штука
|  |  |  | Совместимость | iOS; Mac OS X; Linux; Windows; Android
|  |  |  | Объем встроенной памяти | >256256; 128; 64; 32; 16; 8; | Гигабайт
26.20.16.190-00000006 | Очки дополненной реальности | Штука | 2020-10-01 | Комплектация | RX адаптер; Аккумулятор съемный; Зарядное устройство; Затемнители; Чехол для переноски; Адаптер питания; Кабель USB
|  |  |  | Наличие программной стабилизации | Нет; Да
|  |  |  | Поддерживаемые форматы видео | H.265; H.264; VP9; VP8; MPEG2; MP4
|  |  |  | Наличие камеры | Нет; Да
|  |  |  | Запись видео | Нет; Да
|  |  |  | Угол обзора, градус | ≥120; ≥90; ≥60; ≥30
|  |  |  | Наличие датчика высоты | Нет; Да
|  |  |  | Разрешение, пиксель | 1920х1080; 1280х800; 1280х720; 1024х600; 960х240; 854х480; 800х480; 640х360; 480х272; 3840х2160; 3840х1080; 3200х1440; 2880х1700; 2880х1600; 2880х1440; 2560х1440; 2160х1200; 1920х1280; 940х540; 419х138
|  |  |  | Количество поддерживаемых языков | ≥30; <30 | Штука
|  |  |  | Наличие внешнего датчика положения в пространстве | Нет; Да
|  |  |  | Емкость аккумулятора | ≥5000; ≥4000; ≥3000; ≥2000; <2000
|  |  |  | Наличие GPS | Нет; Да
|  |  |  | Наличие магнитометра | Нет; Да
|  |  |  | Наличие микрофона | Встроенный; В комплекте
|  |  |  | Наличие датчика давления | Нет; Да
|  |  |  | Наличие барометра | Нет; Да
|  |  |  | Возможность установки дополнительной карты памяти | Нет; Да
|  |  |  | Тип устройства | Очки
|  |  |  | Беспроводные подключения | Wi-Fi; Bluetooth
|  |  |  | Наличие ГЛОНАСС | Нет; Да
|  |  |  | Наличие альтиметра | Нет; Да
|  |  |  | Наличие датчика движения глаз | Нет; Да
|  |  |  | Наличие пылевлагозащиты | Нет; Да
|  |  |  | Наличие кнопки гарнитуры | Нет; Да
|  |  |  | Наличие фонаря | Нет; Да
|  |  |  | Наличие датчика приближения | Нет; Да
|  |  |  | Наличие гироскопа | Нет; Да
|  |  |  | Объем дополнительной карты памяти | >8256; 128; 64; 32; 16; 8; | Гигабайт
|  |  |  | Наличие датчика освещенности | Нет; Да
|  |  |  | Наличие встроенных динамиков | Нет; Да
|  |  |  | Наличие датчика влажности | Нет; Да
|  |  |  | Наличие пульта дистанционного управления | Нет; Да
|  |  |  | Объем оперативной памяти | >16; ≤1,500016; 8; 6; 4; 3; 2; | Гигабайт
|  |  |  | Количество ядер процессора | 4; 2; | Штука
|  |  |  | Наличие датчика ультрафиолета | Нет; Да
|  |  |  | Поддерживаемые форматы аудио | FLAC; G711; AMR WB; AMR NB; WAV; MP3; Dolby Digital; AAC
|  |  |  | Наличие контроллера | Нет; Да
|  |  |  | Голосовое управление | Нет; Да
|  |  |  | Порты | mini-jack (3.5мм); USB Type-C; MiniUSB; MicroUSB; USB
|  |  |  | Наличие акселерометра | Нет; Да
|  |  |  | Частота обновления | ≥120; ≥110; ≥100; ≥90; ≥80; ≥70; ≥60; <60 | Герц
|  |  |  | Время работы от батареи | ≥5; <5 | Час
|  |  |  | Наличие компаса | Нет; Да
|  |  |  | Наушники | Встроенные; В комплекте
|  |  |  | Количество дисплеев | 2; 1; | Штука
|  |  |  | Совместимость | iOS; Mac OS X; Linux; Windows; Android
|  |  |  | Объем встроенной памяти | >256256; 128; 64; 32; 16; 8; | Гигабайт
26.20.16.190-00000005 | Очки дополненной реальности | Штука | 2020-10-01 | Комплектация | RX адаптер; Аккумулятор съемный; Зарядное устройство; Затемнители; Чехол для переноски; Адаптер питания; Кабель USB
|  |  |  | Наличие программной стабилизации | Нет; Да
|  |  |  | Поддерживаемые форматы видео | H.265; H.264; VP9; VP8; MPEG2; MP4
|  |  |  | Наличие камеры | Нет; Да
|  |  |  | Запись видео | Нет; Да
|  |  |  | Угол обзора, градус | ≥120; ≥90; ≥60; ≥30
|  |  |  | Наличие датчика высоты | Нет; Да
|  |  |  | Разрешение, пиксель | 3840х2160; 3840х1080; 3200х1440; 2880х1700; 2880х1600; 2880х1440; 2560х1440; 2160х1200; 1920х1280; 1920х1080; 1280х800; 1280х720; 1024х600; 960х240; 854х480; 800х480; 640х360; 480х272
|  |  |  | Количество поддерживаемых языков | ≥30; <30 | Штука
|  |  |  | Наличие внешнего датчика положения в пространстве | Нет; Да
|  |  |  | Емкость аккумулятора | ≥5000; ≥4000; ≥3000; ≥2000; <2000
|  |  |  | Наличие GPS | Нет; Да
|  |  |  | Наличие магнитометра | Нет; Да
|  |  |  | Наличие микрофона | Встроенный; В комплекте
|  |  |  | Наличие датчика давления | Нет; Да
|  |  |  | Наличие барометра | Нет; Да
|  |  |  | Возможность установки дополнительной карты памяти | Нет; Да
|  |  |  | Тип устройства | Гарнитура
|  |  |  | Беспроводная связь | Wi-Fi; Bluetooth
|  |  |  | Наличие ГЛОНАСС | Нет; Да
|  |  |  | Наличие альтиметра | Нет; Да
|  |  |  | Наличие датчика движения глаз | Нет; Да
|  |  |  | Наличие пылевлагозащиты | Нет; Да
|  |  |  | Наличие кнопки гарнитуры | Нет; Да
|  |  |  | Наличие фонаря | Нет; Да
|  |  |  | Наличие датчика приближения | Нет; Да
|  |  |  | Наличие гироскопа | Нет; Да
|  |  |  | Объем дополнительной карты памяти | <8256; 128; 64; 32; 16; 8; | Гигабайт
|  |  |  | Наличие датчика освещенности | Нет; Да
|  |  |  | Наличие встроенных динамиков | Нет; Да
|  |  |  | Наличие датчика влажности | Нет; Да
|  |  |  | Наличие пульта дистанционного управления | Нет; Да
|  |  |  | Объем оперативной памяти | >16; ≤1,500016; 8; 6; 4; 3; 2; | Гигабайт
|  |  |  | Количество ядер процессора | 4; 2; | Штука
|  |  |  | Наличие датчика ультрафиолета | Нет; Да
|  |  |  | Поддерживаемые форматы аудио | FLAC; G711; AMR WB; AMR NB; WAV; MP3; Dolby Digital; AAC
|  |  |  | Наличие контроллера | Нет; Да
|  |  |  | Голосовое управление | Нет; Да
|  |  |  | Порты | mini-jack (3.5мм); USB Type-C; MiniUSB; MicroUSB; USB
|  |  |  | Наличие акселерометра | Нет; Да
|  |  |  | Частота обновления, кадр/секунда | ≥120; ≥110; ≥100; ≥90; ≥80; ≥70; ≥60; <60
|  |  |  | Время работы от батареи | ≥5; <5 | Час
|  |  |  | Наличие компаса | Нет; Да
|  |  |  | Наушники | Встроенные; В комплекте
|  |  |  | Количество дисплеев | 2; 1; | Штука
|  |  |  | Совместимость | iOS; Mac OS X; Linux; Windows; Android
|  |  |  | Объем встроенной памяти | >256256; 128; 64; 32; 16; 8; | Гигабайт
58.29.21.000-00000012 | Пакет графического программного обеспечения (Программное обеспечение для работы с растровой графикой и векторной графикой, фото и видеоматериалами) | Штука | 2021-04-01
58.29.14.000-00000006 | Пакет программного обеспечения для обучения языкам программирования | Штука | 2021-04-01
27.32.13.159-00000003 | Патч-корд | Штука | 2022-07-27 | Оболочка | Неэкранированная; Экранированная
|  |  |  | Длина | ≥25; ≥20 и <25; ≥15 и <20; ≥10 и <15; ≥5 и <10; ≥3 и <5; ≥1 и <3; <1 | Метр
27.32.13.159-00000002 | Патч-корд | Штука | 2022-07-27 | Оболочка | Экранированная
|  |  |  | Длина | ≥25; ≥20 и <25; ≥15 и <20; ≥10 и <15; ≥5 и <10; ≥3 и <5; ≥1 и <3; <1 | Метр
27.32.13.159-00000001 | Патч-корд | Штука | 2022-07-27 | Оболочка | Неэкранированная
|  |  |  | Длина | ≥25; ≥20 и <25; ≥15 и <20; ≥10 и <15; ≥5 и <10; ≥3 и <5; ≥1 и <3; <1 | Метр
26.60.12.132-00000004 | Пахиметр ультразвуковой | Штука | 2019-07-01
26.60.12.119-00000001 | Перемешивающее устройство для пробирок с пробами крови ИВД | Штука | 2020-09-14 | Термостатирование | Есть; Нет
|  |  |  | Максимальная загрузка | 12; 40; | Штука
|  |  |  | Вид емкости | Стрипы для микропланшета; Пробирка
|  |  |  | Скорость перемешивания | ≥100 и ≤400; ≥10 и ≤30 | Оборот в минуту
|  |  |  | Диапазон температур | ≥4 и ≤99 | Градус Цельсия
26.60.12.119-00000003 | Перемешивающее устройство для пробирок с пробами крови ИВД | Штука | 2020-09-14 | Термостатирование | Нет
|  |  |  | Максимальная загрузка | 40; | Штука
|  |  |  | Вид емкости | Пробирка
|  |  |  | Скорость перемешивания | ≥10 и ≤30 | Оборот в минуту
26.60.12.119-00000002 | Перемешивающее устройство для пробирок с пробами крови ИВД | Штука | 2020-09-14 | Термостатирование | Есть
|  |  |  | Максимальная загрузка | 12; | Штука
|  |  |  | Вид емкости | Стрипы для микропланшета
|  |  |  | Скорость перемешивания | ≥100 и ≤400 | Оборот в минуту
|  |  |  | Диапазон температур | ≥4 и ≤99 | Градус Цельсия
26.60.12.119-00000236 | Периметр автоматический | Штука | 2019-07-01
26.60.12.119-00000162 | Периметр ручной | Штука | 2019-07-01
26.70.22.150-00000011 | Персональный микроскоп для определения овуляции ИВД | Штука | 2019-07-01
26.60.12.122-00000008 | Пикфлоуметр, ручной | Штука | 2019-07-01
26.60.12.122-00000064 | Пикфлоуметр, ручной | Штука | 2020-09-15 | Минимальное значение измерения объема скорости потока воздуха, л/мин | 60; 50;
|  |  |  | Максимальное значение измерения объема скорости потока воздуха, л/мин | 840; 800;
26.60.12.124-00000006 | Пикфлоуметр, электронный | Штука | 2019-07-01
26.20.11.110-00000160 | Планшетный компьютер | Штука | 2022-05-20 | Разрешение фронтальной камеры, Мпиксель | ≥2; <2
|  |  |  | Количество ядер процессора | ≥8; ≥6; ≥4; ≥3; ≥2; ≥1 | Штука
|  |  |  | Наличие автофокуса для тыльной камеры | Нет; Да
|  |  |  | Объем оперативной памяти | ≥32; ≥16; ≥8; ≥6; ≥4; ≥3; ≥2; ≥1,5000 | Гигабайт
|  |  |  | Емкость аккумуляторной батареи, мА/ч | ≥16000; ≥15000; ≥14000; ≥13000; ≥12000; ≥11000; ≥10000; ≥9000; ≥8000; ≥7000; ≥6000; ≥5000; ≥4000; ≥3000; ≥2000
|  |  |  | Наличие датчика освещенности | Нет; Да
|  |  |  | Наличие датчика акселерометра | Нет; Да
|  |  |  | Наличие стилуса | Нет; Да
|  |  |  | Наличие разъема для сим-карт | Нет; Да
|  |  |  | Архитектура процессора | X86; ARM
|  |  |  | Наличие тыльной камеры | Нет; Да
|  |  |  | Класс защиты, не ниже | IP68; IP67; IP66; IP65; IP64; IP55; IP54; IP44; IP34; IP43; IP33; IP23; IP42; IP32; IP22; IP12; IP41; IP31; IP21; IP11; IP60; IP50; IP40; IP30; IP20; IP10; IP00
|  |  |  | Объем встроенной памяти | ≥1024; ≥960; ≥480; ≥240; ≥120; ≥60; ≥32; ≥16; ≥8 | Гигабайт
|  |  |  | Наличие встроенного микрофона | Нет; Да
|  |  |  | Версия Bluetooth | ≥ 5,х; ≥ 4,0
|  |  |  | Наличие ГЛОНАСС | Нет; Да
|  |  |  | Наличие клавиатуры | Опционально; Нет; Да
|  |  |  | Наличие Beidou | Нет; Да
|  |  |  | Наличие GPS | Нет; Да
|  |  |  | Технология матрицы | OLED; AMOLED; VA; IPS; TN; LTPC
|  |  |  | Время работы от батареи без подзарядки | ≥10; ≥9; ≥8; ≥7; ≥6; ≥5; ≥3 | Час
|  |  |  | Размер экрана, не более | 13; 12; 11; 10; 9; 8; 7; | Дюйм (25,4 мм)
|  |  |  | Наличие аудиоразъема 3,5 мм | Нет; Да
|  |  |  | Количество встроенных в корпус портов USB type-A | ≥2; ≥1 | Штука
|  |  |  | Сканер отпечатка пальцев | Нет; Да
|  |  |  | Морозостойкая аккумуляторная батарея | Нет; Да
|  |  |  | Сенсорный экран, мультитач | Нет; Да
|  |  |  | Рабочая частота WiFi | 5; 2,4000; | Гигагерц
|  |  |  | Разрешение тыльной камеры, Мпиксель | ≥13; ≥12; ≥8; ≥5
|  |  |  | Тип матрицы | Электронные чернила; Жидкокристаллическая
|  |  |  | Беспроводная связь | NFC; Нет; Wi-Fi; Bluetooth; 5G; 4G (LTE); 3G (UMTS)
|  |  |  | Разрешение экрана, Мпиксель | ≥ 2560 х 1600; ≥ 2000 х 1200; ≥ 1920 х 1200; ≥ 1920 х 1080; ≥ 1280 х 800; ≥ 1024 х 600
|  |  |  | Количество встроенных в корпус портов USB Type-C | ≥2; ≥1 | Штука
|  |  |  | Цветность экрана | Цветной; Монохромный
|  |  |  | Наличие слота для карты памяти | Нет; Да
|  |  |  | Наличие A-GPS | Нет; Да
|  |  |  | Наличие подсветки для тыльной камеры | Нет; Да
|  |  |  | Наличие встроенного(ых) динамика(ов) | Нет; Да
|  |  |  | Отсутствует беспроводная связь | Wi-Fi; NFC; Bluetooth; 5G; 4G (LTE); 3G (UMTS)
|  |  |  | Наличие фронтальной камеры | Нет; Да
|  |  |  | Емкость аккумуляторной батареи | ≥59; ≥55; ≥51; ≥48; ≥44; ≥40; ≥37; ≥33; ≥29; ≥25; ≥22; ≥18; ≥14; ≥11; ≥7 | Ватт-час
|  |  |  | Вес | ≤1,4000; ≤1,3000; ≤1,2000; ≤1,1000; ≤1; ≤0,9000; ≤0,8000; ≤0,7000; ≤0,6000; ≤0,5000; ≤0,4000 | Килограмм
|  |  |  | Размер экрана, не менее | 13; 12; 11; 10; 9; 8; 7; | Дюйм (25,4 мм)
|  |  |  | Частота процессора | ≥3; ≥2,7000; ≥2,5000; ≥2,2000; ≥2; ≥1,7000; ≥1,5000; ≥1,2000; ≥1 | Гигагерц
26.20.11.110-00000159 | Планшетный компьютер | Штука | 2021-03-13 | Количество ядер процессора | >88; 6; 4; 3; 2; 1; | Штука
|  |  |  | Объем оперативной памяти | >16; ≤1,500016; 8; 6; 4; 3; 2; | Гигабайт
|  |  |  | Емкость аккумулятора, мА/ч | >12000; >8000 и ≤12000; ≥4000 и ≤8000; <4000
|  |  |  | Наличие встроенных динамиков | Нет; Да
|  |  |  | Наличие тыльной камеры | Нет; Да
|  |  |  | Объем встроенной памяти | >1024; ≤8512; 256; 1024; 128; 64; 32; 16; | Гигабайт
|  |  |  | Наличие встроенного микрофона | Нет; Да
|  |  |  | Наличие ГЛОНАСС | Нет; Да
|  |  |  | Наличие клавиатуры | Опционально; Нет; Да
|  |  |  | Наличие GPS | Нет; Да
|  |  |  | Время работы от батареи без подзарядки | ≥5; <5 | Час
|  |  |  | Сканер отпечатка пальцев | Нет; Да
|  |  |  | Наличие технологии NFC | Нет; Да
|  |  |  | Тип матрицы | OLED; AMOLED; LCD
|  |  |  | Беспроводная связь | Wi-Fi; Bluetooth; 5G; 4G (LTE); 3G
|  |  |  | Наличие слота для карты памяти | Нет; Да
|  |  |  | Наличие фронтальной камеры | Нет; Да
|  |  |  | Размер экрана | <7 | Дюйм (25,4 мм)
|  |  |  | Частота процессора | >3000; >2000 и ≤3000; >1500 и ≤2000; ≥1000 и ≤1500; <1000 | Мегагерц
26.20.11.110-00000158 | Планшетный компьютер | Штука | 2021-03-13 | Количество ядер процессора | >88; 6; 4; 3; 2; 1; | Штука
|  |  |  | Объем оперативной памяти | >16; ≤1,500016; 8; 6; 4; 3; 2; | Гигабайт
|  |  |  | Емкость аккумулятора, мА/ч | >12000; >8000 и ≤12000; ≥4000 и ≤8000; <4000
|  |  |  | Наличие встроенных динамиков | Нет; Да
|  |  |  | Наличие тыльной камеры | Нет; Да
|  |  |  | Объем встроенной памяти | >1024; ≤8512; 256; 1024; 128; 64; 32; 16; | Гигабайт
|  |  |  | Наличие встроенного микрофона | Нет; Да
|  |  |  | Наличие ГЛОНАСС | Нет; Да
|  |  |  | Наличие клавиатуры | Опционально; Нет; Да
|  |  |  | Наличие GPS | Нет; Да
|  |  |  | Время работы от батареи без подзарядки | ≥5; <5 | Час
|  |  |  | Сканер отпечатка пальцев | Нет; Да
|  |  |  | Наличие технологии NFC | Да; Нет
|  |  |  | Тип матрицы | OLED; AMOLED; LCD
|  |  |  | Беспроводная связь | Wi-Fi; Bluetooth; 5G; 4G (LTE); 3G
|  |  |  | Наличие слота для карты памяти | Нет; Да
|  |  |  | Наличие фронтальной камеры | Нет; Да
|  |  |  | Размер экрана | ≥7 и ≤8 | Дюйм (25,4 мм)
|  |  |  | Частота процессора | >3000; >2000 и ≤3000; >1500 и ≤2000; ≥1000 и ≤1500; <1000 | Мегагерц
26.20.11.110-00000157 | Планшетный компьютер | Штука | 2021-03-13 | Количество ядер процессора | >88; 6; 4; 3; 2; 1; | Штука
|  |  |  | Объем оперативной памяти | >16; ≤1,500016; 8; 6; 4; 3; 2; | Гигабайт
|  |  |  | Емкость аккумулятора, мА/ч | >12000; >8000 и ≤12000; ≥4000 и ≤8000; <4000
|  |  |  | Наличие встроенных динамиков | Нет; Да
|  |  |  | Наличие тыльной камеры | Нет; Да
|  |  |  | Объем встроенной памяти | >1024; ≤8512; 256; 1024; 128; 64; 32; 16; | Гигабайт
|  |  |  | Наличие встроенного микрофона | Нет; Да
|  |  |  | Наличие ГЛОНАСС | Нет; Да
|  |  |  | Наличие клавиатуры | Опционально; Нет; Да
|  |  |  | Наличие GPS | Нет; Да
|  |  |  | Время работы от батареи без подзарядки | ≥5; <5 | Час
|  |  |  | Сканер отпечатка пальцев | Да; Нет
|  |  |  | Наличие технологии NFC | Нет; Да
|  |  |  | Тип матрицы | OLED; AMOLED; LCD
|  |  |  | Беспроводная связь | Wi-Fi; Bluetooth; 5G; 4G (LTE); 3G
|  |  |  | Наличие слота для карты памяти | Нет; Да
|  |  |  | Наличие фронтальной камеры | Нет; Да
|  |  |  | Размер экрана | >8 и ≤9 | Дюйм (25,4 мм)
|  |  |  | Частота процессора | >3000; >2000 и ≤3000; >1500 и ≤2000; ≥1000 и ≤1500; <1000 | Мегагерц
26.20.11.110-00000156 | Планшетный компьютер | Штука | 2021-03-13 | Количество ядер процессора | >88; 6; 4; 3; 2; 1; | Штука
|  |  |  | Объем оперативной памяти | >16; ≤1,500016; 8; 6; 4; 3; 2; | Гигабайт
|  |  |  | Емкость аккумулятора, мА/ч | >12000; >8000 и ≤12000; ≥4000 и ≤8000; <4000
|  |  |  | Наличие встроенных динамиков | Нет; Да
|  |  |  | Наличие тыльной камеры | Нет; Да
|  |  |  | Объем встроенной памяти | >1024; ≤8512; 256; 1024; 128; 64; 32; 16; | Гигабайт
|  |  |  | Наличие встроенного микрофона | Нет; Да
|  |  |  | Наличие ГЛОНАСС | Нет; Да
|  |  |  | Наличие клавиатуры | Опционально; Нет; Да
|  |  |  | Наличие GPS | Нет; Да
|  |  |  | Время работы от батареи без подзарядки | ≥5; <5 | Час
|  |  |  | Сканер отпечатка пальцев | Нет; Да
|  |  |  | Наличие технологии NFC | Нет; Да
|  |  |  | Тип матрицы | OLED; AMOLED; LCD
|  |  |  | Беспроводная связь | Wi-Fi; Bluetooth; 5G; 4G (LTE); 3G
|  |  |  | Наличие слота для карты памяти | Нет; Да
|  |  |  | Наличие фронтальной камеры | Нет; Да
|  |  |  | Размер экрана | >9 и ≤10 | Дюйм (25,4 мм)
|  |  |  | Частота процессора | >3000; >2000 и ≤3000; >1500 и ≤2000; ≥1000 и ≤1500; <1000 | Мегагерц
26.20.11.110-00000155 | Планшетный компьютер | Штука | 2021-03-13 | Количество ядер процессора | >88; 6; 4; 3; 2; 1; | Штука
|  |  |  | Объем оперативной памяти | >16; ≤1,500016; 8; 6; 4; 3; 2; | Гигабайт
|  |  |  | Емкость аккумулятора, мА/ч | >12000; >8000 и ≤12000; ≥4000 и ≤8000; <4000
|  |  |  | Наличие встроенных динамиков | Нет; Да
|  |  |  | Наличие тыльной камеры | Нет; Да
|  |  |  | Объем встроенной памяти | >1024; ≤8512; 256; 1024; 128; 64; 32; 16; | Гигабайт
|  |  |  | Наличие встроенного микрофона | Нет; Да
|  |  |  | Наличие ГЛОНАСС | Нет; Да
|  |  |  | Наличие клавиатуры | Опционально; Нет; Да
|  |  |  | Наличие GPS | Нет; Да
|  |  |  | Время работы от батареи без подзарядки | ≥5; <5 | Час
|  |  |  | Сканер отпечатка пальцев | Нет; Да
|  |  |  | Наличие технологии NFC | Нет; Да
|  |  |  | Тип матрицы | OLED; AMOLED; LCD
|  |  |  | Беспроводная связь | Wi-Fi; Bluetooth; 5G; 4G (LTE); 3G
|  |  |  | Наличие слота для карты памяти | Нет; Да
|  |  |  | Наличие фронтальной камеры | Нет; Да
|  |  |  | Размер экрана | >10 и ≤11 | Дюйм (25,4 мм)
|  |  |  | Частота процессора | >3000; >2000 и ≤3000; >1500 и ≤2000; ≥1000 и ≤1500; <1000 | Мегагерц
26.20.11.110-00000154 | Планшетный компьютер | Штука | 2021-03-13 | Количество ядер процессора | >88; 6; 4; 3; 2; 1; | Штука
|  |  |  | Объем оперативной памяти | >16; ≤1,500016; 8; 6; 4; 3; 2; | Гигабайт
|  |  |  | Емкость аккумулятора, мА/ч | >12000; >8000 и ≤12000; ≥4000 и ≤8000; <4000
|  |  |  | Наличие встроенных динамиков | Нет; Да
|  |  |  | Наличие тыльной камеры | Нет; Да
|  |  |  | Объем встроенной памяти | >1024; ≤8512; 256; 1024; 128; 64; 32; 16; | Гигабайт
|  |  |  | Наличие встроенного микрофона | Нет; Да
|  |  |  | Наличие ГЛОНАСС | Нет; Да
|  |  |  | Наличие клавиатуры | Опционально; Нет; Да
|  |  |  | Наличие GPS | Нет; Да
|  |  |  | Время работы от батареи без подзарядки | ≥5; <5 | Час
|  |  |  | Сканер отпечатка пальцев | Нет; Да
|  |  |  | Наличие технологии NFC | Нет; Да
|  |  |  | Тип матрицы | OLED; AMOLED; LCD
|  |  |  | Беспроводная связь | Wi-Fi; Bluetooth; 5G; 4G (LTE); 3G
|  |  |  | Наличие слота для карты памяти | Нет; Да
|  |  |  | Наличие фронтальной камеры | Нет; Да
|  |  |  | Размер экрана | >11 и ≤12 | Дюйм (25,4 мм)
|  |  |  | Частота процессора | >3000; >2000 и ≤3000; >1500 и ≤2000; ≥1000 и ≤1500; <1000 | Мегагерц
26.20.11.110-00000153 | Планшетный компьютер | Штука | 2021-03-13 | Количество ядер процессора | >83; 2; 1; 8; 6; 4; | Штука
|  |  |  | Объем оперативной памяти | >16; ≤1,500016; 8; 6; 4; 3; 2; | Гигабайт
|  |  |  | Емкость аккумулятора, мА/ч | >12000; >8000 и ≤12000; ≥4000 и ≤8000; <4000
|  |  |  | Наличие встроенных динамиков | Нет; Да
|  |  |  | Наличие тыльной камеры | Нет; Да
|  |  |  | Объем встроенной памяти | >1024; ≤8512; 256; 1024; 128; 64; 32; 16; | Гигабайт
|  |  |  | Наличие встроенного микрофона | Нет; Да
|  |  |  | Наличие ГЛОНАСС | Нет; Да
|  |  |  | Наличие клавиатуры | Опционально; Нет; Да
|  |  |  | Наличие GPS | Нет; Да
|  |  |  | Время работы от батареи без подзарядки | ≥5; <5 | Час
|  |  |  | Сканер отпечатка пальцев | Нет; Да
|  |  |  | Наличие технологии NFC | Нет; Да
|  |  |  | Тип матрицы | OLED; AMOLED; LCD
|  |  |  | Беспроводная связь | Wi-Fi; Bluetooth; 5G; 4G (LTE); 3G
|  |  |  | Наличие слота для карты памяти | Нет; Да
|  |  |  | Наличие фронтальной камеры | Нет; Да
|  |  |  | Размер экрана | >12 и ≤13 | Дюйм (25,4 мм)
|  |  |  | Частота процессора | >3000; >2000 и ≤3000; >1500 и ≤2000; ≥1000 и ≤1500; <1000 | Мегагерц
26.20.11.110-00000152 | Планшетный компьютер | Штука | 2022-05-20 | Разрешение фронтальной камеры, Мпиксель | ≥2; <2
|  |  |  | Количество ядер процессора | ≥8; ≥6; ≥4; ≥3; ≥2; ≥1 | Штука
|  |  |  | Наличие автофокуса для тыльной камеры | Нет; Да
|  |  |  | Объем оперативной памяти | ≥32; ≥16; ≥8; ≥6; ≥4; ≥3; ≥2; ≥1,5000 | Гигабайт
|  |  |  | Емкость аккумуляторной батареи, мА/ч | ≥16000; ≥15000; ≥14000; ≥13000; ≥12000; ≥11000; ≥10000; ≥9000; ≥8000; ≥7000; ≥6000; ≥5000; ≥4000; ≥3000; ≥2000
|  |  |  | Наличие датчика освещенности | Нет; Да
|  |  |  | Наличие датчика акселерометра | Нет; Да
|  |  |  | Наличие стилуса | Нет; Да
|  |  |  | Наличие разъема для сим-карт | Нет; Да
|  |  |  | Архитектура процессора | X86; ARM
|  |  |  | Наличие тыльной камеры | Нет; Да
|  |  |  | Класс защиты, не ниже | IP54; IP44; IP34; IP43; IP33; IP23; IP42; IP32; IP22; IP12; IP41; IP31; IP21; IP11; IP60; IP50; IP40; IP30; IP20; IP10; IP00; IP68; IP67; IP66; IP65; IP64; IP55
|  |  |  | Объем встроенной памяти | ≥1024; ≥960; ≥480; ≥240; ≥120; ≥60; ≥32; ≥16; ≥8 | Гигабайт
|  |  |  | Наличие встроенного микрофона | Нет; Да
|  |  |  | Версия Bluetooth | ≥ 5,х; ≥ 4,0
|  |  |  | Наличие ГЛОНАСС | Нет; Да
|  |  |  | Наличие клавиатуры | Опционально; Нет; Да
|  |  |  | Наличие Beidou | Нет; Да
|  |  |  | Наличие GPS | Нет; Да
|  |  |  | Технология матрицы | OLED; AMOLED; VA; IPS; TN; LTPC
|  |  |  | Время работы от батареи без подзарядки | ≥5; ≥3; ≥10; ≥9; ≥8; ≥7; ≥6 | Час
|  |  |  | Размер экрана, не более | 13; 12; 11; 10; 9; 8; 7; | Дюйм (25,4 мм)
|  |  |  | Наличие аудиоразъема 3,5 мм | Нет; Да
|  |  |  | Количество встроенных в корпус портов USB type-A | ≥2; ≥1 | Штука
|  |  |  | Сканер отпечатка пальцев | Нет; Да
|  |  |  | Морозостойкая аккумуляторная батарея | Нет; Да
|  |  |  | Сенсорный экран, мультитач | Нет; Да
|  |  |  | Рабочая частота WiFi | 5; 2,4000; | Гигагерц
|  |  |  | Разрешение тыльной камеры, Мпиксель | ≥13; ≥12; ≥8; ≥5
|  |  |  | Тип матрицы | Электронные чернила; Жидкокристаллическая
|  |  |  | Беспроводная связь | Wi-Fi; Bluetooth; 5G; 4G (LTE); NFC; Нет; 3G (UMTS)
|  |  |  | Разрешение экрана, Мпиксель | ≥ 2560 х 1600; ≥ 2000 х 1200; ≥ 1920 х 1200; ≥ 1920 х 1080; ≥ 1280 х 800; ≥ 1024 х 600
|  |  |  | Количество встроенных в корпус портов USB Type-C | ≥2; ≥1 | Штука
|  |  |  | Цветность экрана | Цветной; Монохромный
|  |  |  | Наличие слота для карты памяти | Нет; Да
|  |  |  | Наличие A-GPS | Нет; Да
|  |  |  | Наличие подсветки для тыльной камеры | Нет; Да
|  |  |  | Наличие встроенного(ых) динамика(ов) | Нет; Да
|  |  |  | Отсутствует беспроводная связь | Wi-Fi; NFC; Bluetooth; 5G; 4G (LTE); 3G (UMTS)
|  |  |  | Наличие фронтальной камеры | Нет; Да
|  |  |  | Емкость аккумуляторной батареи | ≥59; ≥55; ≥51; ≥48; ≥44; ≥40; ≥37; ≥33; ≥29; ≥25; ≥22; ≥18; ≥14; ≥11; ≥7 | Ватт-час
|  |  |  | Вес | ≤1,4000; ≤1,3000; ≤1,2000; ≤1,1000; ≤1; ≤0,9000; ≤0,8000; ≤0,7000; ≤0,6000; ≤0,5000; ≤0,4000 | Килограмм
|  |  |  | Размер экрана, не менее | 13; 12; 11; 10; 9; 8; 7; | Дюйм (25,4 мм)
|  |  |  | Частота процессора | ≥3; ≥2,7000; ≥2,5000; ≥2,2000; ≥2; ≥1,7000; ≥1,5000; ≥1,2000; ≥1 | Гигагерц
26.60.13.180-00000010 | Пластырь кожный фототерапевтический обезболивающий | Штука | 2019-07-01
26.12.20.000-00000003 | Плата видеозахвата и вывода сигнала | Штука | 2021-04-01 | Формат вводимого ТВ кадра, пиксель | ≥180 х 144; ≥360 х 288; ≥720 х 288; ≥720 х 576; ≥192 х 144; ≥384 х 288; ≥768 х 576
|  |  |  | Разрядность АЦП | >10; >8 и ≤10; ≤8 | Бит
|  |  |  | Общее количество видеовходов | <4; >8; ≥4 и ≤8 | Штука
|  |  |  | Общее количество видеовыходов | >8; ≤8 | Штука
|  |  |  | Количество аудиоканалов | >16; >8 и ≤16; ≤8 | Штука
26.12.20.000-00000002 | Плата видеозахвата и вывода сигнала | Штука | 2021-04-01 | Формат вводимого ТВ кадра, пиксель | ≥180 х 144; ≥360 х 288; ≥720 х 288; ≥720 х 576; ≥192 х 144; ≥384 х 288; ≥768 х 576
|  |  |  | Разрядность АЦП | >10; >8 и ≤10; ≤8 | Бит
|  |  |  | Общее количество видеовходов | <4; >8; ≥4 и ≤8 | Штука
|  |  |  | Общее количество видеовыходов | >8; ≤8 | Штука
|  |  |  | Количество аудиоканалов | >16; >8 и ≤16; ≤8 | Штука
26.20.16.140-00000006 | Платежный терминал | Штука | 2020-10-01 | Размер диагонали дополнительного экрана | ≥42; ≥32 и <42; ≥22 и <32; ≥19 и <22; ≥17 и <19 | Дюйм (25,4 мм)
|  |  |  | Емкость купюроприемника, купюр | ≥1500; ≥1200; ≥1000; ≥600; <600
|  |  |  | Размер диагонали экрана | ≥42; ≥32 и <42; ≥22 и <32; ≥19 и <22; ≥17 и <19 | Дюйм (25,4 мм)
|  |  |  | Наличие встроенного ИБП | Нет; Да
|  |  |  | Наличие сенсорного экрана | Нет; Да
|  |  |  | Тип внутреннего накопителя | SSD; HDD
|  |  |  | Разрешение экрана, Мпиксель | ≥1,9000; ≥1,8000; ≥1,7000; ≥1,6000; ≥1,5000; ≥1,4000; ≥1,3000; ≥1,2000; ≥1,1000; ≥2; ≥1; <1
|  |  |  | Размер диагонали экрана максимальный | 42; 32; 22; 19; 17; 10; | Дюйм (25,4 мм)
|  |  |  | Тип исполнения | Встраиваемое; Настенное; Напольное
|  |  |  | Вид платежного терминала | Мобильный; Стационарный для установки на улице; Стационарный для установки в помещениях
|  |  |  | Количество рабочих поверхностей | 2; 1; | Штука
|  |  |  | Наличие акустической системы | Нет; Да
|  |  |  | Количество портов USB 2.0 | ≥2; ≥1 | Штука
|  |  |  | Глубина | ≥55; ≥50 и <55; ≥45 и <50; ≥40 и <45; ≥35 и <40; ≥30 и <35; ≥25 и <30; ≥20 и <25 | Сантиметр
|  |  |  | Количество разъемов 3.5 jack | ≥2; ≥1 | Штука
|  |  |  | Количество разъемов rj-45 | ≥2; ≥1 | Штука
|  |  |  | Количество портов USB 3.0 | ≥2; ≥1 | Штука
|  |  |  | Поддерживаемые способы оплаты | Бесконтактная оплата; Оплата банковскими картами; Оплата монетами; Оплата купюрами
|  |  |  | Разрешение дополнительного экрана, Мпиксель | ≥2; ≥1,9000; ≥1,8000; ≥1,7000; ≥1,6000; ≥1,5000; ≥1,4000; ≥1,3000; ≥1,2000; ≥1,1000; ≥1; <1
|  |  |  | Возможность печати документов формата А4 | Нет; Да
|  |  |  | Объем внутреннего накопителя | ≥500; ≥300; ≥120; ≥100; ≥80 | Гигабайт
|  |  |  | Высота | ≥80 и <90; ≥70 и <80; ≥60 и <70; ≥50 и <60; ≥90 и <100; ≥250; ≥200 и <250; ≥190 и <200; ≥180 и <190; ≥170 и <180; ≥160 и <170; ≥150 и <160; ≥140 и <150; ≥130 и <140; ≥120 и <130; ≥110 и <120; ≥100 и <110 | Сантиметр
|  |  |  | Наличие встроенного обогревателя | Нет; Да
|  |  |  | Наличие сторожевого таймера | Нет; Да
|  |  |  | Количество звуковых колонок | ≥2; ≥1 | Штука
|  |  |  | Емкость монетоприемника, монет | ≥1500; ≥1200; ≥1000; ≥600; <600
|  |  |  | Возможность выдачи сдачи | Монетами; Отсутствует; Купюрами
|  |  |  | Совместимость | Windows; Ubuntu; Linux; Android
|  |  |  | Ширина | ≥95 и ≤100; ≥90 и <95; ≥85 и <90; ≥80 и <85; ≥75 и <80; ≥70 и <75; ≥65 и <70; ≥60 и <65; ≥55 и <60; ≥50 и <55; ≥45 и <50 | Сантиметр
|  |  |  | Объем оперативной памяти | ≥8; ≥4; ≥2; ≥1; ≥0,5000 | Гигабайт
|  |  |  | Наличие сканера штрихкода | Нет; Да
|  |  |  | Антивандальная клавиатура | Нет; Да
26.20.16.140-00000005 | Платежный терминал | Штука | 2020-10-01 | Размер диагонали дополнительного экрана | ≥42; ≥32 и <42; ≥22 и <32; ≥19 и <22; ≥17 и <19 | Дюйм (25,4 мм)
|  |  |  | Емкость купюроприемника, купюр | ≥1500; ≥1200; ≥1000; ≥600; <600
|  |  |  | Размер диагонали экрана | ≥42; ≥32 и <42; ≥22 и <32; ≥19 и <22; ≥17 и <19 | Дюйм (25,4 мм)
|  |  |  | Наличие встроенного ИБП | Нет; Да
|  |  |  | Наличие сенсорного экрана | Нет; Да
|  |  |  | Тип внутреннего накопителя | SSD; HDD
|  |  |  | Разрешение экрана, Мпиксель | ≥2; ≥1; <1; ≥1,9000; ≥1,8000; ≥1,7000; ≥1,6000; ≥1,5000; ≥1,4000; ≥1,3000; ≥1,2000; ≥1,1000
|  |  |  | Размер диагонали экрана максимальный | 42; 32; 22; 19; 17; 10; | Дюйм (25,4 мм)
|  |  |  | Тип исполнения | Напольное
|  |  |  | Вид платежного терминала | Мобильный
|  |  |  | Количество рабочих поверхностей | 2; 1; | Штука
|  |  |  | Наличие акустической системы | Нет; Да
|  |  |  | Количество портов USB 2.0 | ≥2; ≥1 | Штука
|  |  |  | Глубина | ≥55; ≥50 и <55; ≥45 и <50; ≥40 и <45; ≥35 и <40; ≥30 и <35; ≥25 и <30; ≥20 и <25 | Сантиметр
|  |  |  | Количество разъемов 3.5 jack | ≥2; ≥1 | Штука
|  |  |  | Количество разъемов rj-45 | ≥2; ≥1 | Штука
|  |  |  | Количество портов USB 3.0 | ≥2; ≥1 | Штука
|  |  |  | Поддерживаемые способы оплаты | Бесконтактная оплата; Оплата банковскими картами; Оплата монетами; Оплата купюрами
|  |  |  | Разрешение дополнительного экрана, Мпиксель | ≥2; ≥1,9000; ≥1,8000; ≥1,7000; ≥1,6000; ≥1,5000; ≥1,4000; ≥1,3000; ≥1,2000; ≥1,1000; ≥1; <1
|  |  |  | Возможность печати документов формата А4 | Нет; Да
|  |  |  | Объем внутреннего накопителя | ≥500; ≥300; ≥120; ≥100; ≥80 | Гигабайт
|  |  |  | Высота | ≥80 и <90; ≥70 и <80; ≥60 и <70; ≥50 и <60; ≥90 и <100; ≥250; ≥200 и <250; ≥190 и <200; ≥180 и <190; ≥170 и <180; ≥160 и <170; ≥150 и <160; ≥140 и <150; ≥130 и <140; ≥120 и <130; ≥110 и <120; ≥100 и <110 | Сантиметр
|  |  |  | Наличие встроенного обогревателя | Нет; Да
|  |  |  | Наличие сторожевого таймера | Нет; Да
|  |  |  | Количество звуковых колонок | ≥2; ≥1 | Штука
|  |  |  | Емкость монетоприемника, монет | ≥1500; ≥1200; ≥1000; ≥600; <600
|  |  |  | Возможность выдачи сдачи | Монетами; Отсутствует; Купюрами
|  |  |  | Совместимость | Windows; Ubuntu; Linux; Android
|  |  |  | Ширина | ≥95 и ≤100; ≥90 и <95; ≥85 и <90; ≥80 и <85; ≥75 и <80; ≥70 и <75; ≥65 и <70; ≥60 и <65; ≥55 и <60; ≥50 и <55; ≥45 и <50 | Сантиметр
|  |  |  | Объем оперативной памяти | ≥8; ≥4; ≥2; ≥1; ≥0,5000 | Гигабайт
|  |  |  | Наличие сканера штрихкода | Нет; Да
|  |  |  | Антивандальная клавиатура | Нет; Да
26.20.16.140-00000004 | Платежный терминал | Штука | 2020-10-01 | Размер диагонали дополнительного экрана | ≥42; ≥32 и <42; ≥22 и <32; ≥19 и <22; ≥17 и <19 | Дюйм (25,4 мм)
|  |  |  | Емкость купюроприемника, купюр | ≥1500; ≥1200; ≥1000; ≥600; <600
|  |  |  | Размер диагонали экрана | ≥42; ≥32 и <42; ≥22 и <32; ≥19 и <22; ≥17 и <19 | Дюйм (25,4 мм)
|  |  |  | Наличие встроенного ИБП | Нет; Да
|  |  |  | Наличие сенсорного экрана | Нет; Да
|  |  |  | Тип внутреннего накопителя | SSD; HDD
|  |  |  | Разрешение экрана, Мпиксель | ≥2; ≥1; <1; ≥1,9000; ≥1,8000; ≥1,7000; ≥1,6000; ≥1,5000; ≥1,4000; ≥1,3000; ≥1,2000; ≥1,1000
|  |  |  | Размер диагонали экрана максимальный | 42; 32; 22; 19; 17; 10; | Дюйм (25,4 мм)
|  |  |  | Тип исполнения | Настенное
|  |  |  | Вид платежного терминала | Мобильный
|  |  |  | Количество рабочих поверхностей | 2; 1; | Штука
|  |  |  | Наличие акустической системы | Нет; Да
|  |  |  | Количество портов USB 2.0 | ≥2; ≥1 | Штука
|  |  |  | Глубина | ≥55; ≥50 и <55; ≥45 и <50; ≥40 и <45; ≥35 и <40; ≥30 и <35; ≥25 и <30; ≥20 и <25 | Сантиметр
|  |  |  | Количество разъемов 3.5 jack | ≥2; ≥1 | Штука
|  |  |  | Количество разъемов rj-45 | ≥2; ≥1 | Штука
|  |  |  | Количество портов USB 3.0 | ≥2; ≥1 | Штука
|  |  |  | Поддерживаемые способы оплаты | Бесконтактная оплата; Оплата банковскими картами; Оплата монетами; Оплата купюрами
|  |  |  | Разрешение дополнительного экрана, Мпиксель | ≥2; ≥1,9000; ≥1,8000; ≥1,7000; ≥1,6000; ≥1,5000; ≥1,4000; ≥1,3000; ≥1,2000; ≥1,1000; ≥1; <1
|  |  |  | Возможность печати документов формата А4 | Нет; Да
|  |  |  | Объем внутреннего накопителя | ≥500; ≥300; ≥120; ≥100; ≥80 | Гигабайт
|  |  |  | Высота | ≥80 и <90; ≥70 и <80; ≥60 и <70; ≥50 и <60; ≥90 и <100; ≥250; ≥200 и <250; ≥190 и <200; ≥180 и <190; ≥170 и <180; ≥160 и <170; ≥150 и <160; ≥140 и <150; ≥130 и <140; ≥120 и <130; ≥110 и <120; ≥100 и <110 | Сантиметр
|  |  |  | Наличие встроенного обогревателя | Нет; Да
|  |  |  | Наличие сторожевого таймера | Нет; Да
|  |  |  | Количество звуковых колонок | ≥2; ≥1 | Штука
|  |  |  | Емкость монетоприемника, монет | ≥1500; ≥1200; ≥1000; ≥600; <600
|  |  |  | Возможность выдачи сдачи | Монетами; Отсутствует; Купюрами
|  |  |  | Совместимость | Windows; Ubuntu; Linux; Android
|  |  |  | Ширина | ≥95 и ≤100; ≥90 и <95; ≥85 и <90; ≥80 и <85; ≥75 и <80; ≥70 и <75; ≥65 и <70; ≥60 и <65; ≥55 и <60; ≥50 и <55; ≥45 и <50 | Сантиметр
|  |  |  | Объем оперативной памяти | ≥8; ≥4; ≥2; ≥1; ≥0,5000 | Гигабайт
|  |  |  | Наличие сканера штрихкода | Нет; Да
|  |  |  | Антивандальная клавиатура | Нет; Да
26.20.16.140-00000007 | Платежный терминал | Штука | 2020-10-01 | Размер диагонали дополнительного экрана | ≥42; ≥32 и <42; ≥22 и <32; ≥19 и <22; ≥17 и <19 | Дюйм (25,4 мм)
|  |  |  | Емкость купюроприемника, купюр | ≥1500; ≥1200; ≥1000; ≥600; <600
|  |  |  | Размер диагонали экрана | ≥42; ≥32 и <42; ≥22 и <32; ≥19 и <22; ≥17 и <19 | Дюйм (25,4 мм)
|  |  |  | Наличие встроенного ИБП | Нет; Да
|  |  |  | Наличие сенсорного экрана | Нет; Да
|  |  |  | Тип внутреннего накопителя | SSD; HDD
|  |  |  | Разрешение экрана, Мпиксель | ≥2; ≥1; <1; ≥1,9000; ≥1,8000; ≥1,7000; ≥1,6000; ≥1,5000; ≥1,4000; ≥1,3000; ≥1,2000; ≥1,1000
|  |  |  | Тип исполнения | Встраиваемое
|  |  |  | Вид платежного терминала | Мобильный
|  |  |  | Количество рабочих поверхностей | 2; 1; | Штука
|  |  |  | Наличие акустической системы | Нет; Да
|  |  |  | Количество портов USB 2.0 | ≥2; ≥1 | Штука
|  |  |  | Глубина | ≥55; ≥50 и <55; ≥45 и <50; ≥40 и <45; ≥35 и <40; ≥30 и <35; ≥25 и <30; ≥20 и <25 | Сантиметр
|  |  |  | Количество разъемов 3.5 jack | ≥2; ≥1 | Штука
|  |  |  | Количество разъемов rj-45 | ≥2; ≥1 | Штука
|  |  |  | Количество портов USB 3.0 | ≥2; ≥1 | Штука
|  |  |  | Поддерживаемые способы оплаты | Бесконтактная оплата; Оплата банковскими картами; Оплата монетами; Оплата купюрами
|  |  |  | Разрешение дополнительного экрана, Мпиксель | ≥2; ≥1,9000; ≥1,8000; ≥1,7000; ≥1,6000; ≥1,5000; ≥1,4000; ≥1,3000; ≥1,2000; ≥1,1000; ≥1; <1
|  |  |  | Возможность печати документов формата А4 | Нет; Да
|  |  |  | Объем внутреннего накопителя | ≥300; ≥120; ≥100; ≥80; ≥500 | Гигабайт
|  |  |  | Высота | ≥80 и <90; ≥70 и <80; ≥60 и <70; ≥50 и <60; ≥90 и <100; ≥250; ≥200 и <250; ≥190 и <200; ≥180 и <190; ≥170 и <180; ≥160 и <170; ≥150 и <160; ≥140 и <150; ≥130 и <140; ≥120 и <130; ≥110 и <120; ≥100 и <110 | Сантиметр
|  |  |  | Наличие встроенного обогревателя | Нет; Да
|  |  |  | Наличие сторожевого таймера | Нет; Да
|  |  |  | Количество звуковых колонок | ≥2; ≥1 | Штука
|  |  |  | Емкость монетоприемника, монет | ≥1500; ≥1200; ≥1000; ≥600; <600
|  |  |  | Возможность выдачи сдачи | Монетами; Отсутствует; Купюрами
|  |  |  | Совместимость | Windows; Ubuntu; Linux; Android
|  |  |  | Ширина | ≥95 и ≤100; ≥90 и <95; ≥85 и <90; ≥80 и <85; ≥75 и <80; ≥70 и <75; ≥65 и <70; ≥60 и <65; ≥55 и <60; ≥50 и <55; ≥45 и <50 | Сантиметр
|  |  |  | Объем оперативной памяти | ≥8; ≥4; ≥2; ≥1; ≥0,5000 | Гигабайт
|  |  |  | Наличие сканера штрихкода | Нет; Да
|  |  |  | Антивандальная клавиатура | Нет; Да
26.20.16.140-00000019 | Платежный терминал | Штука | 2020-10-01 | Размер диагонали дополнительного экрана | ≥42; ≥32 и <42; ≥22 и <32; ≥19 и <22; ≥17 и <19 | Дюйм (25,4 мм)
|  |  |  | Емкость купюроприемника, купюр | ≥1500; ≥1200; ≥1000; ≥600; <600
|  |  |  | Размер диагонали экрана | ≥42; ≥32 и <42; ≥22 и <32; ≥19 и <22; ≥17 и <19 | Дюйм (25,4 мм)
|  |  |  | Наличие встроенного ИБП | Нет; Да
|  |  |  | Наличие сенсорного экрана | Нет; Да
|  |  |  | Тип внутреннего накопителя | SSD; HDD
|  |  |  | Разрешение экрана, Мпиксель | ≥1,9000; ≥1,8000; ≥1,7000; ≥1,6000; ≥1,5000; ≥1,4000; ≥1,3000; ≥1,2000; ≥1,1000; ≥2; ≥1; <1
|  |  |  | Тип исполнения | Напольное
|  |  |  | Вид платежного терминала | Стационарный для установки в помещениях
|  |  |  | Количество рабочих поверхностей | 2; 1; | Штука
|  |  |  | Наличие акустической системы | Нет; Да
|  |  |  | Количество портов USB 2.0 | ≥2; ≥1 | Штука
|  |  |  | Глубина | ≥55; ≥50 и <55; ≥45 и <50; ≥40 и <45; ≥35 и <40; ≥30 и <35; ≥25 и <30; ≥20 и <25 | Сантиметр
|  |  |  | Количество разъемов 3.5 jack | ≥2; ≥1 | Штука
|  |  |  | Количество разъемов rj-45 | ≥2; ≥1 | Штука
|  |  |  | Количество портов USB 3.0 | ≥2; ≥1 | Штука
|  |  |  | Поддерживаемые способы оплаты | Бесконтактная оплата; Оплата банковскими картами; Оплата монетами; Оплата купюрами
|  |  |  | Разрешение дополнительного экрана, Мпиксель | ≥2; ≥1,9000; ≥1,8000; ≥1,7000; ≥1,6000; ≥1,5000; ≥1,4000; ≥1,3000; ≥1,2000; ≥1,1000; ≥1; <1
|  |  |  | Возможность печати документов формата А4 | Нет; Да
|  |  |  | Объем внутреннего накопителя | ≥500; ≥300; ≥120; ≥100; ≥80 | Гигабайт
|  |  |  | Высота | ≥80 и <90; ≥70 и <80; ≥60 и <70; ≥50 и <60; ≥90 и <100; ≥250; ≥200 и <250; ≥190 и <200; ≥180 и <190; ≥170 и <180; ≥160 и <170; ≥150 и <160; ≥140 и <150; ≥130 и <140; ≥120 и <130; ≥110 и <120; ≥100 и <110 | Сантиметр
|  |  |  | Наличие встроенного обогревателя | Нет; Да
|  |  |  | Наличие сторожевого таймера | Нет; Да
|  |  |  | Количество звуковых колонок | ≥2; ≥1 | Штука
|  |  |  | Емкость монетоприемника, монет | ≥1500; ≥1200; ≥1000; ≥600; <600
|  |  |  | Возможность выдачи сдачи | Монетами; Отсутствует; Купюрами
|  |  |  | Совместимость | Windows; Ubuntu; Linux; Android
|  |  |  | Ширина | ≥95 и ≤100; ≥90 и <95; ≥85 и <90; ≥80 и <85; ≥75 и <80; ≥70 и <75; ≥65 и <70; ≥60 и <65; ≥55 и <60; ≥50 и <55; ≥45 и <50 | Сантиметр
|  |  |  | Объем оперативной памяти | ≥8; ≥4; ≥2; ≥1; ≥0,5000 | Гигабайт
|  |  |  | Наличие сканера штрихкода | Нет; Да
|  |  |  | Антивандальная клавиатура | Нет; Да
26.20.16.140-00000018 | Платежный терминал | Штука | 2020-10-01 | Размер диагонали дополнительного экрана | ≥42; ≥32 и <42; ≥22 и <32; ≥19 и <22; ≥17 и <19 | Дюйм (25,4 мм)
|  |  |  | Емкость купюроприемника, купюр | ≥1500; ≥1200; ≥1000; ≥600; <600
|  |  |  | Размер диагонали экрана | ≥42; ≥32 и <42; ≥22 и <32; ≥19 и <22; ≥17 и <19 | Дюйм (25,4 мм)
|  |  |  | Наличие встроенного ИБП | Нет; Да
|  |  |  | Наличие сенсорного экрана | Нет; Да
|  |  |  | Тип внутреннего накопителя | SSD; HDD
|  |  |  | Разрешение экрана, Мпиксель | ≥1,9000; ≥1,8000; ≥1,7000; ≥1,6000; ≥1,5000; ≥1,4000; ≥1,3000; ≥1,2000; ≥1,1000; ≥2; ≥1; <1
|  |  |  | Тип исполнения | Напольное
|  |  |  | Вид платежного терминала | Стационарный для установки на улице
|  |  |  | Количество рабочих поверхностей | 2; 1; | Штука
|  |  |  | Наличие акустической системы | Нет; Да
|  |  |  | Количество портов USB 2.0 | ≥2; ≥1 | Штука
|  |  |  | Глубина | ≥55; ≥50 и <55; ≥45 и <50; ≥40 и <45; ≥35 и <40; ≥30 и <35; ≥25 и <30; ≥20 и <25 | Сантиметр
|  |  |  | Количество разъемов 3.5 jack | ≥2; ≥1 | Штука
|  |  |  | Количество разъемов rj-45 | ≥2; ≥1 | Штука
|  |  |  | Количество портов USB 3.0 | ≥2; ≥1 | Штука
|  |  |  | Поддерживаемые способы оплаты | Бесконтактная оплата; Оплата банковскими картами; Оплата монетами; Оплата купюрами
|  |  |  | Разрешение дополнительного экрана, Мпиксель | ≥2; ≥1,9000; ≥1,8000; ≥1,7000; ≥1,6000; ≥1,5000; ≥1,4000; ≥1,3000; ≥1,2000; ≥1,1000; ≥1; <1
|  |  |  | Возможность печати документов формата А4 | Нет; Да
|  |  |  | Объем внутреннего накопителя | ≥500; ≥300; ≥120; ≥100; ≥80 | Гигабайт
|  |  |  | Высота | ≥80 и <90; ≥70 и <80; ≥60 и <70; ≥50 и <60; ≥90 и <100; ≥250; ≥200 и <250; ≥190 и <200; ≥180 и <190; ≥170 и <180; ≥160 и <170; ≥150 и <160; ≥140 и <150; ≥130 и <140; ≥120 и <130; ≥110 и <120; ≥100 и <110 | Сантиметр
|  |  |  | Наличие встроенного обогревателя | Нет; Да
|  |  |  | Наличие сторожевого таймера | Нет; Да
|  |  |  | Количество звуковых колонок | ≥2; ≥1 | Штука
|  |  |  | Емкость монетоприемника, монет | ≥1500; ≥1200; ≥1000; ≥600; <600
|  |  |  | Возможность выдачи сдачи | Монетами; Отсутствует; Купюрами
|  |  |  | Совместимость | Windows; Ubuntu; Linux; Android
|  |  |  | Ширина | ≥95 и ≤100; ≥90 и <95; ≥85 и <90; ≥80 и <85; ≥75 и <80; ≥70 и <75; ≥65 и <70; ≥60 и <65; ≥55 и <60; ≥50 и <55; ≥45 и <50 | Сантиметр
|  |  |  | Объем оперативной памяти | ≥8; ≥4; ≥2; ≥1; ≥0,5000 | Гигабайт
|  |  |  | Наличие сканера штрихкода | Нет; Да
|  |  |  | Антивандальная клавиатура | Нет; Да
26.20.16.140-00000020 | Платежный терминал | Штука | 2020-10-01 | Размер диагонали дополнительного экрана | ≥42; ≥32 и <42; ≥22 и <32; ≥19 и <22; ≥17 и <19 | Дюйм (25,4 мм)
|  |  |  | Емкость купюроприемника, купюр | ≥1500; ≥1200; ≥1000; ≥600; <600
|  |  |  | Размер диагонали экрана | ≥42; ≥32 и <42; ≥22 и <32; ≥19 и <22; ≥17 и <19 | Дюйм (25,4 мм)
|  |  |  | Наличие встроенного ИБП | Нет; Да
|  |  |  | Наличие сенсорного экрана | Нет; Да
|  |  |  | Тип внутреннего накопителя | SSD; HDD
|  |  |  | Разрешение экрана, Мпиксель | ≥1,9000; ≥1,8000; ≥1,7000; ≥1,6000; ≥1,5000; ≥1,4000; ≥1,3000; ≥1,2000; ≥1,1000; ≥2; ≥1; <1
|  |  |  | Тип исполнения | Настенное
|  |  |  | Вид платежного терминала | Стационарный для установки в помещениях
|  |  |  | Количество рабочих поверхностей | 2; 1; | Штука
|  |  |  | Наличие акустической системы | Нет; Да
|  |  |  | Количество портов USB 2.0 | ≥2; ≥1 | Штука
|  |  |  | Глубина | ≥55; ≥50 и <55; ≥45 и <50; ≥40 и <45; ≥35 и <40; ≥30 и <35; ≥25 и <30; ≥20 и <25 | Сантиметр
|  |  |  | Количество разъемов 3.5 jack | ≥2; ≥1 | Штука
|  |  |  | Количество разъемов rj-45 | ≥2; ≥1 | Штука
|  |  |  | Количество портов USB 3.0 | ≥2; ≥1 | Штука
|  |  |  | Поддерживаемые способы оплаты | Бесконтактная оплата; Оплата банковскими картами; Оплата монетами; Оплата купюрами
|  |  |  | Разрешение дополнительного экрана, Мпиксель | ≥2; ≥1,9000; ≥1,8000; ≥1,7000; ≥1,6000; ≥1,5000; ≥1,4000; ≥1,3000; ≥1,2000; ≥1,1000; ≥1; <1
|  |  |  | Возможность печати документов формата А4 | Нет; Да
|  |  |  | Объем внутреннего накопителя | ≥500; ≥300; ≥120; ≥100; ≥80 | Гигабайт
|  |  |  | Высота | ≥80 и <90; ≥70 и <80; ≥60 и <70; ≥50 и <60; ≥90 и <100; ≥250; ≥200 и <250; ≥190 и <200; ≥180 и <190; ≥170 и <180; ≥160 и <170; ≥150 и <160; ≥140 и <150; ≥130 и <140; ≥120 и <130; ≥110 и <120; ≥100 и <110 | Сантиметр
|  |  |  | Наличие встроенного обогревателя | Нет; Да
|  |  |  | Наличие сторожевого таймера | Нет; Да
|  |  |  | Количество звуковых колонок | ≥2; ≥1 | Штука
|  |  |  | Емкость монетоприемника, монет | ≥1500; ≥1200; ≥1000; ≥600; <600
|  |  |  | Возможность выдачи сдачи | Монетами; Отсутствует; Купюрами
|  |  |  | Совместимость | Windows; Ubuntu; Linux; Android
|  |  |  | Ширина | ≥95 и ≤100; ≥90 и <95; ≥85 и <90; ≥80 и <85; ≥75 и <80; ≥70 и <75; ≥65 и <70; ≥60 и <65; ≥55 и <60; ≥50 и <55; ≥45 и <50 | Сантиметр
|  |  |  | Объем оперативной памяти | ≥8; ≥4; ≥2; ≥1; ≥0,5000 | Гигабайт
|  |  |  | Наличие сканера штрихкода | Нет; Да
|  |  |  | Антивандальная клавиатура | Нет; Да
26.20.16.140-00000017 | Платежный терминал | Штука | 2020-10-01 | Размер диагонали дополнительного экрана | ≥42; ≥32 и <42; ≥22 и <32; ≥19 и <22; ≥17 и <19 | Дюйм (25,4 мм)
|  |  |  | Емкость купюроприемника, купюр | ≥1500; ≥1200; ≥1000; ≥600; <600
|  |  |  | Размер диагонали экрана | ≥42; ≥32 и <42; ≥22 и <32; ≥19 и <22; ≥17 и <19 | Дюйм (25,4 мм)
|  |  |  | Наличие встроенного ИБП | Нет; Да
|  |  |  | Наличие сенсорного экрана | Нет; Да
|  |  |  | Тип внутреннего накопителя | SSD; HDD
|  |  |  | Разрешение экрана, Мпиксель | ≥1,9000; ≥1,8000; ≥1,7000; ≥1,6000; ≥1,5000; ≥1,4000; ≥1,3000; ≥1,2000; ≥1,1000; ≥2; ≥1; <1
|  |  |  | Тип исполнения | Настенное
|  |  |  | Вид платежного терминала | Стационарный для установки на улице
|  |  |  | Количество рабочих поверхностей | 2; 1; | Штука
|  |  |  | Наличие акустической системы | Нет; Да
|  |  |  | Количество портов USB 2.0 | ≥2; ≥1 | Штука
|  |  |  | Глубина | ≥55; ≥50 и <55; ≥45 и <50; ≥40 и <45; ≥35 и <40; ≥30 и <35; ≥25 и <30; ≥20 и <25 | Сантиметр
|  |  |  | Количество разъемов 3.5 jack | ≥2; ≥1 | Штука
|  |  |  | Количество разъемов rj-45 | ≥2; ≥1 | Штука
|  |  |  | Количество портов USB 3.0 | ≥2; ≥1 | Штука
|  |  |  | Поддерживаемые способы оплаты | Бесконтактная оплата; Оплата банковскими картами; Оплата монетами; Оплата купюрами
|  |  |  | Разрешение дополнительного экрана, Мпиксель | ≥2; ≥1,9000; ≥1,8000; ≥1,7000; ≥1,6000; ≥1,5000; ≥1,4000; ≥1,3000; ≥1,2000; ≥1,1000; ≥1; <1
|  |  |  | Возможность печати документов формата А4 | Нет; Да
|  |  |  | Объем внутреннего накопителя | ≥500; ≥300; ≥120; ≥100; ≥80 | Гигабайт
|  |  |  | Высота | ≥120 и <130; ≥110 и <120; ≥100 и <110; ≥80 и <90; ≥70 и <80; ≥60 и <70; ≥50 и <60; ≥90 и <100; ≥250; ≥200 и <250; ≥190 и <200; ≥180 и <190; ≥170 и <180; ≥160 и <170; ≥150 и <160; ≥140 и <150; ≥130 и <140 | Сантиметр
|  |  |  | Наличие встроенного обогревателя | Нет; Да
|  |  |  | Наличие сторожевого таймера | Нет; Да
|  |  |  | Количество звуковых колонок | ≥2; ≥1 | Штука
|  |  |  | Емкость монетоприемника, монет | ≥1500; ≥1200; ≥1000; ≥600; <600
|  |  |  | Возможность выдачи сдачи | Монетами; Отсутствует; Купюрами
|  |  |  | Совместимость | Windows; Ubuntu; Linux; Android
|  |  |  | Ширина | ≥95 и ≤100; ≥90 и <95; ≥85 и <90; ≥80 и <85; ≥75 и <80; ≥70 и <75; ≥65 и <70; ≥60 и <65; ≥55 и <60; ≥50 и <55; ≥45 и <50 | Сантиметр
|  |  |  | Объем оперативной памяти | ≥8; ≥4; ≥2; ≥1; ≥0,5000 | Гигабайт
|  |  |  | Наличие сканера штрихкода | Нет; Да
|  |  |  | Антивандальная клавиатура | Нет; Да
26.20.16.140-00000016 | Платежный терминал | Штука | 2020-10-01 | Размер диагонали дополнительного экрана | ≥42; ≥32 и <42; ≥22 и <32; ≥19 и <22; ≥17 и <19 | Дюйм (25,4 мм)
|  |  |  | Емкость купюроприемника, купюр | ≥1500; ≥1200; ≥1000; ≥600; <600
|  |  |  | Размер диагонали экрана | ≥42; ≥32 и <42; ≥22 и <32; ≥19 и <22; ≥17 и <19 | Дюйм (25,4 мм)
|  |  |  | Наличие встроенного ИБП | Нет; Да
|  |  |  | Наличие сенсорного экрана | Нет; Да
|  |  |  | Тип внутреннего накопителя | SSD; HDD
|  |  |  | Разрешение экрана, Мпиксель | ≥1,9000; ≥1,8000; ≥1,7000; ≥1,6000; ≥1,5000; ≥1,4000; ≥1,3000; ≥1,2000; ≥1,1000; ≥2; ≥1; <1
|  |  |  | Тип исполнения | Встраиваемое
|  |  |  | Вид платежного терминала | Стационарный для установки в помещениях
|  |  |  | Количество рабочих поверхностей | 2; 1; | Штука
|  |  |  | Наличие акустической системы | Нет; Да
|  |  |  | Количество портов USB 2.0 | ≥2; ≥1 | Штука
|  |  |  | Глубина | ≥55; ≥50 и <55; ≥45 и <50; ≥40 и <45; ≥35 и <40; ≥30 и <35; ≥25 и <30; ≥20 и <25 | Сантиметр
|  |  |  | Количество разъемов 3.5 jack | ≥2; ≥1 | Штука
|  |  |  | Количество разъемов rj-45 | ≥2; ≥1 | Штука
|  |  |  | Количество портов USB 3.0 | ≥2; ≥1 | Штука
|  |  |  | Поддерживаемые способы оплаты | Бесконтактная оплата; Оплата банковскими картами; Оплата монетами; Оплата купюрами
|  |  |  | Разрешение дополнительного экрана, Мпиксель | ≥2; ≥1,9000; ≥1,8000; ≥1,7000; ≥1,6000; ≥1,5000; ≥1,4000; ≥1,3000; ≥1,2000; ≥1,1000; ≥1; <1
|  |  |  | Возможность печати документов формата А4 | Нет; Да
|  |  |  | Объем внутреннего накопителя | ≥500; ≥300; ≥120; ≥100; ≥80 | Гигабайт
|  |  |  | Высота | ≥80 и <90; ≥70 и <80; ≥60 и <70; ≥50 и <60; ≥90 и <100; ≥250; ≥200 и <250; ≥190 и <200; ≥180 и <190; ≥170 и <180; ≥160 и <170; ≥150 и <160; ≥140 и <150; ≥130 и <140; ≥120 и <130; ≥110 и <120; ≥100 и <110 | Сантиметр
|  |  |  | Наличие встроенного обогревателя | Нет; Да
|  |  |  | Наличие сторожевого таймера | Нет; Да
|  |  |  | Количество звуковых колонок | ≥2; ≥1 | Штука
|  |  |  | Емкость монетоприемника, монет | ≥1500; ≥1200; ≥1000; ≥600; <600
|  |  |  | Возможность выдачи сдачи | Монетами; Отсутствует; Купюрами
|  |  |  | Совместимость | Windows; Ubuntu; Linux; Android
|  |  |  | Ширина | ≥95 и ≤100; ≥90 и <95; ≥85 и <90; ≥80 и <85; ≥75 и <80; ≥70 и <75; ≥65 и <70; ≥60 и <65; ≥55 и <60; ≥50 и <55; ≥45 и <50 | Сантиметр
|  |  |  | Объем оперативной памяти | ≥8; ≥4; ≥2; ≥1; ≥0,5000 | Гигабайт
|  |  |  | Наличие сканера штрихкода | Нет; Да
|  |  |  | Антивандальная клавиатура | Нет; Да
26.20.16.140-00000015 | Платежный терминал | Штука | 2020-10-01 | Размер диагонали дополнительного экрана | ≥42; ≥32 и <42; ≥22 и <32; ≥19 и <22; ≥17 и <19 | Дюйм (25,4 мм)
|  |  |  | Емкость купюроприемника, купюр | ≥1500; ≥1200; ≥1000; ≥600; <600
|  |  |  | Размер диагонали экрана | ≥42; ≥32 и <42; ≥22 и <32; ≥19 и <22; ≥17 и <19 | Дюйм (25,4 мм)
|  |  |  | Наличие встроенного ИБП | Да; Нет
|  |  |  | Наличие сенсорного экрана | Нет; Да
|  |  |  | Тип внутреннего накопителя | SSD; HDD
|  |  |  | Разрешение экрана, Мпиксель | ≥1,9000; ≥1,8000; ≥1,7000; ≥1,6000; ≥1,5000; ≥1,4000; ≥1,3000; ≥1,2000; ≥1,1000; ≥2; ≥1; <1
|  |  |  | Тип исполнения | Встраиваемое
|  |  |  | Вид платежного терминала | Стационарный для установки на улице
|  |  |  | Количество рабочих поверхностей | 2; 1; | Штука
|  |  |  | Наличие акустической системы | Нет; Да
|  |  |  | Количество портов USB 2.0 | ≥2; ≥1 | Штука
|  |  |  | Глубина | ≥55; ≥50 и <55; ≥45 и <50; ≥40 и <45; ≥35 и <40; ≥30 и <35; ≥25 и <30; ≥20 и <25 | Сантиметр
|  |  |  | Количество разъемов 3.5 jack | ≥2; ≥1 | Штука
|  |  |  | Количество разъемов rj-45 | ≥2; ≥1 | Штука
|  |  |  | Количество портов USB 3.0 | ≥2; ≥1 | Штука
|  |  |  | Поддерживаемые способы оплаты | Бесконтактная оплата; Оплата банковскими картами; Оплата монетами; Оплата купюрами
|  |  |  | Разрешение дополнительного экрана, Мпиксель | ≥2; ≥1,9000; ≥1,8000; ≥1,7000; ≥1,6000; ≥1,5000; ≥1,4000; ≥1,3000; ≥1,2000; ≥1,1000; ≥1; <1
|  |  |  | Возможность печати документов формата А4 | Нет; Да
|  |  |  | Объем внутреннего накопителя | ≥500; ≥300; ≥120; ≥100; ≥80 | Гигабайт
|  |  |  | Высота | ≥80 и <90; ≥70 и <80; ≥60 и <70; ≥50 и <60; ≥90 и <100; ≥250; ≥200 и <250; ≥190 и <200; ≥180 и <190; ≥170 и <180; ≥160 и <170; ≥150 и <160; ≥140 и <150; ≥130 и <140; ≥120 и <130; ≥110 и <120; ≥100 и <110 | Сантиметр
|  |  |  | Наличие встроенного обогревателя | Нет; Да
|  |  |  | Наличие сторожевого таймера | Нет; Да
|  |  |  | Количество звуковых колонок | ≥2; ≥1 | Штука
|  |  |  | Емкость монетоприемника, монет | ≥1500; ≥1200; ≥1000; ≥600; <600
|  |  |  | Возможность выдачи сдачи | Монетами; Отсутствует; Купюрами
|  |  |  | Совместимость | Windows; Ubuntu; Linux; Android
|  |  |  | Ширина | ≥95 и ≤100; ≥90 и <95; ≥85 и <90; ≥80 и <85; ≥75 и <80; ≥70 и <75; ≥65 и <70; ≥60 и <65; ≥55 и <60; ≥50 и <55; ≥45 и <50 | Сантиметр
|  |  |  | Объем оперативной памяти | ≥8; ≥4; ≥2; ≥1; ≥0,5000 | Гигабайт
|  |  |  | Наличие сканера штрихкода | Нет; Да
|  |  |  | Антивандальная клавиатура | Нет; Да
26.60.13.190-00000082 | Платформа вибрационная низкоинтенсивная | Штука | 2019-07-01
26.12.20.000-00000001 | Платы звуковые, видеоплаты, сетевые и аналогичные платы для машин автоматической обработки информации | Штука | 2023-01-01
26.12.10.000-00000001 | Платы печатные смонтированные | Штука | 2023-01-01
26.60.11.130-00000015 | Пленка рентгеновская медицинская, безэкранная | Штука | 2019-07-01
26.60.11.130-00000072 | Пленка рентгеновская медицинская, безэкранная | Упаковка | 2021-07-15 | Длина | >35 и ≤43; ≥25 и ≤35 | Сантиметр
|  |  |  | Ширина | ≥30 и ≤35; ≥20 и ≤29 | Сантиметр
|  |  |  | Тип основы | Неважно; Бесцветная; Голубая
|  |  |  | Количество листов в упаковке | ≥50 и ≤125 | Штука
26.60.11.130-00000071 | Пленка рентгеновская медицинская, безэкранная | Упаковка | 2021-07-15 | Длина | ≥25 и ≤35 | Сантиметр
|  |  |  | Ширина | ≥20 и ≤29 | Сантиметр
|  |  |  | Тип основы | Неважно; Бесцветная; Голубая
|  |  |  | Количество листов в упаковке | ≥50 и ≤125 | Штука
26.60.11.130-00000070 | Пленка рентгеновская медицинская, безэкранная | Упаковка | 2021-07-15 | Длина | >35 и ≤43 | Сантиметр
|  |  |  | Ширина | ≥30 и ≤35 | Сантиметр
|  |  |  | Тип основы | Неважно; Бесцветная; Голубая
|  |  |  | Количество листов в упаковке | ≥50 и ≤125 | Штука
26.60.11.130-00000069 | Пленка рентгеновская медицинская, безэкранная | Штука | 2021-05-15 | Длина | 35; | Сантиметр
|  |  |  | Ширина | 28; | Сантиметр
|  |  |  | Основа | Бесцветная; Голубая; Неважно
26.60.11.130-00000068 | Пленка рентгеновская медицинская, безэкранная | Штука | 2021-05-15 | Длина | 35; | Сантиметр
|  |  |  | Ширина | 35; | Сантиметр
|  |  |  | Основа | Бесцветная; Голубая; Неважно
26.60.11.130-00000067 | Пленка рентгеновская медицинская, безэкранная | Штука | 2021-05-15 | Длина | 43; | Сантиметр
|  |  |  | Ширина | 35; | Сантиметр
|  |  |  | Основа | Бесцветная; Голубая; Неважно
26.60.11.130-00000016 | Пленка рентгеновская медицинская, экранная | Штука | 2019-07-01
26.60.11.130-00000004 | Пленка рентгеновская стоматологическая, безэкранная | Штука | 2019-07-01
26.60.11.130-00000005 | Пленка рентгеновская стоматологическая, экранная | Штука | 2019-07-01
26.60.12.119-00000229 | Плетизмограф для исследования конечностей | Штука | 2019-07-01
26.60.12.119-00000166 | Плетизмограф офтальмологический | Штука | 2019-07-01
26.20.16.130-00000002 | Плоттер (графопостроитель) | Штука | 2022-02-10 | Наличие резака | Нет; Да
|  |  |  | Тип размещения | Напольный; Настольный
|  |  |  | Цветность | Монохромный; Цветной
|  |  |  | Объем капли, пл | ≥5; ≥4; ≥3,5000
|  |  |  | Наличие в комплекте поставки пробного картриджа | Нет; Да
|  |  |  | Технология | Текстильный; Ультрафиолетовый; Сублимационный; Лазерный; Струйный
|  |  |  | Разрешение печати, dpi | ≥2880x1440; ≥2400х1200
|  |  |  | Максимальная ширина печатного поля | ≥1600; ≥1500; ≥1400; ≥1300; ≥1200; ≥1100; ≥1000; ≥900; ≥800; ≥700; ≥600; ≥500; ≥400; ≥300 | Миллиметр
|  |  |  | Наличие дисплея | Нет; Да
|  |  |  | Формат | А1+; А3; А4; А0; А2; А1; А0+
|  |  |  | Объем памяти | ≥2; ≥1 | Гигабайт
|  |  |  | Интерфейс | Ethernet; Wi-Fi; USB
|  |  |  | Вид | Планшетный; Рулонный
26.20.16.130-00000001 | Плоттер (графопостроитель) | Штука | 2022-02-10 | Наличие резака | Нет; Да
|  |  |  | Тип размещения | Напольный; Настольный
|  |  |  | Цветность | Монохромный; Цветной
|  |  |  | Объем капли, пл | ≥5; ≥4; ≥3,5000
|  |  |  | Наличие в комплекте поставки пробного картриджа | Нет; Да
|  |  |  | Технология | Текстильный; Ультрафиолетовый; Сублимационный; Лазерный; Струйный
|  |  |  | Разрешение печати, dpi | ≥2880x1440; ≥2400х1200
|  |  |  | Максимальная ширина печатного поля | ≥1600; ≥1500; ≥1400; ≥1300; ≥1200; ≥1100; ≥1000; ≥900; ≥800; ≥700; ≥600; ≥500; ≥400; ≥300 | Миллиметр
|  |  |  | Наличие дисплея | Нет; Да
|  |  |  | Формат | А0; А2; А1; А0+; А1+; А3; А4
|  |  |  | Объем памяти | ≥2; ≥1 | Гигабайт
|  |  |  | Интерфейс | Ethernet; Wi-Fi; USB
|  |  |  | Вид | Планшетный; Рулонный
26.60.12.124-00000007 | Пневмотахограф | Штука | 2019-07-01
26.60.12.119-00000004 | Подогреватель пробирок | Штука | 2020-09-14 | Вместимость | ≥1 и ≤440; 32; 28; 24; 12; 6; | Штука
|  |  |  | Встроенный компьютер | Нет; Есть
|  |  |  | Термостатируемый объект | Микропробирки; Гелевые карты для определения групп крови и Rh; Пробирка; Микропланшет
|  |  |  | Диапазон температур | ≥18 и ≤99; ≥35 и ≤39; ≥36 и ≤38; ≥30 и ≤40 | Градус Цельсия
26.60.12.119-00000012 | Подогреватель пробирок | Штука | 2020-09-14 | Вместимость | ≥1 и ≤4 | Штука
|  |  |  | Встроенный компьютер | Есть
|  |  |  | Термостатируемый объект | Микропланшет
|  |  |  | Диапазон температур | ≥30 и ≤40 | Градус Цельсия
26.60.12.119-00000011 | Подогреватель пробирок | Штука | 2020-09-14 | Вместимость | 6; | Штука
|  |  |  | Встроенный компьютер | Нет
|  |  |  | Термостатируемый объект | Пробирка
|  |  |  | Диапазон температур | ≥36 и ≤38 | Градус Цельсия
26.60.12.119-00000010 | Подогреватель пробирок | Штука | 2020-09-14 | Вместимость | 12; | Штука
|  |  |  | Встроенный компьютер | Есть
|  |  |  | Термостатируемый объект | Пробирка
|  |  |  | Диапазон температур | ≥36 и ≤38 | Градус Цельсия
26.60.12.119-00000009 | Подогреватель пробирок | Штука | 2020-09-14 | Вместимость | 12; | Штука
|  |  |  | Встроенный компьютер | Есть
|  |  |  | Термостатируемый объект | Гелевые карты для определения групп крови и Rh
|  |  |  | Диапазон температур | ≥35 и ≤39 | Градус Цельсия
26.60.12.119-00000008 | Подогреватель пробирок | Штука | 2020-09-14 | Вместимость | 24; | Штука
|  |  |  | Встроенный компьютер | Есть
|  |  |  | Термостатируемый объект | Гелевые карты для определения групп крови и Rh
|  |  |  | Диапазон температур | ≥35 и ≤39 | Градус Цельсия
26.60.12.119-00000007 | Подогреватель пробирок | Штука | 2020-09-14 | Вместимость | 28; | Штука
|  |  |  | Встроенный компьютер | Нет
|  |  |  | Термостатируемый объект | Микропробирки
|  |  |  | Диапазон температур | ≥18 и ≤99 | Градус Цельсия
26.60.12.119-00000006 | Подогреватель пробирок | Штука | 2020-09-14 | Вместимость | 32; | Штука
|  |  |  | Встроенный компьютер | Нет
|  |  |  | Термостатируемый объект | Микропробирки
|  |  |  | Диапазон температур | ≥18 и ≤99 | Градус Цельсия
26.60.12.119-00000005 | Подогреватель пробирок | Штука | 2020-09-14 | Вместимость | 40; | Штука
|  |  |  | Встроенный компьютер | Нет
|  |  |  | Термостатируемый объект | Микропробирки
|  |  |  | Диапазон температур | ≥18 и ≤99 | Градус Цельсия
26.40.41.000-00000016 | Подставка для микрофона | Штука | 2020-09-01 | Возможность регулировки угла наклона | Нет; Да
|  |  |  | Тип держателя | Держатель тип клипса; Держатель антивибрационный/ амортизационный; Держатель наголовный; Держатель тип Паук; Универсальный
|  |  |  | Тип подставки | Настольная; Стойка тип Пантограф; Стойка типа журавль; Стойка прямая
|  |  |  | Возможность регулировки высоты | Нет; Да
|  |  |  | Тип основания стойки | Круглое основание; Ножки
26.40.41.000-00000015 | Подставка для микрофона | Штука | 2020-09-01 | Возможность регулировки угла наклона | Нет; Да
|  |  |  | Тип держателя | Держатель тип клипса; Держатель антивибрационный/ амортизационный; Держатель наголовный; Держатель тип Паук; Универсальный
|  |  |  | Тип подставки | Стойка прямая
|  |  |  | Возможность регулировки высоты | Нет; Да
|  |  |  | Тип основания стойки | Круглое основание; Ножки
26.40.41.000-00000014 | Подставка для микрофона | Штука | 2020-09-01 | Возможность регулировки угла наклона | Нет; Да
|  |  |  | Тип держателя | Держатель тип клипса; Держатель антивибрационный/ амортизационный; Держатель наголовный; Держатель тип Паук; Универсальный
|  |  |  | Тип подставки | Стойка типа журавль
|  |  |  | Возможность регулировки высоты | Нет; Да
|  |  |  | Тип основания стойки | Круглое основание; Ножки
26.40.41.000-00000013 | Подставка для микрофона | Штука | 2020-09-01 | Возможность регулировки угла наклона | Нет; Да
|  |  |  | Тип держателя | Держатель тип клипса; Держатель антивибрационный/ амортизационный; Держатель наголовный; Держатель тип Паук; Универсальный
|  |  |  | Тип подставки | Стойка тип Пантограф
|  |  |  | Возможность регулировки высоты | Нет; Да
|  |  |  | Тип основания стойки | Круглое основание; Ножки
26.40.41.000-00000012 | Подставка для микрофона | Штука | 2020-09-01 | Возможность регулировки угла наклона | Нет; Да
|  |  |  | Тип держателя | Держатель тип клипса; Держатель антивибрационный/ амортизационный; Держатель наголовный; Держатель тип Паук; Универсальный
|  |  |  | Тип подставки | Настольная
|  |  |  | Возможность регулировки высоты | Нет; Да
|  |  |  | Тип основания стойки | Круглое основание; Ножки
32.99.53.130-00000334 | Полетный симулятор | Штука | 2021-04-01 | Кресло пилота | 1; 2; | Штука
|  |  |  | Имитация двигатель-звуковая имитация изменения оборотов двигателя, температура двигателя, обороты двигателя, индикация давление в масляной системе | Нет; Да
|  |  |  | Задание первоначального положения самолета (самолет на паркинге, самолет в начале ВПП, самолет в произвольном месте рулежных дорожек аэропорта) | Нет; Да
|  |  |  | Вид панели приборов и органов управления | Механическая; Электронная
|  |  |  | Имитация влияния различных погодных условий на самолет (поведение самолета при различных видах и степени осадков (дождь, снег, лед на ВПП)) | Нет; Да
|  |  |  | Имитация топливная система–индикация уровня остатка топлива | Нет; Да
|  |  |  | Имитация поведения самолета на земле | Нет; Да
|  |  |  | Регистрация параметров полета (курс, высота, скорость и т.д.) | Нет; Да
|  |  |  | Задание погодных условий (скорость ветра, степень и вид облачности, дальность видимости, плотность и вид осадков-дождь и снег) | Нет; Да
|  |  |  | Индикация состояния систем с помощью панели приборов, расположенных в кабине | Нет; Да
|  |  |  | Имитация различных погодных условий и отображение их (дождь, снег, облачность различной степени, ветер, и т.п.) | Нет; Да
|  |  |  | Имитация поведения самолета в воздухе | Нет; Да
32.99.53.130-00000333 | Полетный симулятор | Штука | 2021-04-01 | Кресло пилота | 2; | Штука
|  |  |  | Имитация двигатель-звуковая имитация изменения оборотов двигателя, температура двигателя, обороты двигателя, индикация давление в масляной системе | Нет; Да
|  |  |  | Задание первоначального положения самолета (самолет на паркинге, самолет в начале ВПП, самолет в произвольном месте рулежных дорожек аэропорта) | Нет; Да
|  |  |  | Вид панели приборов и органов управления | Электронная; Механическая
|  |  |  | Имитация влияния различных погодных условий на самолет (поведение самолета при различных видах и степени осадков (дождь, снег, лед на ВПП)) | Нет; Да
|  |  |  | Имитация топливная система–индикация уровня остатка топлива | Нет; Да
|  |  |  | Имитация поведения самолета на земле | Нет; Да
|  |  |  | Регистрация параметров полета (курс, высота, скорость и т.д.) | Нет; Да
|  |  |  | Задание погодных условий (скорость ветра, степень и вид облачности, дальность видимости, плотность и вид осадков-дождь и снег) | Нет; Да
|  |  |  | Индикация состояния систем с помощью панели приборов, расположенных в кабине | Нет; Да
|  |  |  | Имитация различных погодных условий и отображение их (дождь, снег, облачность различной степени, ветер, и т.п.) | Нет; Да
|  |  |  | Имитация поведения самолета в воздухе | Нет; Да
32.99.53.130-00000332 | Полетный симулятор | Штука | 2021-04-01 | Кресло пилота | 1; | Штука
|  |  |  | Имитация двигатель-звуковая имитация изменения оборотов двигателя, температура двигателя, обороты двигателя, индикация давление в масляной системе | Нет; Да
|  |  |  | Задание первоначального положения самолета (самолет на паркинге, самолет в начале ВПП, самолет в произвольном месте рулежных дорожек аэропорта) | Нет; Да
|  |  |  | Вид панели приборов и органов управления | Механическая; Электронная
|  |  |  | Имитация влияния различных погодных условий на самолет (поведение самолета при различных видах и степени осадков (дождь, снег, лед на ВПП)) | Нет; Да
|  |  |  | Имитация топливная система–индикация уровня остатка топлива | Нет; Да
|  |  |  | Имитация поведения самолета на земле | Нет; Да
|  |  |  | Регистрация параметров полета (курс, высота, скорость и т.д.) | Нет; Да
|  |  |  | Задание погодных условий (скорость ветра, степень и вид облачности, дальность видимости, плотность и вид осадков-дождь и снег) | Нет; Да
|  |  |  | Индикация состояния систем с помощью панели приборов, расположенных в кабине | Нет; Да
|  |  |  | Имитация различных погодных условий и отображение их (дождь, снег, облачность различной степени, ветер, и т.п.) | Нет; Да
|  |  |  | Имитация поведения самолета в воздухе | Нет; Да
26.51.41.160-00000001 | Полупроводниковый детектор рентгеновского излучения | Штука | 2021-02-08
28.99.39.190-00000305 | Портативная телевизионная досмотровая система | Штука | 2021-04-01 | Разрешение камеры, ТВЛ | ≥400; ≥350; ≥300; <300
|  |  |  | Наличие функции фиксации длины | Нет; Да
|  |  |  | Разрешение дисплея, пиксель | ≥800 х ≥480; ≥640 х ≥480
|  |  |  | Размер матрицы камеры | ≥0,3000; ≥0,2000; <0,2000 | Дюйм (25,4 мм)
|  |  |  | Подсветка | Инфракрасная; Светодиодная
|  |  |  | Тип матрицы камеры | CCD; CMOS
|  |  |  | Время полной зарядки аккумулятора | >3; ≤3 | Час
|  |  |  | Максимальное время непрерывной работы АКБ без подзарядки | ≤12; ≤6; ≤3 | Час
|  |  |  | Максимальный объем карты памяти | ≤32; ≤16; ≤8; ≤4; ≤0,5120 | Гигабайт
|  |  |  | Максимальный угол обзора, град | ≤90; ≤70; ≤50
|  |  |  | Частота кадров, кадр/сек | ≥30; ≥15
|  |  |  | Максимальная рабочая температура | ≤60; ≤55; ≤50; ≤45 | Градус Цельсия
|  |  |  | Формат файлов | JPG; H.264; AVI
|  |  |  | Минимальная рабочая температура | ≤0; ≤-20; ≤-40 | Градус Цельсия
|  |  |  | Максимальная длина штанги | ≤5; ≤2,5000; ≤1,5000; ≤1; ≤0,5000 | Метр
|  |  |  | Напряжение питания | >12; ≤12 | Вольт
|  |  |  | Размер экрана | ≥6; ≥4; <4 | Дюйм (25,4 мм)
|  |  |  | Возможность подключения карты памяти | Нет; Да
28.99.39.190-00000304 | Портативная телевизионная досмотровая система | Штука | 2021-04-01 | Разрешение камеры, ТВЛ | ≥400; ≥350; ≥300; <300
|  |  |  | Наличие функции фиксации длины | Нет; Да
|  |  |  | Разрешение дисплея, пиксель | ≥800 х ≥480; ≥640 х ≥480
|  |  |  | Размер матрицы камеры | ≥0,3000; ≥0,2000; <0,2000 | Дюйм (25,4 мм)
|  |  |  | Подсветка | Инфракрасная; Светодиодная
|  |  |  | Тип матрицы камеры | CCD; CMOS
|  |  |  | Время полной зарядки аккумулятора | >3; ≤3 | Час
|  |  |  | Максимальное время непрерывной работы АКБ без подзарядки | ≤12; ≤6; ≤3 | Час
|  |  |  | Максимальный объем карты памяти | ≤32; ≤16; ≤8; ≤4; ≤0,5120 | Гигабайт
|  |  |  | Максимальный угол обзора, град | ≤90; ≤70; ≤50
|  |  |  | Частота кадров, кадр/сек | ≥30; ≥15
|  |  |  | Максимальная рабочая температура | ≤60; ≤55; ≤50; ≤45 | Градус Цельсия
|  |  |  | Формат файлов | JPG; H.264; AVI
|  |  |  | Минимальная рабочая температура | ≤0; ≤-20; ≤-40 | Градус Цельсия
|  |  |  | Максимальная длина штанги | ≤0,5000; ≤5; ≤2,5000; ≤1,5000; ≤1 | Метр
|  |  |  | Напряжение питания | >12; ≤12 | Вольт
|  |  |  | Размер экрана | ≥6; ≥4; <4 | Дюйм (25,4 мм)
|  |  |  | Возможность подключения карты памяти | Нет; Да
26.40.31.190-00000013 | Портативное устройство для акустического подавления жизнедеятельности саранчовых | Штука | 2021-02-08
26.60.12.119-00000337 | Прибор для диагностики скрытого косоглазия | Штука | 2019-07-01
26.60.12.122-00000017 | Прибор для тестирования слуховых аппаратов/аудиометр | Штука | 2019-12-15
26.60.13.190-00000011 | Прибор для тренировки зрения, с питанием от сети | Штука | 2019-07-01
26.60.13.180-00000001 | Прибор инфракрасной терапии для лечения простого герпеса | Штука | 2019-07-01
26.60.12.129-00000031 | Прибор контроля уровня излучения комбинированный | Штука | 2019-07-01
26.51.40.000-00000003 | Приборы для измерения электрических величин или ионизирующих излучений | Штука | 2023-01-01
26.51.40.000-00000002 | Приборы для измерения электрических величин или ионизирующих излучений | Комплект | 2023-01-01
26.51.40.000-00000001 | Приборы для измерения электрических величин или ионизирующих излучений | Набор | 2023-01-01
26.51.10.000-00000001 | Приборы навигационные, метеорологические, геофизические и аналогичные инструменты | Штука | 2023-01-01
26.60.12.119-00000410 | Приемник для системы телеметрического кардиотокографического мониторирования | Штука | 2019-07-01
26.60.12.121-00000001 | Приемник для системы телеметрического электромиографического мониторинга | Штука | 2019-07-01
26.20.16.120-00000001 | Принтер | Штука | 2022-02-10 | Максимальное разрешение, dpi | 9600 х 2400; 9600 х 600; 5760 х 1440; 4800 х 2400; 4800 х 1200; 4800 х 600; 2400 х 2400; 2400 х 1200; 2400 х 600; 1200 х 1200; 1200 х 600; 600 х 600
|  |  |  | Цветность печати | Цветная; Черно-Белая
|  |  |  | Объем установленной оперативной памяти | ≥2048; ≥1024; ≥512; ≥256; ≥128; ≥64; ≥32; <32 | Мегабайт
|  |  |  | Количество оригинальных черно-белых картриджей, поставляемых с оборудованием | ≥6; ≥5; ≥4; ≥3; ≥2; ≥1 | Штука
|  |  |  | Способ подключения | Ethernet (RJ-45); QR-код; Apple AirPrint; Wi-Fi Direct; NFC; Bluetooth; Wi-Fi; Картридер; LAN; USB
|  |  |  | Количество оригинальных цветных картриджей, поставляемых с оборудованием | ≥6; ≥5; ≥4; ≥3; ≥2; ≥1 | Штука
|  |  |  | Максимальное разрешение цветной печати по горизонтали, dpi | ≥12800; ≥9600; ≥5760; ≥4800; ≥3600; ≥2400; ≥1200; ≥600
|  |  |  | Наличие дисплея | Нет; Да
|  |  |  | Максимальный формат печати | А0; А1; А2; А3; А4; А6
|  |  |  | Максимальное разрешение цветной печати по вертикали, dpi | ≥12800; ≥2400; ≥1800; ≥1440; ≥1200; ≥600
|  |  |  | Встроенная система непрерывной подачи чернил | Нет; Да
|  |  |  | Время выхода первого черно-белого отпечатка | ≤12; ≤11; ≤10; ≤9; ≤8; ≤7; ≤6; ≤5; ≤4 | Секунда
|  |  |  | Комплект поставки содержит набор оригинальных картриджей той же торговой марки, что и поставляемое устройство, с суммарным ресурсом цветного тонер-картриджа (страниц при 5% заполнении листа формата А4) каждого цвета, страница | ≥50000; ≥45000; ≥40000; ≥35000; ≥30000; ≥25000; ≥18500; ≥18000; ≥17500; ≥17000; ≥16500; ≥16000; ≥15500; ≥15000; ≥14500; ≥14000; ≥13500; ≥13000; ≥12500; ≥12000; ≥11500; ≥11000; ≥10500; ≥10000; ≥9500; ≥9000; ≥8500; ≥8000; ≥7500; ≥7000; ≥6500; ≥6000; ≥5500; ≥5000; ≥4500; ≥4000; ≥3500; ≥3000; ≥2500; ≥2000; ≥1500; ≥500; ≥20000; ≥19500; ≥19000
|  |  |  | Поддерживаемая предельная плотность бумаги, не менее, г/м2 | ≥300; ≥250; ≥200; ≥150; ≥100
|  |  |  | Тип системы печати | Двухкомпонентная; Однокомпонентная
|  |  |  | Встроенное приложение для работы с системами мониторинга и управления печатью входящих в Единый реестр российских программ для электронных вычислительных машин и баз данных | Нет; Да
|  |  |  | Количество печати страниц в месяц | ≥300000; ≥150000; ≥100000; ≥95000; ≥90000; ≥85000; ≥80000; ≥75000; ≥70000; ≥65000; ≥60000; ≥55000; ≥50000; ≥45000; ≥40000; ≥35000; ≥30000; ≥25000; ≥20000; ≥15000; ≥10000; ≥5000; ≥1000; <1000
|  |  |  | Наличие цветного картриджа в комплекте | Нет; Да
|  |  |  | Количество печати страниц в месяц | ≥350000; ≥300000; ≥250000; ≥70000; ≥60000; ≥50000; ≥40000; ≥30000; ≥20000; ≥10000; ≥200000; ≥190000; ≥180000; ≥170000; ≥160000; ≥150000; ≥140000; ≥130000; ≥120000; ≥110000; ≥100000; ≥90000; ≥80000 | Лист
|  |  |  | Наличие фальцовщика | Нет; Да
|  |  |  | Количество ядер процессора | ≥1; ≥4; ≥3; ≥2 | Штука
|  |  |  | Максимальный формат печати | А0; А1; А2; А3; А4; А6
|  |  |  | Наличие финишера | Нет; Да
|  |  |  | Наличие степлера | Нет; Да
|  |  |  | Наличие в комплекте поставки внешнего планшета для работы с системами мониторинга и защиты печати входящей в Единый реестр российских программ для электронных вычислительных машин и баз данных | Нет; Да
|  |  |  | Комплект поставки содержит набор оригинальных картриджей той же торговой марки, что и поставляемое устройство, с суммарным ресурсом черно-белого тонер-картриджа (страниц при 5% заполнении листа формата А4), страница | ≥50000; ≥45000; ≥40000; ≥35000; ≥30000; ≥25000; ≥20000; ≥19500; ≥19000; ≥18500; ≥18000; ≥17500; ≥17000; ≥16500; ≥16000; ≥15500; ≥15000; ≥14500; ≥14000; ≥13500; ≥13000; ≥12500; ≥12000; ≥11500; ≥11000; ≥10500; ≥10000; ≥9500; ≥9000; ≥8500; ≥8000; ≥7500; ≥7000; ≥6500; ≥6000; ≥5500; ≥5000; ≥4500; ≥4000; ≥3500; ≥3000; ≥2500; ≥2000; ≥1500; ≥500
|  |  |  | Время выхода первого цветного отпечатка | ≤12; ≤11; ≤10; ≤9; ≤8; ≤7; ≤6; ≤5; ≤4 | Секунда
|  |  |  | Класс энергетической эффективности, не ниже | G; F; E; D; C; B; A; A+; A++; A+++
|  |  |  | Частота процессора | ≥1200; ≥1000; ≥800; ≥600 | Мегагерц
|  |  |  | Скорость цветной печати в формате А4 по ISO/IEC 24734, стр/мин | ≥70; ≥65; ≥60; ≥55; ≥45; ≥35; ≥50; ≥40; ≥30; ≥20; ≥10; <10
|  |  |  | Печать на оптических дисках | Нет; Да
|  |  |  | Цветность | Черно-Белая; Цветная
|  |  |  | Время выхода из спящего режима | ≥40; ≥35; ≥30; ≥25; ≥20; ≥15; ≥10; <10 | Секунда
|  |  |  | Максимальное разрешение черно-белой печати по горизонтали, dpi | ≥12800; ≥9600; ≥5760; ≥4800; ≥3600; ≥2400; ≥1200; ≥600
|  |  |  | Портативный принтер | Нет; Да
|  |  |  | Технология печати | Сублимационная; Струйная; Электрографическая
|  |  |  | Наличие дырокола | Нет; Да
|  |  |  | Наличие автоматической двусторонней печати | Нет; Да
|  |  |  | Суммарная емкость выходных лотков, стр. | ≥500; ≥450; ≥400; ≥350; ≥300; ≥250; ≥200; ≥150; ≥100
|  |  |  | Наличие в комплекте поставки кабеля питания | Нет; Да
|  |  |  | Ресурс фотобарабана, страница | ≥10000; ≥100000; ≥90000; ≥80000; ≥70000; ≥60000; ≥50000; ≥40000; ≥30000; ≥20000; <10000
|  |  |  | Наличие в комплекте поставки оригинальных стартовых цветных картриджей | Нет; Да
|  |  |  | Скорость черно-белой печати в формате А4 по ISO/IEC 24734, стр/мин | ≥65; ≥60; ≥55; ≥45; ≥35; ≥70; ≥50; ≥40; ≥30; ≥20; ≥10; <10
|  |  |  | Количество печати страниц А4 в месяц (ч/б) | ≥70000; ≥150000; ≥35000; ≥300000 | Единица
|  |  |  | Наличие в комплекте поставки оригинального стартового черно-белого картриджа | Нет; Да
|  |  |  | Тип печати | Струйный; Лазерный
|  |  |  | Суммарная емкость лотков подачи бумаги для печати, стр. | ≥500; ≥450; ≥400; ≥350; ≥300; ≥250; ≥200; ≥150; ≥100
|  |  |  | Наличие фотопечати | Нет; Да
|  |  |  | Максимальное разрешение черно-белой печати по вертикали, dpi | ≥12800; ≥2400; ≥1800; ≥1440; ≥1200; ≥600
26.20.16.120-00000003 | Принтер | Штука | 2022-02-10 | Максимальное разрешение, dpi | 9600 х 2400; 9600 х 600; 5760 х 1440; 4800 х 2400; 4800 х 1200; 4800 х 600; 2400 х 2400; 2400 х 1200; 2400 х 600; 1200 х 1200; 1200 х 600; 600 х 600
|  |  |  | Цветность печати | Черно-Белая
|  |  |  | Объем установленной оперативной памяти | ≥256; ≥128; ≥64; ≥32; <32; ≥2048; ≥1024; ≥512 | Мегабайт
|  |  |  | Количество оригинальных черно-белых картриджей, поставляемых с оборудованием | ≥6; ≥5; ≥4; ≥3; ≥2; ≥1 | Штука
|  |  |  | Способ подключения | Apple AirPrint; Wi-Fi Direct; NFC; Bluetooth; Wi-Fi; Картридер; LAN; USB; QR-код; Ethernet (RJ-45)
|  |  |  | Количество оригинальных цветных картриджей, поставляемых с оборудованием | ≥6; ≥5; ≥4; ≥3; ≥2; ≥1 | Штука
|  |  |  | Максимальное разрешение цветной печати по горизонтали, dpi | ≥12800; ≥9600; ≥5760; ≥4800; ≥3600; ≥2400; ≥1200; ≥600
|  |  |  | Наличие дисплея | Нет; Да
|  |  |  | Максимальный формат печати | А2
|  |  |  | Максимальное разрешение цветной печати по вертикали, dpi | ≥12800; ≥2400; ≥1800; ≥1440; ≥1200; ≥600
|  |  |  | Встроенная система непрерывной подачи чернил | Нет; Да
|  |  |  | Время выхода первого черно-белого отпечатка | ≤12; ≤11; ≤10; ≤9; ≤8; ≤7; ≤6; ≤5; ≤4 | Секунда
|  |  |  | Комплект поставки содержит набор оригинальных картриджей той же торговой марки, что и поставляемое устройство, с суммарным ресурсом цветного тонер-картриджа (страниц при 5% заполнении листа формата А4) каждого цвета, страница | ≥50000; ≥45000; ≥40000; ≥35000; ≥30000; ≥25000; ≥18500; ≥18000; ≥17500; ≥17000; ≥16500; ≥16000; ≥15500; ≥15000; ≥14500; ≥14000; ≥13500; ≥13000; ≥12500; ≥12000; ≥11500; ≥11000; ≥10500; ≥10000; ≥9500; ≥9000; ≥8500; ≥8000; ≥7500; ≥7000; ≥6500; ≥6000; ≥5500; ≥5000; ≥4500; ≥4000; ≥3500; ≥3000; ≥2500; ≥2000; ≥1500; ≥500; ≥20000; ≥19500; ≥19000
|  |  |  | Поддерживаемая предельная плотность бумаги, не менее, г/м2 | ≥300; ≥250; ≥200; ≥150; ≥100
|  |  |  | Тип системы печати | Двухкомпонентная; Однокомпонентная
|  |  |  | Встроенное приложение для работы с системами мониторинга и управления печатью входящих в Единый реестр российских программ для электронных вычислительных машин и баз данных | Нет; Да
|  |  |  | Количество печати страниц в месяц | ≥300000; ≥150000; ≥100000; ≥95000; ≥90000; ≥85000; ≥80000; ≥75000; ≥70000; ≥65000; ≥60000; ≥55000; ≥50000; ≥45000; ≥40000; ≥35000; ≥30000; ≥25000; ≥20000; ≥15000; ≥10000; ≥5000; ≥1000; <1000
|  |  |  | Наличие цветного картриджа в комплекте | Нет; Да
|  |  |  | Количество печати страниц в месяц | ≥200000; ≥350000; ≥300000; ≥250000; ≥70000; ≥60000; ≥50000; ≥40000; ≥30000; ≥20000; ≥10000; ≥190000; ≥180000; ≥170000; ≥160000; ≥150000; ≥140000; ≥130000; ≥120000; ≥110000; ≥100000; ≥90000; ≥80000 | Лист
|  |  |  | Наличие фальцовщика | Нет; Да
|  |  |  | Количество ядер процессора | ≥2; ≥1; ≥4; ≥3 | Штука
|  |  |  | Максимальный формат печати | А0
|  |  |  | Наличие финишера | Нет; Да
|  |  |  | Наличие степлера | Нет; Да
|  |  |  | Наличие в комплекте поставки внешнего планшета для работы с системами мониторинга и защиты печати входящей в Единый реестр российских программ для электронных вычислительных машин и баз данных | Нет; Да
|  |  |  | Комплект поставки содержит набор оригинальных картриджей той же торговой марки, что и поставляемое устройство, с суммарным ресурсом черно-белого тонер-картриджа (страниц при 5% заполнении листа формата А4), страница | ≥50000; ≥45000; ≥40000; ≥35000; ≥30000; ≥25000; ≥20000; ≥19500; ≥19000; ≥18500; ≥18000; ≥17500; ≥17000; ≥16500; ≥16000; ≥15500; ≥15000; ≥14500; ≥14000; ≥13500; ≥13000; ≥12500; ≥12000; ≥11500; ≥11000; ≥10500; ≥10000; ≥9500; ≥9000; ≥8500; ≥8000; ≥7500; ≥7000; ≥6500; ≥6000; ≥5500; ≥5000; ≥4500; ≥4000; ≥3500; ≥3000; ≥2500; ≥2000; ≥1500; ≥500
|  |  |  | Время выхода первого цветного отпечатка | ≤12; ≤11; ≤10; ≤9; ≤8; ≤7; ≤6; ≤5; ≤4 | Секунда
|  |  |  | Класс энергетической эффективности, не ниже | G; F; E; D; C; B; A; A+; A++; A+++
|  |  |  | Частота процессора | ≥1200; ≥1000; ≥800; ≥600 | Мегагерц
|  |  |  | Скорость цветной печати в формате А4 по ISO/IEC 24734, стр/мин | ≥70; ≥65; ≥60; ≥55; ≥50; ≥45; ≥35; ≥50; ≥40; ≥30; ≥20; ≥10; <10
|  |  |  | Печать на оптических дисках | Нет; Да
|  |  |  | Цветность | Черно-Белая; Цветная
|  |  |  | Время выхода из спящего режима | ≥40; ≥35; ≥30; ≥25; ≥20; ≥15; ≥10; <10 | Секунда
|  |  |  | Максимальное разрешение черно-белой печати по горизонтали, dpi | ≥12800; ≥9600; ≥5760; ≥4800; ≥3600; ≥2400; ≥1200; ≥600
|  |  |  | Портативный принтер | Нет; Да
|  |  |  | Технология печати | Сублимационная; Струйная; Электрографическая
|  |  |  | Наличие дырокола | Нет; Да
|  |  |  | Наличие автоматической двусторонней печати | Нет; Да
|  |  |  | Суммарная емкость выходных лотков, стр. | ≥500; ≥450; ≥400; ≥350; ≥300; ≥250; ≥200; ≥150; ≥100
|  |  |  | Наличие в комплекте поставки кабеля питания | Нет; Да
|  |  |  | Ресурс фотобарабана, страница | ≥100000; ≥90000; ≥80000; ≥70000; ≥60000; ≥50000; ≥40000; ≥30000; ≥20000; ≥10000; <10000
|  |  |  | Наличие в комплекте поставки оригинальных стартовых цветных картриджей | Нет; Да
|  |  |  | Скорость черно-белой печати в формате А4 по ISO/IEC 24734, стр/мин | ≥65; ≥60; ≥55; ≥45; ≥35; ≥70; ≥50; ≥40; ≥30; ≥20; ≥10; <10
|  |  |  | Количество печати страниц А4 в месяц (ч/б) | ≥300000 | Единица
|  |  |  | Наличие в комплекте поставки оригинального стартового черно-белого картриджа | Нет; Да
|  |  |  | Тип печати | Струйный
|  |  |  | Суммарная емкость лотков подачи бумаги для печати, стр. | ≥150; ≥100; ≥500; ≥450; ≥400; ≥350; ≥300; ≥250; ≥200
|  |  |  | Наличие фотопечати | Нет; Да
|  |  |  | Максимальное разрешение черно-белой печати по вертикали, dpi | ≥12800; ≥2400; ≥1800; ≥1440; ≥1200; ≥600
26.20.16.120-00000002 | Принтер | Штука | 2022-01-09 | Максимальное разрешение, dpi | 9600 х 2400; 9600 х 600; 5760 х 1440; 4800 х 2400; 4800 х 1200; 4800 х 600; 2400 х 2400; 2400 х 1200; 2400 х 600; 1200 х 1200; 1200 х 600; 600 х 600
|  |  |  | Цветность печати | Цветная
|  |  |  | Объем установленной оперативной памяти | ≥256; ≥128; ≥64; ≥32; <32; ≥2048; ≥1024; ≥512 | Мегабайт
|  |  |  | Количество оригинальных черно-белых картриджей, поставляемых с оборудованием | ≥6; ≥5; ≥4; ≥3; ≥2; ≥1 | Штука
|  |  |  | Способ подключения | Apple AirPrint; Wi-Fi Direct; NFC; Bluetooth; Wi-Fi; Картридер; LAN; USB; QR-код
|  |  |  | Количество оригинальных цветных картриджей, поставляемых с оборудованием | ≥6; ≥5; ≥4; ≥3; ≥2; ≥1 | Штука
|  |  |  | Максимальное разрешение цветной печати по горизонтали, dpi | ≥12800; ≥9600; ≥5760; ≥4800; ≥3600; ≥2400; ≥1200; ≥600
|  |  |  | Наличие дисплея | Да; Нет
|  |  |  | Максимальный формат печати | А3
|  |  |  | Максимальное разрешение цветной печати по вертикали, dpi | ≥12800; ≥2400; ≥1800; ≥1440; ≥1200; ≥600
|  |  |  | Встроенная система непрерывной подачи чернил | Нет; Да
|  |  |  | Время выхода первого черно-белого отпечатка | ≤12; ≤11; ≤10; ≤9; ≤8; ≤7; ≤6; ≤5; ≤4 | Секунда
|  |  |  | Комплект поставки содержит набор оригинальных картриджей той же торговой марки, что и поставляемое устройство, с суммарным ресурсом цветного тонер-картриджа (страниц при 5% заполнении листа формата А4) каждого цвета, страница | ≥50000; ≥45000; ≥40000; ≥35000; ≥30000; ≥25000; ≥18500; ≥18000; ≥17500; ≥17000; ≥16500; ≥16000; ≥15500; ≥15000; ≥14500; ≥14000; ≥13500; ≥13000; ≥12500; ≥12000; ≥11500; ≥11000; ≥10500; ≥10000; ≥9500; ≥9000; ≥8500; ≥8000; ≥7500; ≥7000; ≥6500; ≥6000; ≥5500; ≥5000; ≥4500; ≥4000; ≥3500; ≥3000; ≥2500; ≥2000; ≥1500; ≥500; ≥20000; ≥19500; ≥19000
|  |  |  | Поддерживаемая предельная плотность бумаги, не менее, г/м2 | ≥300; ≥250; ≥200; ≥150; ≥100
|  |  |  | Тип системы печати | Двухкомпонентная; Однокомпонентная
|  |  |  | Встроенное приложение для работы с системами мониторинга и управления печатью входящих в Единый реестр российских программ для электронных вычислительных машин и баз данных | Нет; Да
|  |  |  | Количество печати страниц в месяц | ≥300000; ≥150000; ≥100000; ≥95000; ≥90000; ≥85000; ≥80000; ≥75000; ≥70000; ≥65000; ≥60000; ≥55000; ≥50000; ≥45000; ≥40000; ≥35000; ≥30000; ≥25000; ≥20000; ≥15000; ≥10000; ≥5000; ≥1000; <1000
|  |  |  | Наличие цветного картриджа в комплекте | Нет; Да
|  |  |  | Количество печати страниц в месяц | ≥170000; ≥160000; ≥150000; ≥140000; ≥130000; ≥120000; ≥110000; ≥100000; ≥90000; ≥80000; ≥200000; ≥350000; ≥300000; ≥250000; ≥70000; ≥60000; ≥50000; ≥40000; ≥30000; ≥20000; ≥10000; ≥190000; ≥180000 | Лист
|  |  |  | Наличие фальцовщика | Нет; Да
|  |  |  | Количество ядер процессора | ≥2; ≥1; ≥4; ≥3 | Штука
|  |  |  | Максимальный формат печати | А0
|  |  |  | Наличие финишера | Нет; Да
|  |  |  | Наличие степлера | Нет; Да
|  |  |  | Наличие в комплекте поставки внешнего планшета для работы с системами мониторинга и защиты печати входящей в Единый реестр российских программ для электронных вычислительных машин и баз данных | Нет; Да
|  |  |  | Комплект поставки содержит набор оригинальных картриджей той же торговой марки, что и поставляемое устройство, с суммарным ресурсом черно-белого тонер-картриджа (страниц при 5% заполнении листа формата А4), страница | ≥50000; ≥45000; ≥40000; ≥35000; ≥30000; ≥25000; ≥20000; ≥19500; ≥19000; ≥18500; ≥18000; ≥17500; ≥17000; ≥16500; ≥16000; ≥15500; ≥15000; ≥14500; ≥14000; ≥13500; ≥13000; ≥12500; ≥12000; ≥11500; ≥11000; ≥10500; ≥10000; ≥9500; ≥9000; ≥8500; ≥8000; ≥7500; ≥7000; ≥6500; ≥2500; ≥6000; ≥5500; ≥5000; ≥4500; ≥4000; ≥3500; ≥3000; ≥2000; ≥1500; ≥500
|  |  |  | Время выхода первого цветного отпечатка | ≤12; ≤11; ≤10; ≤9; ≤8; ≤7; ≤6; ≤5; ≤4 | Секунда
|  |  |  | Класс энергетической эффективности, не ниже | G; F; E; D; C; B; A; A+; A++; A+++
|  |  |  | Частота процессора | ≥1200; ≥1000; ≥800; ≥600 | Мегагерц
|  |  |  | Скорость цветной печати в формате А4 по ISO/IEC 24734, стр/мин | ≥70; ≥65; ≥60; ≥55; ≥50; ≥45; ≥35; ≥50; ≥40; ≥30; ≥20; ≥10; <10
|  |  |  | Печать на оптических дисках | Нет; Да
|  |  |  | Цветность | Черно-Белая; Цветная
|  |  |  | Время выхода из спящего режима | ≥40; ≥35; ≥30; ≥25; ≥20; ≥15; ≥10; <10 | Секунда
|  |  |  | Максимальное разрешение черно-белой печати по горизонтали, dpi | ≥12800; ≥9600; ≥5760; ≥4800; ≥3600; ≥2400; ≥1200; ≥600
|  |  |  | Портативный принтер | Нет; Да
|  |  |  | Технология печати | Сублимационная; Струйная; Электрографическая
|  |  |  | Наличие дырокола | Нет; Да
|  |  |  | Наличие автоматической двусторонней печати | Нет; Да
|  |  |  | Суммарная емкость выходных лотков, стр. | ≥500; ≥450; ≥400; ≥350; ≥300; ≥250; ≥200; ≥150; ≥100
|  |  |  | Наличие в комплекте поставки кабеля питания | Нет; Да
|  |  |  | Ресурс фотобарабана, страница | ≥100000; ≥90000; ≥80000; ≥70000; ≥60000; ≥50000; ≥40000; ≥30000; ≥20000; ≥10000; <10000
|  |  |  | Наличие в комплекте поставки оригинальных стартовых цветных картриджей | Нет; Да
|  |  |  | Скорость черно-белой печати в формате А4 по ISO/IEC 24734, стр/мин | ≥65; ≥60; ≥55; ≥45; ≥35; ≥70; ≥50; ≥40; ≥30; ≥20; ≥10; <10
|  |  |  | Количество печати страниц А4 в месяц (ч/б) | ≥300000 | Единица
|  |  |  | Наличие в комплекте поставки оригинального стартового черно-белого картриджа | Нет; Да
|  |  |  | Тип печати | Струйный
|  |  |  | Суммарная емкость лотков подачи бумаги для печати, стр. | ≥500; ≥450; ≥400; ≥350; ≥300; ≥250; ≥200; ≥150; ≥100
|  |  |  | Наличие фотопечати | Нет; Да
|  |  |  | Максимальное разрешение черно-белой печати по вертикали, dpi | ≥12800; ≥2400; ≥1800; ≥1440; ≥1200; ≥600
26.20.16.120-00000098 | Принтер | Штука | 2022-02-10 | Максимальное разрешение, dpi | 9600 х 2400; 9600 х 600; 5760 х 1440; 4800 х 2400; 4800 х 1200; 4800 х 600; 2400 х 2400; 2400 х 1200; 2400 х 600; 1200 х 1200; 1200 х 600; 600 х 600
|  |  |  | Объем установленной оперативной памяти | ≥1024; ≥512; ≥2048; ≥256; ≥128; ≥64; ≥32; <32 | Мегабайт
|  |  |  | Количество оригинальных черно-белых картриджей, поставляемых с оборудованием | ≥6; ≥5; ≥4; ≥3; ≥2; ≥1 | Штука
|  |  |  | Способ подключения | Apple AirPrint; Wi-Fi Direct; NFC; Bluetooth; Wi-Fi; Картридер; LAN; USB; QR-код; Ethernet (RJ-45)
|  |  |  | Количество оригинальных цветных картриджей, поставляемых с оборудованием | ≥6; ≥5; ≥4; ≥3; ≥2; ≥1 | Штука
|  |  |  | Максимальное разрешение цветной печати по горизонтали, dpi | ≥12800; ≥9600; ≥5760; ≥4800; ≥3600; ≥2400; ≥1200; ≥600
|  |  |  | Наличие дисплея | Нет; Да
|  |  |  | Максимальный формат печати | А1
|  |  |  | Максимальное разрешение цветной печати по вертикали, dpi | ≥12800; ≥2400; ≥1800; ≥1440; ≥1200; ≥600
|  |  |  | Встроенная система непрерывной подачи чернил | Нет; Да
|  |  |  | Время выхода первого черно-белого отпечатка | ≤12; ≤11; ≤10; ≤9; ≤8; ≤7; ≤6; ≤5; ≤4 | Секунда
|  |  |  | Комплект поставки содержит набор оригинальных картриджей той же торговой марки, что и поставляемое устройство, с суммарным ресурсом цветного тонер-картриджа (страниц при 5% заполнении листа формата А4) каждого цвета, страница | ≥45000; ≥50000; ≥40000; ≥35000; ≥30000; ≥25000; ≥18500; ≥18000; ≥17500; ≥17000; ≥16500; ≥16000; ≥15500; ≥15000; ≥14500; ≥14000; ≥13500; ≥13000; ≥12500; ≥12000; ≥11500; ≥11000; ≥10500; ≥10000; ≥9500; ≥9000; ≥8500; ≥8000; ≥7500; ≥7000; ≥6500; ≥6000; ≥5500; ≥5000; ≥4500; ≥4000; ≥3500; ≥3000; ≥2500; ≥2000; ≥1500; ≥500; ≥20000; ≥19500; ≥19000
|  |  |  | Поддерживаемая предельная плотность бумаги, не менее, г/м2 | ≥300; ≥250; ≥200; ≥150; ≥100
|  |  |  | Тип системы печати | Двухкомпонентная; Однокомпонентная
|  |  |  | Встроенное приложение для работы с системами мониторинга и управления печатью входящих в Единый реестр российских программ для электронных вычислительных машин и баз данных | Нет; Да
|  |  |  | Наличие цветного картриджа в комплекте | Да; Нет
|  |  |  | Количество печати страниц в месяц | ≥200000; ≥350000; ≥300000; ≥250000; ≥70000; ≥60000; ≥50000; ≥40000; ≥30000; ≥20000; ≥10000; ≥190000; ≥180000; ≥170000; ≥160000; ≥150000; ≥140000; ≥130000; ≥120000; ≥110000; ≥100000; ≥90000; ≥80000 | Лист
|  |  |  | Наличие фальцовщика | Нет; Да
|  |  |  | Количество ядер процессора | ≥2; ≥1; ≥4; ≥3 | Штука
|  |  |  | Наличие финишера | Нет; Да
|  |  |  | Наличие степлера | Нет; Да
|  |  |  | Наличие в комплекте поставки внешнего планшета для работы с системами мониторинга и защиты печати входящей в Единый реестр российских программ для электронных вычислительных машин и баз данных | Нет; Да
|  |  |  | Комплект поставки содержит набор оригинальных картриджей той же торговой марки, что и поставляемое устройство, с суммарным ресурсом черно-белого тонер-картриджа (страниц при 5% заполнении листа формата А4), страница | ≥50000; ≥45000; ≥40000; ≥35000; ≥30000; ≥25000; ≥20000; ≥19500; ≥19000; ≥18500; ≥18000; ≥17500; ≥17000; ≥16500; ≥16000; ≥15500; ≥15000; ≥14500; ≥14000; ≥13500; ≥13000; ≥12500; ≥12000; ≥11500; ≥11000; ≥10500; ≥10000; ≥9500; ≥9000; ≥8500; ≥8000; ≥7500; ≥7000; ≥6500; ≥6000; ≥5500; ≥5000; ≥4500; ≥4000; ≥3500; ≥3000; ≥2500; ≥2000; ≥1500; ≥500
|  |  |  | Время выхода первого цветного отпечатка | ≤12; ≤11; ≤10; ≤9; ≤8; ≤7; ≤6; ≤5; ≤4 | Секунда
|  |  |  | Класс энергетической эффективности, не ниже | G; F; E; D; C; B; A; A+; A++; A+++
|  |  |  | Частота процессора | ≥1200; ≥1000; ≥800; ≥600 | Мегагерц
|  |  |  | Скорость цветной печати в формате А4 по ISO/IEC 24734, стр/мин | ≥70; ≥65; ≥60; ≥55; ≥50; ≥45; ≥35; ≥50; ≥40; ≥30; ≥20; ≥10; <10
|  |  |  | Печать на оптических дисках | Нет; Да
|  |  |  | Цветность | Черно-Белая; Цветная
|  |  |  | Время выхода из спящего режима | ≥40; ≥35; ≥30; ≥25; ≥20; ≥15; ≥10; <10 | Секунда
|  |  |  | Максимальное разрешение черно-белой печати по горизонтали, dpi | ≥12800; ≥9600; ≥5760; ≥4800; ≥3600; ≥2400; ≥1200; ≥600
|  |  |  | Портативный принтер | Нет; Да
|  |  |  | Технология печати | Сублимационная; Струйная; Электрографическая
|  |  |  | Наличие дырокола | Нет; Да
|  |  |  | Наличие автоматической двусторонней печати | Нет; Да
|  |  |  | Суммарная емкость выходных лотков, стр. | ≥500; ≥450; ≥400; ≥350; ≥300; ≥250; ≥200; ≥150; ≥100
|  |  |  | Наличие в комплекте поставки кабеля питания | Нет; Да
|  |  |  | Ресурс фотобарабана, страница | ≥100000; ≥90000; ≥80000; ≥70000; ≥60000; ≥50000; ≥40000; ≥30000; ≥20000; ≥10000; <10000
|  |  |  | Наличие в комплекте поставки оригинальных стартовых цветных картриджей | Нет; Да
|  |  |  | Скорость черно-белой печати в формате А4 по ISO/IEC 24734, стр/мин | ≥65; ≥60; ≥55; ≥45; ≥35; ≥70; ≥50; ≥40; ≥30; ≥20; ≥10; <10
|  |  |  | Наличие в комплекте поставки оригинального стартового черно-белого картриджа | Нет; Да
|  |  |  | Суммарная емкость лотков подачи бумаги для печати, стр. | ≥500; ≥450; ≥400; ≥350; ≥300; ≥250; ≥200; ≥150; ≥100
|  |  |  | Наличие фотопечати | Нет; Да
|  |  |  | Максимальное разрешение черно-белой печати по вертикали, dpi | ≥12800; ≥2400; ≥1800; ≥1440; ≥1200; ≥600
26.20.16.120-00000099 | Принтер | Штука | 2022-02-10 | Максимальное разрешение, dpi | 9600 х 2400; 9600 х 600; 5760 х 1440; 4800 х 2400; 4800 х 1200; 4800 х 600; 2400 х 2400; 2400 х 1200; 2400 х 600; 1200 х 1200; 1200 х 600; 600 х 600
|  |  |  | Объем установленной оперативной памяти | ≥256; ≥128; ≥64; ≥32; <32; ≥2048; ≥1024; ≥512 | Мегабайт
|  |  |  | Количество оригинальных черно-белых картриджей, поставляемых с оборудованием | ≥6; ≥5; ≥4; ≥3; ≥2; ≥1 | Штука
|  |  |  | Способ подключения | USB; Apple AirPrint; Wi-Fi Direct; NFC; Bluetooth; Wi-Fi; Картридер; LAN; QR-код; Ethernet (RJ-45)
|  |  |  | Количество оригинальных цветных картриджей, поставляемых с оборудованием | ≥6; ≥5; ≥4; ≥3; ≥2; ≥1 | Штука
|  |  |  | Максимальное разрешение цветной печати по горизонтали, dpi | ≥12800; ≥9600; ≥5760; ≥4800; ≥3600; ≥2400; ≥1200; ≥600
|  |  |  | Наличие дисплея | Нет; Да
|  |  |  | Максимальный формат печати | А0
|  |  |  | Максимальное разрешение цветной печати по вертикали, dpi | ≥12800; ≥2400; ≥1800; ≥1440; ≥1200; ≥600
|  |  |  | Встроенная система непрерывной подачи чернил | Нет; Да
|  |  |  | Время выхода первого черно-белого отпечатка | ≤12; ≤11; ≤10; ≤9; ≤8; ≤7; ≤6; ≤5; ≤4 | Секунда
|  |  |  | Комплект поставки содержит набор оригинальных картриджей той же торговой марки, что и поставляемое устройство, с суммарным ресурсом цветного тонер-картриджа (страниц при 5% заполнении листа формата А4) каждого цвета, страница | ≥50000; ≥45000; ≥40000; ≥35000; ≥30000; ≥25000; ≥18500; ≥18000; ≥17500; ≥17000; ≥16500; ≥16000; ≥15500; ≥15000; ≥14500; ≥14000; ≥13500; ≥13000; ≥12500; ≥12000; ≥11500; ≥11000; ≥10500; ≥10000; ≥9500; ≥9000; ≥8500; ≥8000; ≥7500; ≥7000; ≥6500; ≥6000; ≥5500; ≥5000; ≥4500; ≥4000; ≥3500; ≥3000; ≥2500; ≥2000; ≥1500; ≥500; ≥20000; ≥19500; ≥19000
|  |  |  | Поддерживаемая предельная плотность бумаги, не менее, г/м2 | ≥300; ≥250; ≥200; ≥150; ≥100
|  |  |  | Тип системы печати | Двухкомпонентная; Однокомпонентная
|  |  |  | Встроенное приложение для работы с системами мониторинга и управления печатью входящих в Единый реестр российских программ для электронных вычислительных машин и баз данных | Нет; Да
|  |  |  | Наличие цветного картриджа в комплекте | Нет; Да
|  |  |  | Количество печати страниц в месяц | ≥160000; ≥200000; ≥350000; ≥300000; ≥250000; ≥70000; ≥60000; ≥50000; ≥40000; ≥30000; ≥20000; ≥10000; ≥190000; ≥180000; ≥170000; ≥150000; ≥140000; ≥130000; ≥120000; ≥110000; ≥100000; ≥90000; ≥80000 | Лист
|  |  |  | Наличие фальцовщика | Нет; Да
|  |  |  | Количество ядер процессора | ≥2; ≥1; ≥4; ≥3 | Штука
|  |  |  | Наличие финишера | Нет; Да
|  |  |  | Наличие степлера | Нет; Да
|  |  |  | Наличие в комплекте поставки внешнего планшета для работы с системами мониторинга и защиты печати входящей в Единый реестр российских программ для электронных вычислительных машин и баз данных | Нет; Да
|  |  |  | Комплект поставки содержит набор оригинальных картриджей той же торговой марки, что и поставляемое устройство, с суммарным ресурсом черно-белого тонер-картриджа (страниц при 5% заполнении листа формата А4), страница | ≥5500; ≥5000; ≥4500; ≥4000; ≥3500; ≥3000; ≥2500; ≥2000; ≥1500; ≥500; ≥50000; ≥45000; ≥40000; ≥35000; ≥30000; ≥25000; ≥20000; ≥19500; ≥19000; ≥18500; ≥18000; ≥17500; ≥17000; ≥16500; ≥16000; ≥15500; ≥15000; ≥14500; ≥14000; ≥13500; ≥13000; ≥12500; ≥12000; ≥11500; ≥11000; ≥10500; ≥10000; ≥9500; ≥9000; ≥8500; ≥8000; ≥7500; ≥7000; ≥6500; ≥6000
|  |  |  | Время выхода первого цветного отпечатка | ≤12; ≤11; ≤10; ≤9; ≤8; ≤7; ≤6; ≤5; ≤4 | Секунда
|  |  |  | Класс энергетической эффективности, не ниже | G; F; E; D; C; B; A; A+; A++; A+++
|  |  |  | Частота процессора | ≥1200; ≥1000; ≥800; ≥600 | Мегагерц
|  |  |  | Скорость цветной печати в формате А4 по ISO/IEC 24734, стр/мин | ≥70; ≥65; ≥60; ≥55; ≥50; ≥45; ≥35; ≥50; ≥40; ≥30; ≥20; ≥10; <10
|  |  |  | Печать на оптических дисках | Нет; Да
|  |  |  | Цветность | Черно-Белая; Цветная
|  |  |  | Время выхода из спящего режима | ≥40; ≥35; ≥30; ≥25; ≥20; ≥15; ≥10; <10 | Секунда
|  |  |  | Максимальное разрешение черно-белой печати по горизонтали, dpi | ≥12800; ≥9600; ≥5760; ≥4800; ≥3600; ≥2400; ≥1200; ≥600
|  |  |  | Портативный принтер | Нет; Да
|  |  |  | Технология печати | Сублимационная; Струйная; Электрографическая
|  |  |  | Наличие дырокола | Нет; Да
|  |  |  | Наличие автоматической двусторонней печати | Нет; Да
|  |  |  | Суммарная емкость выходных лотков, стр. | ≥500; ≥450; ≥400; ≥350; ≥300; ≥250; ≥200; ≥150; ≥100
|  |  |  | Наличие в комплекте поставки кабеля питания | Нет; Да
|  |  |  | Ресурс фотобарабана, страница | ≥60000; ≥50000; ≥40000; ≥30000; ≥20000; ≥10000; <10000; ≥100000; ≥90000; ≥80000; ≥70000
|  |  |  | Наличие в комплекте поставки оригинальных стартовых цветных картриджей | Нет; Да
|  |  |  | Скорость черно-белой печати в формате А4 по ISO/IEC 24734, стр/мин | ≥65; ≥60; ≥55; ≥45; ≥35; ≥70; ≥50; ≥40; ≥30; ≥20; ≥10; <10
|  |  |  | Наличие в комплекте поставки оригинального стартового черно-белого картриджа | Нет; Да
|  |  |  | Суммарная емкость лотков подачи бумаги для печати, стр. | ≥500; ≥450; ≥400; ≥350; ≥300; ≥250; ≥200; ≥150; ≥100
|  |  |  | Наличие фотопечати | Нет; Да
|  |  |  | Максимальное разрешение черно-белой печати по вертикали, dpi | ≥12800; ≥2400; ≥1800; ≥1440; ≥1200; ≥600
26.20.16.120-00000100 | Принтер | Штука | 2022-01-09 | Максимальное разрешение, dpi | 9600 х 2400; 9600 х 600; 5760 х 1440; 4800 х 2400; 4800 х 1200; 4800 х 600; 2400 х 2400; 2400 х 1200; 2400 х 600; 1200 х 1200; 1200 х 600; 600 х 600
|  |  |  | Объем установленной оперативной памяти | ≥64; ≥32; <32; ≥2048; ≥1024; ≥512; ≥256; ≥128 | Мегабайт
|  |  |  | Количество оригинальных черно-белых картриджей, поставляемых с оборудованием | ≥6; ≥5; ≥4; ≥3; ≥2; ≥1 | Штука
|  |  |  | Способ подключения | Apple AirPrint; Wi-Fi Direct; NFC; Bluetooth; Wi-Fi; Картридер; LAN; USB; QR-код
|  |  |  | Количество оригинальных цветных картриджей, поставляемых с оборудованием | ≥6; ≥5; ≥4; ≥3; ≥2; ≥1 | Штука
|  |  |  | Максимальное разрешение цветной печати по горизонтали, dpi | ≥12800; ≥9600; ≥5760; ≥4800; ≥3600; ≥2400; ≥1200; ≥600
|  |  |  | Наличие дисплея | Нет; Да
|  |  |  | Максимальный формат печати | А6
|  |  |  | Максимальное разрешение цветной печати по вертикали, dpi | ≥12800; ≥2400; ≥1800; ≥1440; ≥1200; ≥600
|  |  |  | Встроенная система непрерывной подачи чернил | Нет; Да
|  |  |  | Время выхода первого черно-белого отпечатка | ≤12; ≤11; ≤10; ≤9; ≤8; ≤7; ≤6; ≤5; ≤4 | Секунда
|  |  |  | Комплект поставки содержит набор оригинальных картриджей той же торговой марки, что и поставляемое устройство, с суммарным ресурсом цветного тонер-картриджа (страниц при 5% заполнении листа формата А4) каждого цвета, страница | ≥50000; ≥45000; ≥40000; ≥35000; ≥30000; ≥25000; ≥18500; ≥18000; ≥17500; ≥17000; ≥16500; ≥16000; ≥15500; ≥15000; ≥14500; ≥14000; ≥13500; ≥13000; ≥12500; ≥12000; ≥11500; ≥11000; ≥10500; ≥10000; ≥9500; ≥9000; ≥8500; ≥8000; ≥7500; ≥7000; ≥6500; ≥6000; ≥5500; ≥5000; ≥4500; ≥4000; ≥3500; ≥3000; ≥2500; ≥2000; ≥1500; ≥500; ≥20000; ≥19500; ≥19000
|  |  |  | Поддерживаемая предельная плотность бумаги, не менее, г/м2 | ≥300; ≥250; ≥200; ≥150; ≥100
|  |  |  | Тип системы печати | Двухкомпонентная; Однокомпонентная
|  |  |  | Встроенное приложение для работы с системами мониторинга и управления печатью входящих в Единый реестр российских программ для электронных вычислительных машин и баз данных | Нет; Да
|  |  |  | Наличие цветного картриджа в комплекте | Нет; Да
|  |  |  | Количество печати страниц в месяц | ≥200000; ≥350000; ≥300000; ≥250000; ≥70000; ≥60000; ≥50000; ≥40000; ≥30000; ≥20000; ≥10000; ≥190000; ≥180000; ≥170000; ≥160000; ≥150000; ≥140000; ≥130000; ≥120000; ≥110000; ≥100000; ≥90000; ≥80000 | Лист
|  |  |  | Наличие фальцовщика | Нет; Да
|  |  |  | Количество ядер процессора | ≥2; ≥1; ≥4; ≥3 | Штука
|  |  |  | Наличие финишера | Нет; Да
|  |  |  | Наличие степлера | Нет; Да
|  |  |  | Наличие в комплекте поставки внешнего планшета для работы с системами мониторинга и защиты печати входящей в Единый реестр российских программ для электронных вычислительных машин и баз данных | Нет; Да
|  |  |  | Комплект поставки содержит набор оригинальных картриджей той же торговой марки, что и поставляемое устройство, с суммарным ресурсом черно-белого тонер-картриджа (страниц при 5% заполнении листа формата А4), страница | ≥50000; ≥45000; ≥40000; ≥35000; ≥30000; ≥25000; ≥20000; ≥19500; ≥19000; ≥18500; ≥18000; ≥17500; ≥17000; ≥16500; ≥16000; ≥15500; ≥15000; ≥14500; ≥14000; ≥13500; ≥13000; ≥12500; ≥12000; ≥11500; ≥11000; ≥10500; ≥10000; ≥9500; ≥9000; ≥8500; ≥8000; ≥7500; ≥7000; ≥6500; ≥6000; ≥5500; ≥5000; ≥4500; ≥4000; ≥3500; ≥3000; ≥2500; ≥2000; ≥1500; ≥500
|  |  |  | Время выхода первого цветного отпечатка | ≤12; ≤11; ≤10; ≤9; ≤8; ≤7; ≤6; ≤5; ≤4 | Секунда
|  |  |  | Класс энергетической эффективности, не ниже | G; F; E; D; C; B; A; A+; A++; A+++
|  |  |  | Частота процессора | ≥1200; ≥1000; ≥800; ≥600 | Мегагерц
|  |  |  | Скорость цветной печати в формате А4 по ISO/IEC 24734, стр/мин | ≥70; ≥65; ≥60; ≥55; ≥50; ≥45; ≥35; ≥50; ≥40; ≥30; ≥20; ≥10; <10
|  |  |  | Печать на оптических дисках | Нет; Да
|  |  |  | Цветность | Черно-Белая; Цветная
|  |  |  | Время выхода из спящего режима | ≥40; ≥35; ≥30; ≥25; ≥20; ≥15; ≥10; <10 | Секунда
|  |  |  | Максимальное разрешение черно-белой печати по горизонтали, dpi | ≥12800; ≥9600; ≥5760; ≥4800; ≥3600; ≥2400; ≥1200; ≥600
|  |  |  | Портативный принтер | Нет; Да
|  |  |  | Технология печати | Сублимационная; Струйная; Электрографическая
|  |  |  | Наличие дырокола | Нет; Да
|  |  |  | Наличие автоматической двусторонней печати | Нет; Да
|  |  |  | Суммарная емкость выходных лотков, стр. | ≥500; ≥450; ≥400; ≥350; ≥300; ≥250; ≥200; ≥150; ≥100
|  |  |  | Наличие в комплекте поставки кабеля питания | Нет; Да
|  |  |  | Ресурс фотобарабана, страница | ≥100000; ≥90000; ≥80000; ≥70000; ≥60000; ≥50000; ≥40000; ≥30000; ≥20000; ≥10000; <10000
|  |  |  | Наличие в комплекте поставки оригинальных стартовых цветных картриджей | Нет; Да
|  |  |  | Скорость черно-белой печати в формате А4 по ISO/IEC 24734, стр/мин | ≥65; ≥60; ≥55; ≥45; ≥35; ≥70; ≥50; ≥40; ≥30; ≥20; ≥10; <10
|  |  |  | Наличие в комплекте поставки оригинального стартового черно-белого картриджа | Нет; Да
|  |  |  | Суммарная емкость лотков подачи бумаги для печати, стр. | ≥500; ≥450; ≥400; ≥350; ≥300; ≥250; ≥200; ≥150; ≥100
|  |  |  | Наличие фотопечати | Нет; Да
|  |  |  | Максимальное разрешение черно-белой печати по вертикали, dpi | ≥12800; ≥2400; ≥1800; ≥1440; ≥1200; ≥600
26.20.16.120-00000101 | Принтер | Штука | 2022-02-10 | Максимальное разрешение, dpi | 9600 х 2400; 9600 х 600; 5760 х 1440; 4800 х 2400; 4800 х 1200; 4800 х 600; 2400 х 2400; 2400 х 1200; 2400 х 600; 1200 х 1200; 1200 х 600; 600 х 600
|  |  |  | Объем установленной оперативной памяти | ≥256; ≥128; ≥64; ≥32; <32; ≥2048; ≥1024; ≥512 | Мегабайт
|  |  |  | Количество оригинальных черно-белых картриджей, поставляемых с оборудованием | ≥6; ≥5; ≥4; ≥3; ≥2; ≥1 | Штука
|  |  |  | Способ подключения | LAN; USB; QR-код; Apple AirPrint; Wi-Fi Direct; NFC; Bluetooth; Wi-Fi; Картридер; Ethernet (RJ-45)
|  |  |  | Количество оригинальных цветных картриджей, поставляемых с оборудованием | ≥6; ≥5; ≥4; ≥3; ≥2; ≥1 | Штука
|  |  |  | Максимальное разрешение цветной печати по горизонтали, dpi | ≥12800; ≥9600; ≥5760; ≥4800; ≥3600; ≥2400; ≥1200; ≥600
|  |  |  | Наличие дисплея | Нет; Да
|  |  |  | Максимальный формат печати | А4
|  |  |  | Максимальное разрешение цветной печати по вертикали, dpi | ≥12800; ≥2400; ≥1800; ≥1440; ≥1200; ≥600
|  |  |  | Встроенная система непрерывной подачи чернил | Нет; Да
|  |  |  | Время выхода первого черно-белого отпечатка | ≤12; ≤11; ≤10; ≤9; ≤8; ≤7; ≤6; ≤5; ≤4 | Секунда
|  |  |  | Комплект поставки содержит набор оригинальных картриджей той же торговой марки, что и поставляемое устройство, с суммарным ресурсом цветного тонер-картриджа (страниц при 5% заполнении листа формата А4) каждого цвета, страница | ≥50000; ≥45000; ≥40000; ≥35000; ≥30000; ≥25000; ≥18500; ≥18000; ≥17500; ≥17000; ≥16500; ≥16000; ≥15500; ≥15000; ≥14500; ≥14000; ≥13500; ≥13000; ≥12500; ≥12000; ≥11500; ≥11000; ≥10500; ≥10000; ≥9500; ≥9000; ≥8500; ≥8000; ≥7500; ≥7000; ≥6500; ≥6000; ≥5500; ≥5000; ≥4500; ≥4000; ≥3500; ≥3000; ≥2500; ≥2000; ≥1500; ≥500; ≥20000; ≥19500; ≥19000
|  |  |  | Поддерживаемая предельная плотность бумаги, не менее, г/м2 | ≥300; ≥250; ≥200; ≥150; ≥100
|  |  |  | Тип системы печати | Двухкомпонентная; Однокомпонентная
|  |  |  | Встроенное приложение для работы с системами мониторинга и управления печатью входящих в Единый реестр российских программ для электронных вычислительных машин и баз данных | Нет; Да
|  |  |  | Наличие цветного картриджа в комплекте | Нет; Да
|  |  |  | Количество печати страниц в месяц | ≥200000; ≥350000; ≥300000; ≥250000; ≥70000; ≥60000; ≥50000; ≥40000; ≥30000; ≥20000; ≥10000; ≥190000; ≥180000; ≥170000; ≥160000; ≥150000; ≥140000; ≥130000; ≥120000; ≥110000; ≥100000; ≥90000; ≥80000 | Лист
|  |  |  | Наличие фальцовщика | Нет; Да
|  |  |  | Количество ядер процессора | ≥2; ≥1; ≥4; ≥3 | Штука
|  |  |  | Наличие финишера | Нет; Да
|  |  |  | Наличие степлера | Нет; Да
|  |  |  | Наличие в комплекте поставки внешнего планшета для работы с системами мониторинга и защиты печати входящей в Единый реестр российских программ для электронных вычислительных машин и баз данных | Нет; Да
|  |  |  | Комплект поставки содержит набор оригинальных картриджей той же торговой марки, что и поставляемое устройство, с суммарным ресурсом черно-белого тонер-картриджа (страниц при 5% заполнении листа формата А4), страница | ≥50000; ≥45000; ≥40000; ≥35000; ≥30000; ≥25000; ≥20000; ≥19500; ≥19000; ≥18500; ≥18000; ≥17500; ≥17000; ≥16500; ≥16000; ≥15500; ≥15000; ≥14500; ≥14000; ≥13500; ≥13000; ≥12500; ≥12000; ≥11500; ≥11000; ≥10500; ≥10000; ≥9500; ≥9000; ≥8500; ≥8000; ≥7500; ≥7000; ≥6500; ≥6000; ≥5500; ≥5000; ≥4500; ≥4000; ≥3500; ≥3000; ≥2500; ≥2000; ≥1500; ≥500
|  |  |  | Время выхода первого цветного отпечатка | ≤12; ≤11; ≤10; ≤9; ≤8; ≤7; ≤6; ≤5; ≤4 | Секунда
|  |  |  | Класс энергетической эффективности, не ниже | G; F; E; D; C; B; A; A+; A++; A+++
|  |  |  | Частота процессора | ≥1200; ≥1000; ≥800; ≥600 | Мегагерц
|  |  |  | Скорость цветной печати в формате А4 по ISO/IEC 24734, стр/мин | ≥70; ≥65; ≥60; ≥55; ≥50; ≥45; ≥35; ≥50; ≥40; ≥30; ≥20; ≥10; <10
|  |  |  | Печать на оптических дисках | Нет; Да
|  |  |  | Цветность | Черно-Белая; Цветная
|  |  |  | Время выхода из спящего режима | ≥40; ≥35; ≥30; ≥25; ≥20; ≥15; ≥10; <10 | Секунда
|  |  |  | Максимальное разрешение черно-белой печати по горизонтали, dpi | ≥12800; ≥9600; ≥5760; ≥4800; ≥3600; ≥2400; ≥1200; ≥600
|  |  |  | Портативный принтер | Нет; Да
|  |  |  | Технология печати | Сублимационная; Струйная; Электрографическая
|  |  |  | Наличие дырокола | Нет; Да
|  |  |  | Наличие автоматической двусторонней печати | Нет; Да
|  |  |  | Суммарная емкость выходных лотков, стр. | ≥500; ≥450; ≥400; ≥350; ≥300; ≥250; ≥200; ≥150; ≥100
|  |  |  | Наличие в комплекте поставки кабеля питания | Нет; Да
|  |  |  | Ресурс фотобарабана, страница | ≥100000; ≥90000; ≥80000; ≥70000; ≥60000; ≥50000; ≥40000; ≥30000; ≥20000; ≥10000; <10000
|  |  |  | Наличие в комплекте поставки оригинальных стартовых цветных картриджей | Нет; Да
|  |  |  | Скорость черно-белой печати в формате А4 по ISO/IEC 24734, стр/мин | ≥65; ≥60; ≥55; ≥45; ≥35; ≥70; ≥50; ≥40; ≥30; ≥20; ≥10; <10
|  |  |  | Наличие в комплекте поставки оригинального стартового черно-белого картриджа | Нет; Да
|  |  |  | Суммарная емкость лотков подачи бумаги для печати, стр. | ≥500; ≥450; ≥400; ≥350; ≥300; ≥250; ≥200; ≥150; ≥100
|  |  |  | Наличие фотопечати | Нет; Да
|  |  |  | Максимальное разрешение черно-белой печати по вертикали, dpi | ≥12800; ≥2400; ≥1800; ≥1440; ≥1200; ≥600
26.40.60.000-00000002 | Приставки игровые, используемые с телевизионным приемником или оборудованные встроенным экраном, и прочие коммерческие и азартные игры с электронным дисплеем | Штука | 2023-01-01
26.40.60.000-00000001 | Приставки игровые, используемые с телевизионным приемником или оборудованные встроенным экраном, и прочие коммерческие и азартные игры с электронным дисплеем | Комплект | 2023-01-01
26.51.60.000-00000004 | Провод на номинальное напряжение до 450/750 В переменного тока или 1000 В постоянного тока | Километр;^тысяча метров | 2021-07-07 | Номинальное сечение провода марки ПСГ, мм2 | 5х25,0; 5х16,0; 4х150; 4х120; 4х95,0; 4х70,0; 4х50,0; 4х35,0; 4х25,0; 4х16,0; 3х95,0; 3х70,0; 3х50,0; 3х35,0; 3х25,0; 3х16,0; 2х25,0; 2х16,0
|  |  |  | Наличие заземляющей жилы | Нет; Да
|  |  |  | Номинальное сечение токопроводящих жил | 400; 300; 240; 185; 150; 120; 95; 70; 50; 35; 25; 16; 10; 6; 4; 2,5000; 1,5000; 1; 0,7500; 0,5000; | Квадратный миллиметр
|  |  |  | Марка | ПСГ; ПРМ; ПРС; ПВС
|  |  |  | Число токопроводящих жил | 3; 2; 1; | Штука
26.51.60.000-00000003 | Провод на номинальное напряжение до 450/750 В переменного тока или 1000 В постоянного тока | Километр;^тысяча метров | 2021-07-07 | Номинальное сечение провода марки ПСГ, мм2 | 5х25,0; 5х16,0; 4х150; 4х120; 4х95,0; 4х70,0; 4х50,0; 4х35,0; 4х25,0; 4х16,0; 3х95,0; 3х70,0; 3х50,0; 3х35,0; 3х25,0; 3х16,0; 2х25,0; 2х16,0
|  |  |  | Наличие заземляющей жилы | Нет; Да
|  |  |  | Номинальное сечение токопроводящих жил | 400; 300; 240; 185; 150; 120; 95; 70; 50; 35; 25; 16; 10; 6; 4; 2,5000; 1,5000; 1; 0,7500; 0,5000; | Квадратный миллиметр
|  |  |  | Марка | ПСГ; ПРМ; ПРС; ПВС
|  |  |  | Число токопроводящих жил | 3; 2; 1; | Штука
27.32.10.000-00000005 | Провод неизолированный для воздушных линий электропередачи | Километр;^тысяча метров | 2021-11-16 | Номинальное сечение сталеалюминиевого провода (номинальное сечениеТПЧ/номинальное сечение сердечника) | 1000/56; 800/105; 750/93; 700/86; 650/79; 600/72; 550/71; 500/336; 500/204; 500/64; 500/27; 500/26; 450/56; 400/93; 400/64; 400/51; 400/22; 400/18; 330/43; 330/30; 300/204; 300/67; 300/66; 300/48; 300/39; 240/56; 240/39; 240/32; 205/27; 185/128; 185/43; 185/29; 185/24; 150/34; 150/24; 150/19; 120/27; 120/19; 95/141; 95/16; 70/72; 70/11; 50/8,0; 35/6,2; 25/4,2; 16/2,7; 10/1,8
|  |  |  | Однородность материала проволок в сечении провода | Однородные
|  |  |  | Материал провода | Из стали, плакированной алюминием; Из высокопрочной стали с цинкоалюминиевым покрытием; Стали нормальной прочности с цинковым покрытием; Из термостойких алюминиевых сплавов; Из высокопрочных алюминиевых сплавов; Алюминиевый; Медный
|  |  |  | Срок службы | ≥45; ≥25; ≥10; <10 | Год
|  |  |  | Номинальное сечение однородного провода | 750; 700; 650; 600; 550; 500; 450; 400; 350; 300; 240; 185; 150; 120; 95; 70; 50; 35; 25; 16; | Квадратный миллиметр
27.32.10.000-00000004 | Провод неизолированный для воздушных линий электропередачи | Километр;^тысяча метров | 2021-11-16 | Номинальное сечение сталеалюминиевого провода (номинальное сечениеТПЧ/номинальное сечение сердечника) | 1000/56; 800/105; 750/93; 700/86; 650/79; 600/72; 550/71; 500/336; 500/204; 500/64; 500/27; 500/26; 450/56; 400/93; 400/64; 400/51; 400/22; 400/18; 330/43; 330/30; 300/204; 300/67; 300/66; 300/48; 300/39; 240/56; 240/39; 240/32; 205/27; 185/128; 185/43; 185/29; 185/24; 150/34; 150/24; 150/19; 120/27; 120/19; 95/141; 95/16; 70/72; 70/11; 50/8,0; 35/6,2; 25/4,2; 16/2,7; 10/1,8
|  |  |  | Однородность материала проволок в сечении провода | Неоднородыне (сталеалюминиевые)
|  |  |  | Материал провода | Из стали, плакированной алюминием; Из высокопрочной стали с цинкоалюминиевым покрытием; Стали нормальной прочности с цинковым покрытием; Из термостойких алюминиевых сплавов; Из высокопрочных алюминиевых сплавов; Алюминиевый; Медный
|  |  |  | Срок службы | ≥45; ≥25; ≥10; <10 | Год
|  |  |  | Номинальное сечение однородного провода | 750; 700; 650; 600; 550; 500; 450; 400; 350; 300; 240; 185; 150; 120; 95; 70; 50; 35; 25; 16; | Квадратный миллиметр
27.32.10.000-00000006 | Провод неизолированный для воздушных линий электропередачи | Километр;^тысяча метров | 2021-11-16 | Номинальное сечение сталеалюминиевого провода (номинальное сечениеТПЧ/номинальное сечение сердечника) | 1000/56; 800/105; 750/93; 700/86; 650/79; 600/72; 550/71; 500/336; 500/204; 500/64; 500/27; 500/26; 450/56; 400/93; 400/64; 400/51; 400/22; 400/18; 330/43; 330/30; 300/204; 300/67; 300/66; 300/48; 300/39; 240/56; 240/39; 240/32; 205/27; 185/128; 185/43; 185/29; 185/24; 150/34; 150/24; 150/19; 120/27; 120/19; 95/141; 95/16; 70/72; 70/11; 50/8,0; 35/6,2; 25/4,2; 16/2,7; 10/1,8
|  |  |  | Однородность материала проволок в сечении провода | Неоднородыне (сталеалюминиевые); Однородные
|  |  |  | Материал провода | Из стали, плакированной алюминием; Из высокопрочной стали с цинкоалюминиевым покрытием; Стали нормальной прочности с цинковым покрытием; Из термостойких алюминиевых сплавов; Из высокопрочных алюминиевых сплавов; Алюминиевый; Медный
|  |  |  | Срок службы | ≥45; ≥25; ≥10; <10 | Год
|  |  |  | Номинальное сечение однородного провода | 750; 700; 650; 600; 550; 500; 450; 400; 350; 300; 240; 185; 150; 120; 95; 70; 50; 35; 25; 16; | Квадратный миллиметр
27.32.10.000-00000003 | Провода и кабели электронные и электрические прочие | Килограмм | 2023-01-01
27.32.10.000-00000002 | Провода и кабели электронные и электрические прочие | Штука | 2023-01-01
27.32.10.000-00000001 | Провода и кабели электронные и электрические прочие | Погонный метр | 2023-01-01
26.60.14.110-00000038 | Программатор для генератора импульсов электрокардиостимулятора | Штука | 2019-07-01
26.30.11.190-00000018 | Программатор цифровых радиостанций и ретранслятора | Штука | 2021-04-01 | Питание | >5; ≤5 | Вольт
|  |  |  | Интерфейс для подключения к компьютеру | USB; 2.5+3.5 mm mono jack; RLN4008; COM-Port; RS232
|  |  |  | Максимальная длина кабеля для программирования | ≤1500; ≤1000; ≤500 | Миллиметр
26.30.11.190-00000017 | Программатор цифровых радиостанций и ретранслятора |  | 2021-04-01 | Питание | >5; ≤5 | Вольт
|  |  |  | Интерфейс для подключения к компьютеру | USB; 2.5+3.5 mm mono jack; RLN4008; COM-Port; RS232
|  |  |  | Максимальная длина кабеля для программирования | ≤1500; ≤1000; ≤500 | Миллиметр
26.60.14.110-00000029 | Программатор электрокардиостимулятора | Штука | 2019-07-01
27.33.13.161-00000002 | Программируемый контроллер для кибернетических систем | Штука | 2021-04-01 | Встроенный 3-х осевой акселерометр | Нет; Да
|  |  |  | Встроенная память | >16; >8 и ≤16; ≤8 | Мегабайт
|  |  |  | Количество ядер основного процессора | >2; ≤2 | Гигабайт
|  |  |  | Оперативная память | >256; ≤256 | Мегабайт
|  |  |  | Встроенный 3-х осевой датчик угловой скорости | Нет; Да
|  |  |  | Встроенный аудиокодек | Нет; Да
|  |  |  | Встроенный аудиоусилитель | Нет; Да
27.33.13.161-00000001 | Программируемый контроллер для кибернетических систем | Штука | 2021-04-01 | Встроенный 3-х осевой акселерометр | Нет; Да
|  |  |  | Встроенная память | >16; >8 и ≤16; ≤8 | Мегабайт
|  |  |  | Количество ядер основного процессора | >2; ≤2 | Гигабайт
|  |  |  | Оперативная память | >256; ≤256 | Мегабайт
|  |  |  | Встроенный 3-х осевой датчик угловой скорости | Нет; Да
|  |  |  | Встроенный аудиокодек | Нет; Да
|  |  |  | Встроенный аудиоусилитель | Нет; Да
26.30.11.130-00000002 | Программируемый контроллер для очков виртуальной реальности | Штука | 2021-04-01 | Рабочий диапазон действия | ≥10; ≥2 и <10; <2 | Метр
|  |  |  | Встроенные вибромоторы | Нет; Да
|  |  |  | Время непрерывной работы без подзарядки | ≥40; ≥20 и <40; ≥10 и <20; <10 | Час
|  |  |  | Тактильная обратная связь HD-качества | Нет; Да
|  |  |  | Тип соединения | Беспроводной; Проводной
26.30.11.130-00000001 | Программируемый контроллер для очков виртуальной реальности | Штука | 2021-04-01 | Рабочий диапазон действия | ≥10; ≥2 и <10; <2 | Метр
|  |  |  | Встроенные вибромоторы | Нет; Да
|  |  |  | Время непрерывной работы без подзарядки | ≥40; ≥20 и <40; ≥10 и <20; <10 | Час
|  |  |  | Тактильная обратная связь HD-качества | Нет; Да
|  |  |  | Тип соединения | Беспроводной; Проводной
26.20.15.000-00000438 | Программно-аппаратный комплекс виртуальной реальности | Штука | 2021-04-01 | Наличие гироскопа в гарнитуре | Нет; Да
|  |  |  | Наличие датчиков освещённости в гарнитуре | Нет; Да
|  |  |  | Оперативная память гарнитуры | >2; ≤2 | Гигабайт
|  |  |  | Встроенная аудио гарнитура | Да; Нет
|  |  |  | Наличие электронного компаса в гарнитуре | Нет; Да
|  |  |  | Встроенная память гарнитуры | >16; ≤16 | Гигабайт
|  |  |  | Количество автономных шлемов виртуальной реальности | >16; >12 и ≤16; >6 и ≤12; ≥3 и ≤6; <3 | Штука
|  |  |  | Наличие датчиков приближения в гарнитуре | Нет; Да
|  |  |  | Наличие акселерометра в гарнитуре | Нет; Да
|  |  |  | Способ управления | Голосовое управление; Сенсорная панель; Клавиатура; Жесты
26.20.15.000-00000437 | Программно-аппаратный комплекс виртуальной реальности | Штука | 2021-04-01 | Наличие гироскопа в гарнитуре | Нет; Да
|  |  |  | Наличие датчиков освещённости в гарнитуре | Нет; Да
|  |  |  | Оперативная память гарнитуры | >2; ≤2 | Гигабайт
|  |  |  | Встроенная аудио гарнитура | Нет; Да
|  |  |  | Наличие электронного компаса в гарнитуре | Нет; Да
|  |  |  | Встроенная память гарнитуры | >16; ≤16 | Гигабайт
|  |  |  | Количество автономных шлемов виртуальной реальности | >16; >12 и ≤16; >6 и ≤12; ≥3 и ≤6; <3 | Штука
|  |  |  | Наличие датчиков приближения в гарнитуре | Нет; Да
|  |  |  | Наличие акселерометра в гарнитуре | Нет; Да
|  |  |  | Способ управления | Голосовое управление; Сенсорная панель; Клавиатура; Жесты
58.29.50.000-00000007 | Программное обеспечение для геодезического оборудования | Штука | 2022-02-01 | Тип оборудования | Тахеометр; Дальномер; Теодолит цифровой (электронный); Теодолит оптический; GNSS-приёмник; Нивелир
58.29.50.000-00000006 | Программное обеспечение для геодезического оборудования | Штука | 2022-02-01 | Тип оборудования | Тахеометр; Дальномер; Теодолит цифровой (электронный); Теодолит оптический; GNSS-приёмник; Нивелир
58.29.21.000-00000013 | Программное обеспечение для организации сетевого взаимодействия и контроля рабочих мест учащихся с возможностью обучения иностранным языкам | Штука | 2021-04-01
58.29.50.000-00000005 | Программное обеспечение для распознавания отсканированных файлов | Штука | 2022-02-01 | Совместимость | Mac OS X; Linux; Windows
|  |  |  | Наличие интерфейса на английском языке | Нет; Да
|  |  |  | Наличие функции проверки орфографии | Нет; Да
|  |  |  | Наличие интерфейса на русском языке | Нет; Да
|  |  |  | Формат сохранения файлов | PDF; Графический формат; Текстовый формат
|  |  |  | Распознаваемый формат | Текстовый формат; PDF; Графический формат
|  |  |  | Тип совместимого драйвера | TWAIN; WIA
58.29.50.000-00000004 | Программное обеспечение для распознавания отсканированных файлов | Штука | 2022-02-01 | Совместимость | Mac OS X; Linux; Windows
|  |  |  | Наличие интерфейса на английском языке | Нет; Да
|  |  |  | Наличие функции проверки орфографии | Нет; Да
|  |  |  | Наличие интерфейса на русском языке | Нет; Да
|  |  |  | Формат сохранения файлов | PDF; Графический формат; Текстовый формат
|  |  |  | Распознаваемый формат | PDF; Графический формат; Текстовый формат
|  |  |  | Тип совместимого драйвера | TWAIN; WIA
26.30.11.190-00000002 | Программно-определяемая радиосистема (SDR-приемник) | Штука | 2021-05-22 | Диапазон принимаемых частот | Сверхдлинные (СВД); Длиннные (ДВ); Средние (СВ); Короткие (КВ); Ультракороткие (УКВ)
|  |  |  | Тип подключения | LAN-порт; USB
|  |  |  | Рарядность аналого-цифрового преобразователя (АЦП) | ≥24; ≥20; ≥18; ≥16; ≥14; ≥12; ≥8 | Бит
26.30.11.190-00000001 | Программно-определяемая радиосистема (SDR-приемник) | Штука | 2021-05-22 | Диапазон принимаемых частот | Сверхдлинные (СВД); Длиннные (ДВ); Средние (СВ); Короткие (КВ); Ультракороткие (УКВ)
|  |  |  | Тип подключения | LAN-порт; USB
|  |  |  | Рарядность аналого-цифрового преобразователя (АЦП) | ≥24; ≥20; ≥18; ≥16; ≥14; ≥12; ≥8 | Бит
26.20.17.120-00000004 | Проектор | Штука | 2021-10-28 | Тип источника света | Laser-LED; LED (светодиоды); UHP (Ultra High Pressure)
|  |  |  | Наличие поддержки MHL | Нет; Да
|  |  |  | Масштабирование | Автоматическое; Ручное
|  |  |  | Наличие возможности коррекции изображения/ сдвига объектива | Нет; Да
|  |  |  | Наличие интерактивного пера | Нет; Да
|  |  |  | Наличие обратной проекции | Нет; Да
|  |  |  | Наличие возможности коррекции трапецеидальных искажений по горизонтальной оси | Нет; Да
|  |  |  | Наличие поддержки 3D | Нет; Да
|  |  |  | Тип монтажа | Потолочный; Настенный; Настольный
|  |  |  | Разъемы подключения | Аудиовход (RCA White/Red); S-Video; Компонентный видеовход (BNC x5); Вход 3.5 (mini-Jack); DisplayPort; HDMI; DVI; VGA (D-Sub); Картридер; USB-порт; Выход 3.5 (mini-Jack); Под микрофон
|  |  |  | Тип проектора | Стационарный; Портативный; Карманный
|  |  |  | Максимальный формат изображения | 16:10; 16:9; 15:9; 14:9; 8:5; 5:4; 4:3; 3:2
|  |  |  | Наличие поддержки HDR | Нет; Да
|  |  |  | Наличие возможности коррекции трапецеидальных искажений по вертикальной оси | Нет; Да
|  |  |  | Наличие поддержки PJ-Link | Нет; Да
|  |  |  | Наличие Wi-Fi | Нет; Да
|  |  |  | Наличие встроенных динамиков | Нет; Да
|  |  |  | Максимальное проекционное расстояние | ≥30; ≥20; ≥10; ≥5; ≥1; ≥2,5000; ≥0,5000; <0,5000; ≥2; ≥1,5000 | Метр
|  |  |  | Срок службы (лампы) | ≥20000; ≥10000 и ≤20000; >5000 и ≤10000; >3000 и ≤5000; ≤3000 | Час
|  |  |  | Коэффициент оптического масштабирования | ≥ 2,0х; ≥ 1,5х; ≥ 1,2х
|  |  |  | Порт управления | HDBaseT; LAN (RJ45); COM; USB (slave)
|  |  |  | Основное разрешение | 8K Ultra HD (7680x4320); 4K Ultra HD (3840х2160); Quad HD (2560x1440); Full HD (1920х1080); HD (1280х720); VGA (800x600)
|  |  |  | Наличие Bluetooth | Нет; Да
|  |  |  | Технология проецирования | LCoS; DLP; LCD
|  |  |  | Наличие поддержки HDTV | Нет; Да
|  |  |  | Тип коррекции трапецеидальных искажений | Горизонтальная; Вертикальная
|  |  |  | Проекционный коэффициент | Ультракороткофокусные (0,3-0,7); Короткофокусные (0,8-1,2); Стандартные (1,3-1,9); Длиннофокусные (2-4)
|  |  |  | Фокусировка | Автоматическая; Ручная
|  |  |  | Контрастность | ≥30 000:1 и &lt;50 000:1; ≥ 500000:1; ≥ 100000:1 и &lt; 500000:1; ≥ 50000:1 и &lt; 100000:1; ≥ 20000:1 и &lt; 30000:1; ≥ 15000:1 и &lt; 20000:1; ≥ 10000:1 и &lt; 15000:1; ≥ 3000:1 и &lt; 10000:1; &lt; 3000:1
|  |  |  | Яркость | ≥20000; ≥10000; ≥9000 и <10000; ≥8000 и <9000; ≥7000 и <8000; ≥6000 и <7000; ≥5000 и <6000; ≥4000 и <5000; ≥3000 и <4000; ≥2000 и <3000; ≥1000 и <2000; ≥500 и <1000; <500 | Люмен
|  |  |  | Интерактивный проектор | Нет; Да
26.20.17.120-00000003 | Проектор | Штука | 2021-10-28 | Тип источника света | Laser-LED; LED (светодиоды); UHP (Ultra High Pressure)
|  |  |  | Наличие поддержки MHL | Нет; Да
|  |  |  | Масштабирование | Автоматическое; Ручное
|  |  |  | Наличие возможности коррекции изображения/ сдвига объектива | Нет; Да
|  |  |  | Наличие интерактивного пера | Нет; Да
|  |  |  | Наличие обратной проекции | Нет; Да
|  |  |  | Наличие возможности коррекции трапецеидальных искажений по горизонтальной оси | Нет; Да
|  |  |  | Наличие поддержки 3D | Нет; Да
|  |  |  | Тип монтажа | Потолочный; Настенный; Настольный
|  |  |  | Разъемы подключения | Вход 3.5 (mini-Jack); DisplayPort; HDMI; DVI; VGA (D-Sub); Картридер; USB-порт; Выход 3.5 (mini-Jack); Под микрофон; Аудиовход (RCA White/Red); S-Video; Компонентный видеовход (BNC x5)
|  |  |  | Тип проектора | Карманный
|  |  |  | Максимальный формат изображения | 16:10; 16:9; 15:9; 14:9; 8:5; 5:4; 4:3; 3:2
|  |  |  | Наличие поддержки HDR | Нет; Да
|  |  |  | Наличие возможности коррекции трапецеидальных искажений по вертикальной оси | Нет; Да
|  |  |  | Наличие поддержки PJ-Link | Нет; Да
|  |  |  | Наличие Wi-Fi | Нет; Да
|  |  |  | Наличие встроенных динамиков | Нет; Да
|  |  |  | Максимальное проекционное расстояние | <0,5000; ≥2; ≥30; ≥20; ≥10; ≥5; ≥1; ≥2,5000; ≥0,5000; ≥1,5000 | Метр
|  |  |  | Срок службы (лампы) | >5000 и ≤10000; >3000 и ≤5000; ≤3000; ≥20000; ≥10000 и ≤20000 | Час
|  |  |  | Коэффициент оптического масштабирования | ≥ 2,0х; ≥ 1,5х; ≥ 1,2х
|  |  |  | Порт управления | HDBaseT; LAN (RJ45); COM; USB (slave)
|  |  |  | Основное разрешение | Quad HD (2560x1440); VGA (800x600); 8K Ultra HD (7680x4320); 4K Ultra HD (3840х2160); Full HD (1920х1080); HD (1280х720)
|  |  |  | Наличие Bluetooth | Нет; Да
|  |  |  | Технология проецирования | LCoS; DLP; LCD
|  |  |  | Наличие поддержки HDTV | Нет; Да
|  |  |  | Тип коррекции трапецеидальных искажений | Горизонтальная; Вертикальная
|  |  |  | Проекционный коэффициент | Ультракороткофокусные (0,3-0,7); Короткофокусные (0,8-1,2); Стандартные (1,3-1,9); Длиннофокусные (2-4)
|  |  |  | Фокусировка | Автоматическая; Ручная
|  |  |  | Контрастность | ≥ 500000:1; ≥ 100000:1 и &lt; 500000:1; ≥ 20000:1 и &lt; 30000:1; ≥ 15000:1 и &lt; 20000:1; ≥ 10000:1 и &lt; 15000:1; ≥ 3000:1 и &lt; 10000:1; &lt; 3000:1
|  |  |  | Яркость | ≥4000 и <5000; ≥3000 и <4000; ≥2000 и <3000; ≥1000 и <2000; ≥500 и <1000; <500; ≥10000; ≥9000 и <10000; ≥8000 и <9000; ≥7000 и <8000; ≥6000 и <7000; ≥5000 и <6000; ≥20000 | Люмен
|  |  |  | Интерактивный проектор | Нет; Да
26.20.17.120-00000002 | Проектор | Штука | 2021-10-28 | Тип источника света | Laser-LED; LED (светодиоды); UHP (Ultra High Pressure)
|  |  |  | Наличие поддержки MHL | Нет; Да
|  |  |  | Масштабирование | Автоматическое; Ручное
|  |  |  | Наличие возможности коррекции изображения/ сдвига объектива | Нет; Да
|  |  |  | Наличие интерактивного пера | Нет; Да
|  |  |  | Наличие обратной проекции | Нет; Да
|  |  |  | Наличие возможности коррекции трапецеидальных искажений по горизонтальной оси | Нет; Да
|  |  |  | Наличие поддержки 3D | Нет; Да
|  |  |  | Тип монтажа | Потолочный; Настенный; Настольный
|  |  |  | Разъемы подключения | Вход 3.5 (mini-Jack); DisplayPort; HDMI; DVI; VGA (D-Sub); Картридер; USB-порт; Выход 3.5 (mini-Jack); Под микрофон
|  |  |  | Тип проектора | Портативный
|  |  |  | Максимальный формат изображения | 16:10; 16:9; 15:9; 14:9; 8:5; 5:4; 4:3; 3:2
|  |  |  | Наличие поддержки HDR | Нет; Да
|  |  |  | Наличие возможности коррекции трапецеидальных искажений по вертикальной оси | Нет; Да
|  |  |  | Наличие поддержки PJ-Link | Нет; Да
|  |  |  | Наличие Wi-Fi | Нет; Да
|  |  |  | Наличие встроенных динамиков | Нет; Да
|  |  |  | Максимальное проекционное расстояние | <0,5000; ≥2; ≥30; ≥20; ≥10; ≥5; ≥1; ≥2,5000; ≥0,5000; ≥1,5000 | Метр
|  |  |  | Срок службы (лампы) | >5000 и ≤10000; >3000 и ≤5000; ≤3000; ≥20000; ≥10000 и ≤20000 | Час
|  |  |  | Коэффициент оптического масштабирования | ≥ 2,0х; ≥ 1,5х; ≥ 1,2х
|  |  |  | Порт управления | HDBaseT; LAN (RJ45); COM; USB (slave)
|  |  |  | Основное разрешение | VGA (800x600); 8K Ultra HD (7680x4320); 4K Ultra HD (3840х2160); Quad HD (2560x1440); Full HD (1920х1080); HD (1280х720)
|  |  |  | Наличие Bluetooth | Нет; Да
|  |  |  | Технология проецирования | LCoS; DLP; LCD
|  |  |  | Наличие поддержки HDTV | Нет; Да
|  |  |  | Тип коррекции трапецеидальных искажений | Горизонтальная; Вертикальная
|  |  |  | Проекционный коэффициент | Стандартные (1,3-1,9); Длиннофокусные (2-4); Ультракороткофокусные (0,3-0,7); Короткофокусные (0,8-1,2)
|  |  |  | Фокусировка | Автоматическая; Ручная
|  |  |  | Контрастность | ≥ 500000:1; ≥ 100000:1 и &lt; 500000:1; ≥ 20000:1 и &lt; 30000:1; ≥ 15000:1 и &lt; 20000:1; ≥ 10000:1 и &lt; 15000:1; ≥ 3000:1 и &lt; 10000:1; &lt; 3000:1; ≥30 000:1 и &lt;50 000:1; ≥ 50000:1 и &lt; 100000:1
|  |  |  | Яркость | ≥4000 и <5000; ≥3000 и <4000; ≥2000 и <3000; ≥1000 и <2000; ≥500 и <1000; <500; ≥12000; ≥10000; ≥9000 и <10000; ≥8000 и <9000; ≥7000 и <8000; ≥6000 и <7000; ≥5000 и <6000 | Люмен
|  |  |  | Интерактивный проектор | Нет; Да
26.20.17.120-00000001 | Проектор | Штука | 2021-10-28 | Тип источника света | Laser-LED; LED (светодиоды); UHP (Ultra High Pressure)
|  |  |  | Наличие поддержки MHL | Нет; Да
|  |  |  | Масштабирование | Автоматическое; Ручное
|  |  |  | Наличие возможности коррекции изображения/ сдвига объектива | Нет; Да
|  |  |  | Наличие интерактивного пера | Нет; Да
|  |  |  | Наличие обратной проекции | Нет; Да
|  |  |  | Наличие возможности коррекции трапецеидальных искажений по горизонтальной оси | Нет; Да
|  |  |  | Наличие поддержки 3D | Нет; Да
|  |  |  | Тип монтажа | Потолочный; Настенный; Настольный
|  |  |  | Разъемы подключения | Вход 3.5 (mini-Jack); DisplayPort; HDMI; DVI; VGA (D-Sub); Картридер; USB-порт; Выход 3.5 (mini-Jack); Под микрофон
|  |  |  | Тип проектора | Стационарный
|  |  |  | Максимальный формат изображения | 16:10; 16:9; 15:9; 14:9; 8:5; 5:4; 4:3; 3:2
|  |  |  | Наличие поддержки HDR | Нет; Да
|  |  |  | Наличие возможности коррекции трапецеидальных искажений по вертикальной оси | Нет; Да
|  |  |  | Наличие поддержки PJ-Link | Нет; Да
|  |  |  | Наличие Wi-Fi | Нет; Да
|  |  |  | Наличие встроенных динамиков | Нет; Да
|  |  |  | Максимальное проекционное расстояние | <0,5000; ≥2; ≥30; ≥20; ≥10; ≥5; ≥1; ≥2,5000; ≥0,5000; ≥1,5000 | Метр
|  |  |  | Срок службы (лампы) | >5000 и ≤10000; >3000 и ≤5000; ≤3000; ≥20000; ≥10000 и ≤20000 | Час
|  |  |  | Коэффициент оптического масштабирования | ≥ 2,0х; ≥ 1,5х; ≥ 1,2х
|  |  |  | Порт управления | HDBaseT; LAN (RJ45); COM; USB (slave)
|  |  |  | Основное разрешение | VGA (800x600); 8K Ultra HD (7680x4320); 4K Ultra HD (3840х2160); Quad HD (2560x1440); Full HD (1920х1080); HD (1280х720)
|  |  |  | Наличие Bluetooth | Нет; Да
|  |  |  | Технология проецирования | LCoS; DLP; LCD
|  |  |  | Наличие поддержки HDTV | Нет; Да
|  |  |  | Тип коррекции трапецеидальных искажений | Горизонтальная; Вертикальная
|  |  |  | Проекционный коэффициент | Ультракороткофокусные (0,3-0,7); Короткофокусные (0,8-1,2); Стандартные (1,3-1,9); Длиннофокусные (2-4)
|  |  |  | Фокусировка | Автоматическая; Ручная
|  |  |  | Контрастность | ≥ 500000:1; ≥ 100000:1 и &lt; 500000:1; ≥ 20000:1 и &lt; 30000:1; ≥ 15000:1 и &lt; 20000:1; ≥ 10000:1 и &lt; 15000:1; ≥ 3000:1 и &lt; 10000:1; &lt; 3000:1; ≥30 000:1 и &lt;50 000:1; ≥ 50000:1 и &lt; 100000:1
|  |  |  | Яркость | ≥4000 и <5000; ≥3000 и <4000; ≥2000 и <3000; ≥1000 и <2000; ≥500 и <1000; <500; ≥12000; ≥10000; ≥9000 и <10000; ≥8000 и <9000; ≥7000 и <8000; ≥6000 и <7000; ≥5000 и <6000 | Люмен
|  |  |  | Интерактивный проектор | Нет; Да
26.60.12.119-00000566 | Проектор для проверки остроты зрения | Штука | 2020-09-14 | Исполнение | Стойка; Настенное; Настольное
|  |  |  | Диапазон проецирования | >9 и ≤10; >7 и ≤9; >5 и ≤7; >3 и ≤5; ≥1 и ≤3 | Метр
|  |  |  | Количество тестовых слайдов/таблиц | >41 и ≤48; >35 и ≤40; ≥30 и ≤35 | Штука
26.60.12.119-00000565 | Проектор для проверки остроты зрения | Штука | 2020-09-14 | Исполнение | Настольное
|  |  |  | Диапазон проецирования | ≥1 и ≤3 | Метр
|  |  |  | Количество тестовых слайдов/таблиц | ≥30 и ≤35 | Штука
26.60.12.119-00000564 | Проектор для проверки остроты зрения | Штука | 2020-09-14 | Исполнение | Настенное
|  |  |  | Диапазон проецирования | ≥1 и ≤3 | Метр
|  |  |  | Количество тестовых слайдов/таблиц | ≥30 и ≤35 | Штука
26.60.12.119-00000563 | Проектор для проверки остроты зрения | Штука | 2020-09-14 | Исполнение | Стойка
|  |  |  | Диапазон проецирования | ≥1 и ≤3 | Метр
|  |  |  | Количество тестовых слайдов/таблиц | ≥30 и ≤35 | Штука
26.60.12.119-00000562 | Проектор для проверки остроты зрения | Штука | 2020-09-14 | Исполнение | Настольное
|  |  |  | Диапазон проецирования | >3 и ≤5 | Метр
|  |  |  | Количество тестовых слайдов/таблиц | ≥30 и ≤35 | Штука
26.60.12.119-00000561 | Проектор для проверки остроты зрения | Штука | 2020-09-14 | Исполнение | Настенное
|  |  |  | Диапазон проецирования | >3 и ≤5 | Метр
|  |  |  | Количество тестовых слайдов/таблиц | ≥30 и ≤35 | Штука
26.60.12.119-00000560 | Проектор для проверки остроты зрения | Штука | 2020-09-14 | Исполнение | Стойка
|  |  |  | Диапазон проецирования | >3 и ≤5 | Метр
|  |  |  | Количество тестовых слайдов/таблиц | ≥30 и ≤35 | Штука
26.60.12.119-00000559 | Проектор для проверки остроты зрения | Штука | 2020-09-14 | Исполнение | Настольное
|  |  |  | Диапазон проецирования | >5 и ≤7 | Метр
|  |  |  | Количество тестовых слайдов/таблиц | ≥30 и ≤35 | Штука
26.60.12.119-00000558 | Проектор для проверки остроты зрения | Штука | 2020-09-14 | Исполнение | Настенное
|  |  |  | Диапазон проецирования | >5 и ≤7 | Метр
|  |  |  | Количество тестовых слайдов/таблиц | ≥30 и ≤35 | Штука
26.60.12.119-00000557 | Проектор для проверки остроты зрения | Штука | 2020-09-14 | Исполнение | Стойка
|  |  |  | Диапазон проецирования | >5 и ≤7 | Метр
|  |  |  | Количество тестовых слайдов/таблиц | ≥30 и ≤35 | Штука
26.60.12.119-00000556 | Проектор для проверки остроты зрения | Штука | 2020-09-14 | Исполнение | Настольное
|  |  |  | Диапазон проецирования | >7 и ≤9 | Метр
|  |  |  | Количество тестовых слайдов/таблиц | ≥30 и ≤35 | Штука
26.60.12.119-00000555 | Проектор для проверки остроты зрения | Штука | 2020-09-14 | Исполнение | Настенное
|  |  |  | Диапазон проецирования | >7 и ≤9 | Метр
|  |  |  | Количество тестовых слайдов/таблиц | ≥30 и ≤35 | Штука
26.60.12.119-00000554 | Проектор для проверки остроты зрения | Штука | 2020-09-14 | Исполнение | Стойка
|  |  |  | Диапазон проецирования | >7 и ≤9 | Метр
|  |  |  | Количество тестовых слайдов/таблиц | ≥30 и ≤35 | Штука
26.60.12.119-00000553 | Проектор для проверки остроты зрения | Штука | 2020-09-14 | Исполнение | Настольное
|  |  |  | Диапазон проецирования | >9 и ≤10 | Метр
|  |  |  | Количество тестовых слайдов/таблиц | ≥30 и ≤35 | Штука
26.60.12.119-00000552 | Проектор для проверки остроты зрения | Штука | 2020-09-14 | Исполнение | Настенное
|  |  |  | Диапазон проецирования | >9 и ≤10 | Метр
|  |  |  | Количество тестовых слайдов/таблиц | ≥30 и ≤35 | Штука
26.60.12.119-00000551 | Проектор для проверки остроты зрения | Штука | 2020-09-14 | Исполнение | Стойка
|  |  |  | Диапазон проецирования | >9 и ≤10 | Метр
|  |  |  | Количество тестовых слайдов/таблиц | ≥30 и ≤35 | Штука
26.60.12.119-00000550 | Проектор для проверки остроты зрения | Штука | 2020-09-14 | Исполнение | Настольное
|  |  |  | Диапазон проецирования | ≥1 и ≤3 | Метр
|  |  |  | Количество тестовых слайдов/таблиц | >35 и ≤40 | Штука
26.60.12.119-00000549 | Проектор для проверки остроты зрения | Штука | 2020-09-14 | Исполнение | Настенное
|  |  |  | Диапазон проецирования | ≥1 и ≤3 | Метр
|  |  |  | Количество тестовых слайдов/таблиц | >35 и ≤40 | Штука
26.60.12.119-00000548 | Проектор для проверки остроты зрения | Штука | 2020-09-14 | Исполнение | Стойка
|  |  |  | Диапазон проецирования | ≥1 и ≤3 | Метр
|  |  |  | Количество тестовых слайдов/таблиц | >35 и ≤40 | Штука
26.60.12.119-00000547 | Проектор для проверки остроты зрения | Штука | 2020-09-14 | Исполнение | Настольное
|  |  |  | Диапазон проецирования | >3 и ≤5 | Метр
|  |  |  | Количество тестовых слайдов/таблиц | >35 и ≤40 | Штука
26.60.12.119-00000546 | Проектор для проверки остроты зрения | Штука | 2020-09-14 | Исполнение | Настенное
|  |  |  | Диапазон проецирования | >3 и ≤5 | Метр
|  |  |  | Количество тестовых слайдов/таблиц | >35 и ≤40 | Штука
26.60.12.119-00000545 | Проектор для проверки остроты зрения | Штука | 2020-09-14 | Исполнение | Стойка
|  |  |  | Диапазон проецирования | >3 и ≤5 | Метр
|  |  |  | Количество тестовых слайдов/таблиц | >35 и ≤40 | Штука
26.60.12.119-00000544 | Проектор для проверки остроты зрения | Штука | 2020-09-14 | Исполнение | Настольное
|  |  |  | Диапазон проецирования | >5 и ≤7 | Метр
|  |  |  | Количество тестовых слайдов/таблиц | >35 и ≤40 | Штука
26.60.12.119-00000543 | Проектор для проверки остроты зрения | Штука | 2020-09-14 | Исполнение | Настенное
|  |  |  | Диапазон проецирования | >5 и ≤7 | Метр
|  |  |  | Количество тестовых слайдов/таблиц | >35 и ≤40 | Штука
26.60.12.119-00000542 | Проектор для проверки остроты зрения | Штука | 2020-09-14 | Исполнение | Стойка
|  |  |  | Диапазон проецирования | >5 и ≤7 | Метр
|  |  |  | Количество тестовых слайдов/таблиц | >35 и ≤40 | Штука
26.60.12.119-00000541 | Проектор для проверки остроты зрения | Штука | 2020-09-14 | Исполнение | Настольное
|  |  |  | Диапазон проецирования | >7 и ≤9 | Метр
|  |  |  | Количество тестовых слайдов/таблиц | >35 и ≤40 | Штука
26.60.12.119-00000540 | Проектор для проверки остроты зрения | Штука | 2020-09-14 | Исполнение | Настенное
|  |  |  | Диапазон проецирования | >7 и ≤9 | Метр
|  |  |  | Количество тестовых слайдов/таблиц | >35 и ≤40 | Штука
26.60.12.119-00000539 | Проектор для проверки остроты зрения | Штука | 2020-09-14 | Исполнение | Стойка
|  |  |  | Диапазон проецирования | >7 и ≤9 | Метр
|  |  |  | Количество тестовых слайдов/таблиц | >35 и ≤40 | Штука
26.60.12.119-00000538 | Проектор для проверки остроты зрения | Штука | 2020-09-14 | Исполнение | Настольное
|  |  |  | Диапазон проецирования | >9 и ≤10 | Метр
|  |  |  | Количество тестовых слайдов/таблиц | >35 и ≤40 | Штука
26.60.12.119-00000537 | Проектор для проверки остроты зрения | Штука | 2020-09-14 | Исполнение | Настенное
|  |  |  | Диапазон проецирования | >9 и ≤10 | Метр
|  |  |  | Количество тестовых слайдов/таблиц | >35 и ≤40 | Штука
26.60.12.119-00000536 | Проектор для проверки остроты зрения | Штука | 2020-09-14 | Исполнение | Стойка
|  |  |  | Диапазон проецирования | >9 и ≤10 | Метр
|  |  |  | Количество тестовых слайдов/таблиц | >35 и ≤40 | Штука
26.60.12.119-00000535 | Проектор для проверки остроты зрения | Штука | 2020-09-14 | Исполнение | Настольное
|  |  |  | Диапазон проецирования | ≥1 и ≤3 | Метр
|  |  |  | Количество тестовых слайдов/таблиц | >41 и ≤48 | Штука
26.60.12.119-00000534 | Проектор для проверки остроты зрения | Штука | 2020-09-14 | Исполнение | Настенное
|  |  |  | Диапазон проецирования | ≥1 и ≤3 | Метр
|  |  |  | Количество тестовых слайдов/таблиц | >41 и ≤48 | Штука
26.60.12.119-00000533 | Проектор для проверки остроты зрения | Штука | 2020-09-14 | Исполнение | Стойка
|  |  |  | Диапазон проецирования | ≥1 и ≤3 | Метр
|  |  |  | Количество тестовых слайдов/таблиц | >41 и ≤48 | Штука
26.60.12.119-00000532 | Проектор для проверки остроты зрения | Штука | 2020-09-14 | Исполнение | Настольное
|  |  |  | Диапазон проецирования | >3 и ≤5 | Метр
|  |  |  | Количество тестовых слайдов/таблиц | >41 и ≤48 | Штука
26.60.12.119-00000531 | Проектор для проверки остроты зрения | Штука | 2020-09-14 | Исполнение | Настенное
|  |  |  | Диапазон проецирования | >3 и ≤5 | Метр
|  |  |  | Количество тестовых слайдов/таблиц | >41 и ≤48 | Штука
26.60.12.119-00000530 | Проектор для проверки остроты зрения | Штука | 2020-09-14 | Исполнение | Стойка
|  |  |  | Диапазон проецирования | >3 и ≤5 | Метр
|  |  |  | Количество тестовых слайдов/таблиц | >41 и ≤48 | Штука
26.60.12.119-00000529 | Проектор для проверки остроты зрения | Штука | 2020-09-14 | Исполнение | Настольное
|  |  |  | Диапазон проецирования | >5 и ≤7 | Метр
|  |  |  | Количество тестовых слайдов/таблиц | >41 и ≤48 | Штука
26.60.12.119-00000528 | Проектор для проверки остроты зрения | Штука | 2020-09-14 | Исполнение | Настенное
|  |  |  | Диапазон проецирования | >5 и ≤7 | Метр
|  |  |  | Количество тестовых слайдов/таблиц | >41 и ≤48 | Штука
26.60.12.119-00000527 | Проектор для проверки остроты зрения | Штука | 2020-09-14 | Исполнение | Стойка
|  |  |  | Диапазон проецирования | >5 и ≤7 | Метр
|  |  |  | Количество тестовых слайдов/таблиц | >41 и ≤48 | Штука
26.60.12.119-00000526 | Проектор для проверки остроты зрения | Штука | 2020-09-14 | Исполнение | Настольное
|  |  |  | Диапазон проецирования | >7 и ≤9 | Метр
|  |  |  | Количество тестовых слайдов/таблиц | >41 и ≤48 | Штука
26.60.12.119-00000525 | Проектор для проверки остроты зрения | Штука | 2020-09-14 | Исполнение | Настенное
|  |  |  | Диапазон проецирования | >7 и ≤9 | Метр
|  |  |  | Количество тестовых слайдов/таблиц | >41 и ≤48 | Штука
26.60.12.119-00000524 | Проектор для проверки остроты зрения | Штука | 2020-09-14 | Исполнение | Стойка
|  |  |  | Диапазон проецирования | >7 и ≤9 | Метр
|  |  |  | Количество тестовых слайдов/таблиц | >41 и ≤48 | Штука
26.60.12.119-00000523 | Проектор для проверки остроты зрения | Штука | 2020-09-14 | Исполнение | Настольное
|  |  |  | Диапазон проецирования | >9 и ≤10 | Метр
|  |  |  | Количество тестовых слайдов/таблиц | >41 и ≤48 | Штука
26.60.12.119-00000522 | Проектор для проверки остроты зрения | Штука | 2020-09-14 | Исполнение | Настенное
|  |  |  | Диапазон проецирования | >9 и ≤10 | Метр
|  |  |  | Количество тестовых слайдов/таблиц | >41 и ≤48 | Штука
26.60.12.119-00000521 | Проектор для проверки остроты зрения | Штука | 2020-09-14 | Исполнение | Стойка
|  |  |  | Диапазон проецирования | >9 и ≤10 | Метр
|  |  |  | Количество тестовых слайдов/таблиц | >41 и ≤48 | Штука
27.40.33.130-00000003 | Прожектор светодиодный | Штука | 2021-06-15 | Наличие солнечной батареи | Нет; Да
|  |  |  | Класс защиты светильника | IP68; IP67; IP66; IP65; IP60; IP55; IP54; IP50; IP44; IP43; IP40; IP33; IP23; IP22; IP21; IP20
|  |  |  | Способ установки | Напольный; На штативе; На лире; Консольный; Грунтовый
|  |  |  | Световой поток | >20000; >15000 и ≤20000; >10000 и ≤15000; >8000 и ≤10000; >6000 и ≤8000; >4000 и ≤6000; >2000 и ≤4000; >1000 и ≤2000; ≤1000 | Люмен
|  |  |  | Цвет излучения | Синий; Красный; Зеленый; Белый; Желтый
|  |  |  | Цветовая температура | >5000; >4500 и ≤5000; >3500 и ≤4500; >2700 и ≤3500; ≤2700 | Кельвин
|  |  |  | Рассеяние | Широкое; Среднее; Узкое
|  |  |  | Материал корпуса | Пластмасса; Металл
|  |  |  | Тип прожектора | Линейный; Матричный
|  |  |  | Вид прожектора | Мобильный (Переносной); Стационарный
|  |  |  | Тип светораспределения прожектора | Асимметричное; Симметричное; Круглосимметричное
|  |  |  | Наличие датчика движения | Нет; Да
|  |  |  | Мощность | ≤10; >500; >400 и ≤500; >300 и ≤400; >250 и ≤300; >200 и ≤250; >180 и ≤200; >160 и ≤180; >140 и ≤160; >120 и ≤140; >100 и ≤120; >90 и ≤100; >80 и ≤90; >70 и ≤80; >60 и ≤70; >50 и ≤60; >40 и ≤50; >30 и ≤40; >20 и ≤30; >10 и ≤20 | Ватт
|  |  |  | Назначение | Дальнего действия; Мачтовый; Акцентный; Заливающего света; Сигнальный
|  |  |  | Класс электробезопасности | III; II; I; 0I
27.40.33.130-00000002 | Прожектор светодиодный | Штука | 2021-06-15 | Наличие солнечной батареи | Нет; Да
|  |  |  | Класс защиты светильника | IP68; IP67; IP66; IP65; IP60; IP55; IP54; IP50; IP44; IP43; IP40; IP33; IP23; IP22; IP21; IP20
|  |  |  | Способ установки | Напольный; На штативе; На лире; Консольный; Грунтовый
|  |  |  | Световой поток | >20000; >15000 и ≤20000; >10000 и ≤15000; >8000 и ≤10000; >6000 и ≤8000; >4000 и ≤6000; >2000 и ≤4000; >1000 и ≤2000; ≤1000 | Люмен
|  |  |  | Цвет излучения | Синий; Красный; Зеленый; Белый; Желтый
|  |  |  | Цветовая температура | >5000; >4500 и ≤5000; >3500 и ≤4500; >2700 и ≤3500; ≤2700 | Кельвин
|  |  |  | Рассеяние | Широкое; Среднее; Узкое
|  |  |  | Материал корпуса | Пластмасса; Металл
|  |  |  | Тип прожектора | Матричный
|  |  |  | Вид прожектора | Мобильный (Переносной); Стационарный
|  |  |  | Тип светораспределения прожектора | Асимметричное; Симметричное; Круглосимметричное
|  |  |  | Наличие датчика движения | Нет; Да
|  |  |  | Мощность | >90 и ≤100; >80 и ≤90; >70 и ≤80; >60 и ≤70; >50 и ≤60; >40 и ≤50; >30 и ≤40; >20 и ≤30; >10 и ≤20; ≤10; >500; >400 и ≤500; >300 и ≤400; >250 и ≤300; >200 и ≤250; >180 и ≤200; >160 и ≤180; >140 и ≤160; >120 и ≤140; >100 и ≤120 | Ватт
|  |  |  | Назначение | Дальнего действия; Мачтовый; Акцентный; Заливающего света; Сигнальный
|  |  |  | Класс электробезопасности | III; II; I; 0I
27.40.33.130-00000001 | Прожектор светодиодный | Штука | 2021-06-15 | Наличие солнечной батареи | Нет; Да
|  |  |  | Класс защиты светильника | IP68; IP67; IP66; IP65; IP60; IP55; IP54; IP50; IP44; IP43; IP40; IP33; IP23; IP22; IP21; IP20
|  |  |  | Способ установки | Напольный; На штативе; На лире; Консольный; Грунтовый
|  |  |  | Световой поток | >20000; >15000 и ≤20000; >10000 и ≤15000; >8000 и ≤10000; >6000 и ≤8000; >4000 и ≤6000; >2000 и ≤4000; >1000 и ≤2000; ≤1000 | Люмен
|  |  |  | Цвет излучения | Синий; Красный; Зеленый; Белый; Желтый
|  |  |  | Цветовая температура | >5000; >4500 и ≤5000; >3500 и ≤4500; >2700 и ≤3500; ≤2700 | Кельвин
|  |  |  | Рассеяние | Широкое; Среднее; Узкое
|  |  |  | Материал корпуса | Пластмасса; Металл
|  |  |  | Тип прожектора | Линейный
|  |  |  | Вид прожектора | Мобильный (Переносной); Стационарный
|  |  |  | Тип светораспределения прожектора | Асимметричное; Симметричное; Круглосимметричное
|  |  |  | Наличие датчика движения | Нет; Да
|  |  |  | Мощность | >90 и ≤100; >80 и ≤90; >70 и ≤80; >60 и ≤70; >50 и ≤60; >40 и ≤50; >30 и ≤40; >20 и ≤30; >10 и ≤20; ≤10; >500; >400 и ≤500; >300 и ≤400; >250 и ≤300; >200 и ≤250; >180 и ≤200; >160 и ≤180; >140 и ≤160; >120 и ≤140; >100 и ≤120 | Ватт
|  |  |  | Назначение | Дальнего действия; Мачтовый; Акцентный; Заливающего света; Сигнальный
|  |  |  | Класс электробезопасности | III; II; I; 0I
26.60.13.180-00000013 | Протектор для глаз для проведения фототерапии, многоразового использования | Штука | 2019-07-01
26.30.50.115-00000003 | Противоугонное устройство автотранспортных средств | Штука | 2021-02-08 | Тип | Электронная система; Механическое устройство
|  |  |  | Тип модуля установки электронной системы | CAN+LIN; CAN; 2CAN+LIN; 2CAN+2LIN
|  |  |  | Вид системы спутникового слежения | ГЛОНАСС; A-GPS; GPS
|  |  |  | Способ разблокировки механического устройства | Pin-код; Ключ
|  |  |  | Наличие GSM модуль | Нет; Да
|  |  |  | Способ разблокировки электронной системы | Радиометка; Pin-код; Bluetooth
|  |  |  | Наличе функции автозапуска транспортного средства | Нет; Да
|  |  |  | Назначение механического устройства | На рулевой вал автомобиля; На рулевое колесо транспортного средства; На педали транспортного средства; На коробку передач автомобиля; На копот транспортного средства; На двери транспортного средства
26.30.50.115-00000002 | Противоугонное устройство автотранспортных средств | Штука | 2021-02-08 | Тип | Механическое устройство
|  |  |  | Тип модуля установки электронной системы | CAN+LIN; CAN; 2CAN+LIN; 2CAN+2LIN
|  |  |  | Вид системы спутникового слежения | ГЛОНАСС; A-GPS; GPS
|  |  |  | Способ разблокировки механического устройства | Pin-код; Ключ
|  |  |  | Наличие GSM модуль | Нет; Да
|  |  |  | Способ разблокировки электронной системы | Радиометка; Pin-код; Bluetooth
|  |  |  | Наличе функции автозапуска транспортного средства | Нет; Да
|  |  |  | Назначение механического устройства | На рулевой вал автомобиля; На рулевое колесо транспортного средства; На педали транспортного средства; На коробку передач автомобиля; На копот транспортного средства; На двери транспортного средства
26.30.50.115-00000001 | Противоугонное устройство автотранспортных средств | Штука | 2021-02-08 | Тип | Электронная система
|  |  |  | Тип модуля установки электронной системы | CAN+LIN; CAN; 2CAN+LIN; 2CAN+2LIN
|  |  |  | Вид системы спутникового слежения | ГЛОНАСС; A-GPS; GPS
|  |  |  | Способ разблокировки механического устройства | Pin-код; Ключ
|  |  |  | Наличие GSM модуль | Нет; Да
|  |  |  | Способ разблокировки электронной системы | Радиометка; Pin-код; Bluetooth
|  |  |  | Наличе функции автозапуска транспортного средства | Нет; Да
|  |  |  | Назначение механического устройства | На рулевой вал автомобиля; На рулевое колесо транспортного средства; На педали транспортного средства; На коробку передач автомобиля; На копот транспортного средства; На двери транспортного средства
26.60.12.119-00000376 | Процессор видеоизображений для эндоскопии | Штука | 2019-07-01
26.60.12.119-00000192 | Пульскооксиметр | Штука | 2019-07-01
26.60.12.129-00000036 | Пульсоксиметр телеметрический | Штука | 2019-07-01
26.60.12.129-00000016 | Пульсоксиметр, с питанием от батареи | Штука | 2019-07-01
26.60.12.129-00000017 | Пульсоксиметр, с питанием от сети | Штука | 2019-07-01
26.51.20.130-00000012 | Пульт управления к камерам Wi-Fi | Штука | 2021-04-01 | Количество камер | ≤50; >65; >50 и ≤65 | Штука
|  |  |  | Дальность сигнала | >1200; >500 и ≤1200; >200 и ≤500; ≥200 | Метр
|  |  |  | Протоколы | Pelco-P; Pelco-D
|  |  |  | Водонепроницаемость | Нет; Да
26.51.20.130-00000011 | Пульт управления к камерам Wi-Fi | Штука | 2021-04-01 | Количество камер | >65; >50 и ≤65; ≤50 | Штука
|  |  |  | Дальность сигнала | >1200; >500 и ≤1200; >200 и ≤500; ≥200 | Метр
|  |  |  | Протоколы | Pelco-P; Pelco-D
|  |  |  | Водонепроницаемость | Нет; Да
26.60.12.119-00000230 | Пупиллограф | Штука | 2019-07-01
27.90.40.190-00000019 | Пылесос промышленный | Штука | 2021-05-22 | Функция выдувания | Нет; Да
|  |  |  | Тип уборки | Паровая; Сухая; Влажная
|  |  |  | Система очистки фильтра | Ручная; Полуавтоматическая; Автоматическая
|  |  |  | Регулировка мощности | Нет; Да
|  |  |  | Вид | С системой утилизации; Для сбора жидкостей; Для сбора абразивных материалов; Для сбора стружки; Для сбора масел; Для сбора вредной и опасной пыли; Взрывозащищенный
|  |  |  | Индикация заполнения | Нет; Да
|  |  |  | Длина всасывающего шланга | ≥3; <3 | Метр
|  |  |  | Автоматическое сматывание кабеля | Нет; Да
|  |  |  | Класс собираемой пыли | ATE X; Asbest; H; M; L
|  |  |  | Тип пылесборника | Мешок; Контейнер
|  |  |  | Максимальная мощность | >7; >3 и ≤5; >5 и ≤7; >2 и ≤3; ≥1 и ≤2; <1 | Киловатт
|  |  |  | Тип двигателя | Однофазный; Турбина Вентури; Двухфазный
|  |  |  | Тип размещения | Стационарный; Встраиваемый
|  |  |  | Объем бака/пылесборника | <5; >90; >80 и ≤90; >70 и ≤80; >60 и ≤70; >50 и ≤60; >40 и ≤50; >30 и ≤40; >20 и ≤30; >10 и ≤20; ≥5 и ≤10
27.90.40.190-00000018 | Пылесос промышленный | Штука | 2021-05-22 | Функция выдувания | Нет; Да
|  |  |  | Тип уборки | Паровая; Сухая; Влажная
|  |  |  | Система очистки фильтра | Ручная; Полуавтоматическая; Автоматическая
|  |  |  | Регулировка мощности | Нет; Да
|  |  |  | Вид | С системой утилизации; Для сбора жидкостей; Для сбора абразивных материалов; Для сбора стружки; Для сбора масел; Для сбора вредной и опасной пыли; Взрывозащищенный
|  |  |  | Индикация заполнения | Нет; Да
|  |  |  | Длина всасывающего шланга | ≥3; <3 | Метр
|  |  |  | Автоматическое сматывание кабеля | Нет; Да
|  |  |  | Класс собираемой пыли | ATE X; Asbest; H; M; L
|  |  |  | Тип пылесборника | Мешок; Контейнер
|  |  |  | Максимальная мощность | <1 | Киловатт
|  |  |  | Тип двигателя | Однофазный
|  |  |  | Тип размещения | Стационарный; Встраиваемый
|  |  |  | Объем бака/пылесборника | <5; >90; >80 и ≤90; >70 и ≤80; >60 и ≤70; >50 и ≤60; >40 и ≤50; >30 и ≤40; >20 и ≤30; >10 и ≤20; ≥5 и ≤10
27.90.40.190-00000017 | Пылесос промышленный | Штука | 2021-05-22 | Функция выдувания | Нет; Да
|  |  |  | Тип уборки | Паровая; Сухая; Влажная
|  |  |  | Система очистки фильтра | Ручная; Полуавтоматическая; Автоматическая
|  |  |  | Регулировка мощности | Нет; Да
|  |  |  | Вид | С системой утилизации; Для сбора жидкостей; Для сбора абразивных материалов; Для сбора стружки; Для сбора масел; Для сбора вредной и опасной пыли; Взрывозащищенный
|  |  |  | Индикация заполнения | Нет; Да
|  |  |  | Длина всасывающего шланга | ≥3; <3 | Метр
|  |  |  | Автоматическое сматывание кабеля | Нет; Да
|  |  |  | Класс собираемой пыли | Asbest; H; M; L; ATE X
|  |  |  | Тип пылесборника | Мешок; Контейнер
|  |  |  | Максимальная мощность | ≥1 и ≤2 | Киловатт
|  |  |  | Тип двигателя | Однофазный
|  |  |  | Тип размещения | Стационарный; Встраиваемый
|  |  |  | Объем бака/пылесборника | <5; >90; >80 и ≤90; >70 и ≤80; >60 и ≤70; >50 и ≤60; >40 и ≤50; >30 и ≤40; >20 и ≤30; >10 и ≤20; ≥5 и ≤10
27.90.40.190-00000016 | Пылесос промышленный | Штука | 2021-05-22 | Функция выдувания | Нет; Да
|  |  |  | Тип уборки | Паровая; Сухая; Влажная
|  |  |  | Система очистки фильтра | Ручная; Полуавтоматическая; Автоматическая
|  |  |  | Регулировка мощности | Нет; Да
|  |  |  | Вид | С системой утилизации; Для сбора жидкостей; Для сбора абразивных материалов; Для сбора стружки; Для сбора масел; Для сбора вредной и опасной пыли; Взрывозащищенный
|  |  |  | Индикация заполнения | Нет; Да
|  |  |  | Длина всасывающего шланга | ≥3; <3 | Метр
|  |  |  | Автоматическое сматывание кабеля | Нет; Да
|  |  |  | Класс собираемой пыли | ATE X; Asbest; H; M; L
|  |  |  | Тип пылесборника | Мешок; Контейнер
|  |  |  | Максимальная мощность | >2 и ≤3 | Киловатт
|  |  |  | Тип двигателя | Однофазный
|  |  |  | Тип размещения | Стационарный; Встраиваемый
|  |  |  | Объем бака/пылесборника | <5; >90; >80 и ≤90; >70 и ≤80; >60 и ≤70; >50 и ≤60; >40 и ≤50; >30 и ≤40; >20 и ≤30; >10 и ≤20; ≥5 и ≤10
27.90.40.190-00000015 | Пылесос промышленный | Штука | 2021-05-22 | Функция выдувания | Нет; Да
|  |  |  | Тип уборки | Паровая; Сухая; Влажная
|  |  |  | Система очистки фильтра | Ручная; Полуавтоматическая; Автоматическая
|  |  |  | Регулировка мощности | Нет; Да
|  |  |  | Вид | С системой утилизации; Для сбора жидкостей; Для сбора абразивных материалов; Для сбора стружки; Для сбора масел; Для сбора вредной и опасной пыли; Взрывозащищенный
|  |  |  | Индикация заполнения | Нет; Да
|  |  |  | Длина всасывающего шланга | ≥3; <3 | Метр
|  |  |  | Автоматическое сматывание кабеля | Нет; Да
|  |  |  | Класс собираемой пыли | ATE X; Asbest; H; M; L
|  |  |  | Тип пылесборника | Мешок; Контейнер
|  |  |  | Максимальная мощность | >5 и ≤7 | Киловатт
|  |  |  | Тип двигателя | Однофазный
|  |  |  | Тип размещения | Стационарный; Встраиваемый
|  |  |  | Объем бака/пылесборника | <5; >90; >80 и ≤90; >70 и ≤80; >60 и ≤70; >50 и ≤60; >40 и ≤50; >30 и ≤40; >20 и ≤30; >10 и ≤20; ≥5 и ≤10
27.90.40.190-00000014 | Пылесос промышленный | Штука | 2021-05-22 | Функция выдувания | Нет; Да
|  |  |  | Тип уборки | Паровая; Сухая; Влажная
|  |  |  | Система очистки фильтра | Ручная; Полуавтоматическая; Автоматическая
|  |  |  | Регулировка мощности | Нет; Да
|  |  |  | Вид | С системой утилизации; Для сбора жидкостей; Для сбора абразивных материалов; Для сбора стружки; Для сбора масел; Для сбора вредной и опасной пыли; Взрывозащищенный
|  |  |  | Индикация заполнения | Нет; Да
|  |  |  | Длина всасывающего шланга | ≥3; <3 | Метр
|  |  |  | Автоматическое сматывание кабеля | Нет; Да
|  |  |  | Класс собираемой пыли | ATE X; Asbest; H; M; L
|  |  |  | Тип пылесборника | Мешок; Контейнер
|  |  |  | Максимальная мощность | >3 и ≤5 | Киловатт
|  |  |  | Тип двигателя | Однофазный
|  |  |  | Тип размещения | Стационарный; Встраиваемый
|  |  |  | Объем бака/пылесборника | <5; >90; >80 и ≤90; >70 и ≤80; >60 и ≤70; >50 и ≤60; >40 и ≤50; >30 и ≤40; >20 и ≤30; >10 и ≤20; ≥5 и ≤10
27.90.40.190-00000013 | Пылесос промышленный | Штука | 2021-05-22 | Функция выдувания | Нет; Да
|  |  |  | Тип уборки | Паровая; Сухая; Влажная
|  |  |  | Система очистки фильтра | Ручная; Полуавтоматическая; Автоматическая
|  |  |  | Регулировка мощности | Нет; Да
|  |  |  | Вид | С системой утилизации; Для сбора жидкостей; Для сбора абразивных материалов; Для сбора стружки; Для сбора масел; Для сбора вредной и опасной пыли; Взрывозащищенный
|  |  |  | Индикация заполнения | Нет; Да
|  |  |  | Длина всасывающего шланга | ≥3; <3 | Метр
|  |  |  | Автоматическое сматывание кабеля | Нет; Да
|  |  |  | Класс собираемой пыли | ATE X; Asbest; H; M; L
|  |  |  | Тип пылесборника | Мешок; Контейнер
|  |  |  | Максимальная мощность | >7 | Киловатт
|  |  |  | Тип двигателя | Однофазный
|  |  |  | Тип размещения | Стационарный; Встраиваемый
|  |  |  | Объем бака/пылесборника | <5; >90; >80 и ≤90; >70 и ≤80; >60 и ≤70; >50 и ≤60; >40 и ≤50; >30 и ≤40; >20 и ≤30; >10 и ≤20; ≥5 и ≤10
27.90.40.190-00000012 | Пылесос промышленный | Штука | 2021-05-22 | Функция выдувания | Нет; Да
|  |  |  | Тип уборки | Паровая; Сухая; Влажная
|  |  |  | Система очистки фильтра | Ручная; Полуавтоматическая; Автоматическая
|  |  |  | Регулировка мощности | Нет; Да
|  |  |  | Вид | С системой утилизации; Для сбора жидкостей; Для сбора абразивных материалов; Для сбора стружки; Для сбора масел; Для сбора вредной и опасной пыли; Взрывозащищенный
|  |  |  | Индикация заполнения | Нет; Да
|  |  |  | Длина всасывающего шланга | ≥3; <3 | Метр
|  |  |  | Автоматическое сматывание кабеля | Нет; Да
|  |  |  | Класс собираемой пыли | ATE X; Asbest; H; M; L
|  |  |  | Тип пылесборника | Мешок; Контейнер
|  |  |  | Максимальная мощность | <1 | Киловатт
|  |  |  | Тип двигателя | Двухфазный
|  |  |  | Тип размещения | Стационарный; Встраиваемый
|  |  |  | Объем бака/пылесборника | <5; >90; >80 и ≤90; >70 и ≤80; >60 и ≤70; >50 и ≤60; >40 и ≤50; >30 и ≤40; >20 и ≤30; >10 и ≤20; ≥5 и ≤10
27.90.40.190-00000011 | Пылесос промышленный | Штука | 2021-05-22 | Функция выдувания | Нет; Да
|  |  |  | Тип уборки | Паровая; Сухая; Влажная
|  |  |  | Система очистки фильтра | Ручная; Полуавтоматическая; Автоматическая
|  |  |  | Регулировка мощности | Нет; Да
|  |  |  | Вид | С системой утилизации; Для сбора жидкостей; Для сбора абразивных материалов; Для сбора стружки; Для сбора масел; Для сбора вредной и опасной пыли; Взрывозащищенный
|  |  |  | Индикация заполнения | Нет; Да
|  |  |  | Длина всасывающего шланга | ≥3; <3 | Метр
|  |  |  | Автоматическое сматывание кабеля | Нет; Да
|  |  |  | Класс собираемой пыли | ATE X; Asbest; H; M; L
|  |  |  | Тип пылесборника | Мешок; Контейнер
|  |  |  | Максимальная мощность | ≥1 и ≤2 | Киловатт
|  |  |  | Тип двигателя | Двухфазный
|  |  |  | Тип размещения | Стационарный; Встраиваемый
|  |  |  | Объем бака/пылесборника | <5; >90; >80 и ≤90; >70 и ≤80; >60 и ≤70; >50 и ≤60; >40 и ≤50; >30 и ≤40; >20 и ≤30; >10 и ≤20; ≥5 и ≤10
27.90.40.190-00000010 | Пылесос промышленный | Штука | 2021-05-22 | Функция выдувания | Нет; Да
|  |  |  | Тип уборки | Паровая; Сухая; Влажная
|  |  |  | Система очистки фильтра | Ручная; Полуавтоматическая; Автоматическая
|  |  |  | Регулировка мощности | Нет; Да
|  |  |  | Вид | С системой утилизации; Для сбора жидкостей; Для сбора абразивных материалов; Для сбора стружки; Для сбора масел; Для сбора вредной и опасной пыли; Взрывозащищенный
|  |  |  | Индикация заполнения | Нет; Да
|  |  |  | Длина всасывающего шланга | ≥3; <3 | Метр
|  |  |  | Автоматическое сматывание кабеля | Нет; Да
|  |  |  | Класс собираемой пыли | ATE X; Asbest; H; M; L
|  |  |  | Тип пылесборника | Мешок; Контейнер
|  |  |  | Максимальная мощность | >2 и ≤3 | Киловатт
|  |  |  | Тип двигателя | Двухфазный
|  |  |  | Тип размещения | Стационарный; Встраиваемый
|  |  |  | Объем бака/пылесборника | <5; >90; >80 и ≤90; >70 и ≤80; >60 и ≤70; >50 и ≤60; >40 и ≤50; >30 и ≤40; >20 и ≤30; >10 и ≤20; ≥5 и ≤10
27.90.40.190-00000009 | Пылесос промышленный | Штука | 2021-05-22 | Функция выдувания | Нет; Да
|  |  |  | Тип уборки | Паровая; Сухая; Влажная
|  |  |  | Система очистки фильтра | Ручная; Полуавтоматическая; Автоматическая
|  |  |  | Регулировка мощности | Нет; Да
|  |  |  | Вид | С системой утилизации; Для сбора жидкостей; Для сбора абразивных материалов; Для сбора стружки; Для сбора масел; Для сбора вредной и опасной пыли; Взрывозащищенный
|  |  |  | Индикация заполнения | Нет; Да
|  |  |  | Длина всасывающего шланга | ≥3; <3 | Метр
|  |  |  | Автоматическое сматывание кабеля | Нет; Да
|  |  |  | Класс собираемой пыли | ATE X; Asbest; H; M; L
|  |  |  | Тип пылесборника | Мешок; Контейнер
|  |  |  | Максимальная мощность | >5 и ≤7 | Киловатт
|  |  |  | Тип двигателя | Двухфазный
|  |  |  | Тип размещения | Стационарный; Встраиваемый
|  |  |  | Объем бака/пылесборника | <5; >90; >80 и ≤90; >70 и ≤80; >60 и ≤70; >50 и ≤60; >40 и ≤50; >30 и ≤40; >20 и ≤30; >10 и ≤20; ≥5 и ≤10
27.90.40.190-00000008 | Пылесос промышленный | Штука | 2021-05-22 | Функция выдувания | Нет; Да
|  |  |  | Тип уборки | Паровая; Сухая; Влажная
|  |  |  | Система очистки фильтра | Ручная; Полуавтоматическая; Автоматическая
|  |  |  | Регулировка мощности | Нет; Да
|  |  |  | Вид | С системой утилизации; Для сбора жидкостей; Для сбора абразивных материалов; Для сбора стружки; Для сбора масел; Для сбора вредной и опасной пыли; Взрывозащищенный
|  |  |  | Индикация заполнения | Нет; Да
|  |  |  | Длина всасывающего шланга | ≥3; <3 | Метр
|  |  |  | Автоматическое сматывание кабеля | Нет; Да
|  |  |  | Класс собираемой пыли | ATE X; Asbest; H; M; L
|  |  |  | Тип пылесборника | Мешок; Контейнер
|  |  |  | Максимальная мощность | >3 и ≤5 | Киловатт
|  |  |  | Тип двигателя | Двухфазный
|  |  |  | Тип размещения | Стационарный; Встраиваемый
|  |  |  | Объем бака/пылесборника | <5; >90; >80 и ≤90; >70 и ≤80; >60 и ≤70; >50 и ≤60; >40 и ≤50; >30 и ≤40; >20 и ≤30; >10 и ≤20; ≥5 и ≤10
27.90.40.190-00000007 | Пылесос промышленный | Штука | 2021-05-22 | Функция выдувания | Нет; Да
|  |  |  | Тип уборки | Паровая; Сухая; Влажная
|  |  |  | Система очистки фильтра | Ручная; Полуавтоматическая; Автоматическая
|  |  |  | Регулировка мощности | Нет; Да
|  |  |  | Вид | С системой утилизации; Для сбора жидкостей; Для сбора абразивных материалов; Для сбора стружки; Для сбора масел; Для сбора вредной и опасной пыли; Взрывозащищенный
|  |  |  | Индикация заполнения | Нет; Да
|  |  |  | Длина всасывающего шланга | ≥3; <3 | Метр
|  |  |  | Автоматическое сматывание кабеля | Нет; Да
|  |  |  | Класс собираемой пыли | ATE X; Asbest; H; M; L
|  |  |  | Тип пылесборника | Мешок; Контейнер
|  |  |  | Максимальная мощность | >7 | Киловатт
|  |  |  | Тип двигателя | Двухфазный
|  |  |  | Тип размещения | Стационарный; Встраиваемый
|  |  |  | Объем бака/пылесборника | <5; >90; >80 и ≤90; >70 и ≤80; >60 и ≤70; >50 и ≤60; >40 и ≤50; >30 и ≤40; >20 и ≤30; >10 и ≤20; ≥5 и ≤10
27.90.40.190-00000006 | Пылесос промышленный | Штука | 2021-05-22 | Функция выдувания | Нет; Да
|  |  |  | Тип уборки | Паровая; Сухая; Влажная
|  |  |  | Система очистки фильтра | Ручная; Полуавтоматическая; Автоматическая
|  |  |  | Регулировка мощности | Нет; Да
|  |  |  | Вид | С системой утилизации; Для сбора жидкостей; Для сбора абразивных материалов; Для сбора стружки; Для сбора масел; Для сбора вредной и опасной пыли; Взрывозащищенный
|  |  |  | Индикация заполнения | Нет; Да
|  |  |  | Длина всасывающего шланга | ≥3; <3 | Метр
|  |  |  | Автоматическое сматывание кабеля | Нет; Да
|  |  |  | Класс собираемой пыли | ATE X; Asbest; H; M; L
|  |  |  | Тип пылесборника | Мешок; Контейнер
|  |  |  | Максимальная мощность | <1 | Киловатт
|  |  |  | Тип двигателя | Турбина Вентури
|  |  |  | Тип размещения | Стационарный; Встраиваемый
|  |  |  | Объем бака/пылесборника | <5; >90; >80 и ≤90; >70 и ≤80; >60 и ≤70; >50 и ≤60; >40 и ≤50; >30 и ≤40; >20 и ≤30; >10 и ≤20; ≥5 и ≤10
27.90.40.190-00000005 | Пылесос промышленный | Штука | 2021-05-22 | Функция выдувания | Нет; Да
|  |  |  | Тип уборки | Паровая; Сухая; Влажная
|  |  |  | Система очистки фильтра | Ручная; Полуавтоматическая; Автоматическая
|  |  |  | Регулировка мощности | Нет; Да
|  |  |  | Вид | С системой утилизации; Для сбора жидкостей; Для сбора абразивных материалов; Для сбора стружки; Для сбора масел; Для сбора вредной и опасной пыли; Взрывозащищенный
|  |  |  | Индикация заполнения | Нет; Да
|  |  |  | Длина всасывающего шланга | ≥3; <3 | Метр
|  |  |  | Автоматическое сматывание кабеля | Нет; Да
|  |  |  | Класс собираемой пыли | ATE X; Asbest; H; M; L
|  |  |  | Тип пылесборника | Мешок; Контейнер
|  |  |  | Максимальная мощность | ≥1 и ≤2 | Киловатт
|  |  |  | Тип двигателя | Турбина Вентури
|  |  |  | Тип размещения | Стационарный; Встраиваемый
|  |  |  | Объем бака/пылесборника | <5; >90; >80 и ≤90; >70 и ≤80; >60 и ≤70; >50 и ≤60; >40 и ≤50; >30 и ≤40; >20 и ≤30; >10 и ≤20; ≥5 и ≤10
27.90.40.190-00000004 | Пылесос промышленный | Штука | 2021-05-22 | Функция выдувания | Нет; Да
|  |  |  | Тип уборки | Паровая; Сухая; Влажная
|  |  |  | Система очистки фильтра | Ручная; Полуавтоматическая; Автоматическая
|  |  |  | Регулировка мощности | Нет; Да
|  |  |  | Вид | С системой утилизации; Для сбора жидкостей; Для сбора абразивных материалов; Для сбора стружки; Для сбора масел; Для сбора вредной и опасной пыли; Взрывозащищенный
|  |  |  | Индикация заполнения | Нет; Да
|  |  |  | Длина всасывающего шланга | ≥3; <3 | Метр
|  |  |  | Автоматическое сматывание кабеля | Нет; Да
|  |  |  | Класс собираемой пыли | ATE X; Asbest; H; M; L
|  |  |  | Тип пылесборника | Мешок; Контейнер
|  |  |  | Максимальная мощность | >2 и ≤3 | Киловатт
|  |  |  | Тип двигателя | Турбина Вентури
|  |  |  | Тип размещения | Стационарный; Встраиваемый
|  |  |  | Объем бака/пылесборника | <5; >90; >80 и ≤90; >70 и ≤80; >60 и ≤70; >50 и ≤60; >40 и ≤50; >30 и ≤40; >20 и ≤30; >10 и ≤20; ≥5 и ≤10
27.90.40.190-00000003 | Пылесос промышленный | Штука | 2021-05-22 | Функция выдувания | Нет; Да
|  |  |  | Тип уборки | Паровая; Сухая; Влажная
|  |  |  | Система очистки фильтра | Ручная; Полуавтоматическая; Автоматическая
|  |  |  | Регулировка мощности | Нет; Да
|  |  |  | Вид | С системой утилизации; Для сбора жидкостей; Для сбора абразивных материалов; Для сбора стружки; Для сбора масел; Для сбора вредной и опасной пыли; Взрывозащищенный
|  |  |  | Индикация заполнения | Нет; Да
|  |  |  | Длина всасывающего шланга | ≥3; <3 | Метр
|  |  |  | Автоматическое сматывание кабеля | Нет; Да
|  |  |  | Класс собираемой пыли | ATE X; Asbest; H; M; L
|  |  |  | Тип пылесборника | Мешок; Контейнер
|  |  |  | Максимальная мощность | >5 и ≤7 | Киловатт
|  |  |  | Тип двигателя | Турбина Вентури
|  |  |  | Тип размещения | Стационарный; Встраиваемый
|  |  |  | Объем бака/пылесборника | <5; >90; >80 и ≤90; >70 и ≤80; >60 и ≤70; >50 и ≤60; >40 и ≤50; >30 и ≤40; >20 и ≤30; >10 и ≤20; ≥5 и ≤10
27.90.40.190-00000002 | Пылесос промышленный | Штука | 2021-05-22 | Функция выдувания | Нет; Да
|  |  |  | Тип уборки | Паровая; Сухая; Влажная
|  |  |  | Система очистки фильтра | Ручная; Полуавтоматическая; Автоматическая
|  |  |  | Регулировка мощности | Нет; Да
|  |  |  | Вид | С системой утилизации; Для сбора жидкостей; Для сбора абразивных материалов; Для сбора стружки; Для сбора масел; Для сбора вредной и опасной пыли; Взрывозащищенный
|  |  |  | Индикация заполнения | Нет; Да
|  |  |  | Длина всасывающего шланга | ≥3; <3 | Метр
|  |  |  | Автоматическое сматывание кабеля | Да; Нет
|  |  |  | Класс собираемой пыли | ATE X; Asbest; H; M; L
|  |  |  | Тип пылесборника | Мешок; Контейнер
|  |  |  | Максимальная мощность | >3 и ≤5 | Киловатт
|  |  |  | Тип двигателя | Турбина Вентури
|  |  |  | Тип размещения | Стационарный; Встраиваемый
|  |  |  | Объем бака/пылесборника | <5; >90; >80 и ≤90; >70 и ≤80; >60 и ≤70; >50 и ≤60; >40 и ≤50; >30 и ≤40; >20 и ≤30; >10 и ≤20; ≥5 и ≤10
27.90.40.190-00000001 | Пылесос промышленный | Штука | 2021-05-22 | Функция выдувания | Нет; Да
|  |  |  | Тип уборки | Паровая; Сухая; Влажная
|  |  |  | Система очистки фильтра | Ручная; Полуавтоматическая; Автоматическая
|  |  |  | Регулировка мощности | Нет; Да
|  |  |  | Вид | С системой утилизации; Для сбора жидкостей; Для сбора абразивных материалов; Для сбора стружки; Для сбора масел; Для сбора вредной и опасной пыли; Взрывозащищенный
|  |  |  | Индикация заполнения | Нет; Да
|  |  |  | Длина всасывающего шланга | ≥3; <3 | Метр
|  |  |  | Автоматическое сматывание кабеля | Нет; Да
|  |  |  | Класс собираемой пыли | ATE X; Asbest; H; M; L
|  |  |  | Тип пылесборника | Мешок; Контейнер
|  |  |  | Максимальная мощность | >7 | Киловатт
|  |  |  | Тип двигателя | Турбина Вентури
|  |  |  | Тип размещения | Стационарный; Встраиваемый
|  |  |  | Объем бака/пылесборника | <5; >90; >80 и ≤90; >70 и ≤80; >60 и ≤70; >50 и ≤60; >40 и ≤50; >30 и ≤40; >20 и ≤30; >10 и ≤20; ≥5 и ≤10
26.60.11.130-00000053 | Рабочая станция для диагностической цифровой системы рентгеновской визуализации | Штука | 2020-07-30
26.60.12.129-00000028 | Рабочая станция для электрофизиологического исследования сердца | Штука | 2019-07-01
26.60.12.119-00000364 | Рабочая станция для эндоскопа | Штука | 2019-07-01
26.60.11.130-00000042 | Рабочая станция системы компьютерной томографии | Штука | 2019-07-01
26.60.13.190-00000062 | Рабочая станция системы контроля расположения оптического устройства для ЛОР-процедур, передвижная | Штука | 2019-07-01
26.51.41.160-00000005 | Радиационный монитор | Штука | 2021-04-01 | Степень защиты | IP5Х; IP54
|  |  |  | Встраиваемая система | Да; Нет
|  |  |  | Группа исполнения по устойчивости к воздействию температуры и относительной влажности окружающего воздуха | К2; К1; К8; К7; К6; К5; К4; К3
|  |  |  | Высота зоны контроля | ≥10; ≥8 и <10; ≥4 и <6; ≥2 и <4; <2 | Метр
|  |  |  | Ширина зоны контроля | ≥1 и <1,5000; ≥0,5000 и <1; <0,5000; ≥7,5000; ≥5 и <7,5000; ≥2,5000 и <5; ≥1,5000 и <2,5000 | Метр
|  |  |  | Количество колонн | 2; 1; | Штука
|  |  |  | Автоматический (непрерывный) режим работы | Нет; Да
|  |  |  | Тип по виду контролируемого ионизирующего излучения | Нейтронного излучения; Гамма-излучения
|  |  |  | Тип по способу применения | Носимый; Транспортный; Пешеходный
|  |  |  | Категория транспортного монитора | IVT n; IIIT n; IIT n; IT n; VIT гамма; VT гамма; IVT гамма; IIIТ гамма; IIТ гамма; IT гамма
|  |  |  | Категория носимого монитора | VH n; IVH n; IIIH n; IIH n; IH n; IIIН гамма; IIН гамма; IН гамма
|  |  |  | Категория пешеходного монитора | IVП n; IIIП n; IIП n; IП n; IVП гамма; IIIП гамма; IIП гамма; IП гамма
|  |  |  | Группа исполнения по устойчивости к воздействию синусоидальных вибраций | R4; R3; R2; R1; R0
26.51.41.160-00000004 | Радиационный монитор | Штука | 2021-04-01 | Степень защиты | IP5Х; IP54
|  |  |  | Встраиваемая система | Да; Нет
|  |  |  | Группа исполнения по устойчивости к воздействию температуры и относительной влажности окружающего воздуха | К8; К7; К6; К5; К4; К3; К2; К1
|  |  |  | Высота зоны контроля | ≥4 и <6; ≥10; ≥8 и <10; ≥2 и <4; <2 | Метр
|  |  |  | Ширина зоны контроля | ≥7,5000; ≥5 и <7,5000; ≥2,5000 и <5; ≥1,5000 и <2,5000; ≥1 и <1,5000; ≥0,5000 и <1; <0,5000 | Метр
|  |  |  | Количество колонн | 2; 1; | Штука
|  |  |  | Автоматический (непрерывный) режим работы | Нет; Да
|  |  |  | Тип по виду контролируемого ионизирующего излучения | Гамма-излучения; Нейтронного излучения
|  |  |  | Тип по способу применения | Пешеходный
|  |  |  | Категория транспортного монитора | IVT n; IIIT n; IIT n; IT n; VIT гамма; VT гамма; IVT гамма; IIIТ гамма; IIТ гамма; IT гамма
|  |  |  | Категория носимого монитора | VH n; IVH n; IIIH n; IIH n; IH n; IIIН гамма; IIН гамма; IН гамма
|  |  |  | Категория пешеходного монитора | IVП гамма; IVП n; IIIП n; IIП n; IП n; IIIП гамма; IIП гамма; IП гамма
|  |  |  | Группа исполнения по устойчивости к воздействию синусоидальных вибраций | R4; R3; R2; R1; R0
26.51.41.160-00000003 | Радиационный монитор | Штука | 2021-04-01 | Степень защиты | IP5Х; IP54
|  |  |  | Встраиваемая система | Да; Нет
|  |  |  | Группа исполнения по устойчивости к воздействию температуры и относительной влажности окружающего воздуха | К8; К7; К6; К5; К4; К3; К2; К1
|  |  |  | Высота зоны контроля | ≥10; ≥8 и <10; ≥4 и <6; ≥2 и <4; <2 | Метр
|  |  |  | Ширина зоны контроля | ≥7,5000; ≥5 и <7,5000; ≥2,5000 и <5; ≥1,5000 и <2,5000; ≥1 и <1,5000; ≥0,5000 и <1; <0,5000 | Метр
|  |  |  | Количество колонн | 2; 1; | Штука
|  |  |  | Автоматический (непрерывный) режим работы | Нет; Да
|  |  |  | Тип по виду контролируемого ионизирующего излучения | Нейтронного излучения; Гамма-излучения
|  |  |  | Тип по способу применения | Транспортный
|  |  |  | Категория транспортного монитора | IVT n; IIIT n; IIT n; IT n; VIT гамма; VT гамма; IVT гамма; IIIТ гамма; IIТ гамма; IT гамма
|  |  |  | Категория носимого монитора | VH n; IVH n; IIIH n; IIH n; IH n; IIIН гамма; IIН гамма; IН гамма
|  |  |  | Категория пешеходного монитора | IVП n; IIIП n; IIП n; IП n; IVП гамма; IIIП гамма; IIП гамма; IП гамма
|  |  |  | Группа исполнения по устойчивости к воздействию синусоидальных вибраций | R4; R3; R2; R1; R0
26.51.41.160-00000002 | Радиационный монитор | Штука | 2021-04-01 | Степень защиты | IP5Х; IP54
|  |  |  | Встраиваемая система | Да; Нет
|  |  |  | Группа исполнения по устойчивости к воздействию температуры и относительной влажности окружающего воздуха | К8; К7; К6; К5; К4; К3; К2; К1
|  |  |  | Высота зоны контроля | ≥10; ≥8 и <10; ≥4 и <6; ≥2 и <4; <2 | Метр
|  |  |  | Ширина зоны контроля | ≥7,5000; ≥5 и <7,5000; ≥2,5000 и <5; ≥1,5000 и <2,5000; ≥1 и <1,5000; ≥0,5000 и <1; <0,5000 | Метр
|  |  |  | Количество колонн | 2; 1; | Штука
|  |  |  | Автоматический (непрерывный) режим работы | Нет; Да
|  |  |  | Тип по виду контролируемого ионизирующего излучения | Нейтронного излучения; Гамма-излучения
|  |  |  | Тип по способу применения | Носимый
|  |  |  | Категория транспортного монитора | IVT n; IIIT n; IIT n; IT n; VIT гамма; VT гамма; IVT гамма; IIIТ гамма; IIТ гамма; IT гамма
|  |  |  | Категория носимого монитора | VH n; IVH n; IIIH n; IIH n; IH n; IIIН гамма; IIН гамма; IН гамма
|  |  |  | Категория пешеходного монитора | IVП n; IIIП n; IIП n; IП n; IVП гамма; IIIП гамма; IIП гамма; IП гамма
|  |  |  | Группа исполнения по устойчивости к воздействию синусоидальных вибраций | R4; R3; R2; R1; R0
26.51.20.000-00000003 | Радиолокационная система охраны | Штука | 2022-07-14 | Тип объекта | Животное; Человек; Транспортное средство; Малые летательные аппараты; Водное судно
|  |  |  | Максимальная выходная мощность передатчика | ≥1; <1 | Ватт
|  |  |  | Дальность обнаружения | >3000; >2000 и ≤3000; >1000 и ≤2000; ≤1000 | Метр
26.51.20.000-00000004 | Радиолокационная система охраны | Штука | 2022-07-14 | Тип объекта | Малые летательные аппараты; Водное судно; Животное; Человек; Транспортное средство
|  |  |  | Максимальная выходная мощность передатчика | ≥1; <1 | Ватт
|  |  |  | Дальность обнаружения | >3000; >2000 и ≤3000; >1000 и ≤2000; ≤1000 | Метр
26.40.10.000-00000001 | Радиоприемники широковещательные | Штука | 2023-01-01
26.40.31.190-00000021 | Радиосистема с головным микрофоном | Штука | 2021-04-01 | Количество головных гарнитур | 1; 4; 3; 2; | Штука
|  |  |  | Количество антенн | >2; ≤2 | Штука
|  |  |  | Радиус действия | >100; ≤100; ≤50 | Метр
|  |  |  | Время перестройки с канала на канале в режиме ФРЧ, мс | >150; ≤150
|  |  |  | Количество заранее настраиваемых каналов | >99; ≤99 | Штука
|  |  |  | Срок службы, лет | >15; ≤15
26.40.31.190-00000020 | Радиосистема с головным микрофоном | Штука | 2021-04-01 | Количество головных гарнитур | 4; 3; 2; 1; | Штука
|  |  |  | Количество антенн | >2; ≤2 | Штука
|  |  |  | Радиус действия | >100; ≤100; ≤50 | Метр
|  |  |  | Время перестройки с канала на канале в режиме ФРЧ, мс | >150; ≤150
|  |  |  | Количество заранее настраиваемых каналов | >99; ≤99 | Штука
|  |  |  | Срок службы, лет | >15; ≤15
26.30.11.150-00000006 | Радиостанция цифровая | Штука | 2021-04-01 | Наличие в комплекте | Кабель электропитания со строенными предохранителями; Автомобильная антенна; Выносной пульт управления
|  |  |  | Шаг сетки частот | ≥30; ≥20 и <30; ≥10 и <20; ≥5 и <10; <5 | Килогерц
|  |  |  | Минимальное значение диапазона рабочих радиочастот | ≥400; ≥130 и <400; <130 | Мегагерц
|  |  |  | Максимальное значение диапазона рабочих радиочастот | ≥470; ≥400 и <470; ≥150 и <400; <150 | Мегагерц
|  |  |  | Чувствительность приемника, мкВ | ≤0,7000; ≤0,5000; ≤0,2500
|  |  |  | Количество программируемых каналов | ≥500; ≥250; ≥150; ≥100; ≥50; ≥10; <10 | Штука
|  |  |  | Номинальная выходная мощность усилителя низкой частоты | ≥8; ≥3; ≥0,5000 | Ватт
|  |  |  | Вид | Стационарная; Портативная
|  |  |  | Минимальная рабочая температура | ≤-40; ≤-10; ≤-20 | Градус Цельсия
|  |  |  | Максимальная рабочая температура | ≥80; ≥60; ≥50; <50 | Градус Цельсия
|  |  |  | Встроенный программный маскиратор | Нет; Да
|  |  |  | Максимальная эстремальная выходная мощность несущей, программируемая | ≥35; ≥5; <5 | Ватт
|  |  |  | Номинальная выходная мощность | ≥30; ≥15; ≥5; <5 | Ватт
|  |  |  | Режим работы | Аналоговый; Цифровой
26.30.11.150-00000005 | Радиостанция цифровая | Штука | 2021-04-01 | Наличие в комплекте | Кабель электропитания со строенными предохранителями; Автомобильная антенна; Выносной пульт управления
|  |  |  | Шаг сетки частот | ≥30; ≥20 и <30; ≥10 и <20; ≥5 и <10; <5 | Килогерц
|  |  |  | Минимальное значение диапазона рабочих радиочастот | ≥400; ≥130 и <400; <130 | Мегагерц
|  |  |  | Максимальное значение диапазона рабочих радиочастот | ≥470; ≥400 и <470; ≥150 и <400; <150 | Мегагерц
|  |  |  | Чувствительность приемника, мкВ | ≤0,7000; ≤0,5000; ≤0,2500
|  |  |  | Количество программируемых каналов | ≥500; ≥250; ≥150; ≥100; ≥50; ≥10; <10 | Штука
|  |  |  | Номинальная выходная мощность усилителя низкой частоты | ≥8; ≥3; ≥0,5000 | Ватт
|  |  |  | Вид | Портативная
|  |  |  | Минимальная рабочая температура | ≤-10; ≤-20; ≤-40 | Градус Цельсия
|  |  |  | Максимальная рабочая температура | ≥80; ≥60; ≥50; <50 | Градус Цельсия
|  |  |  | Встроенный программный маскиратор | Нет; Да
|  |  |  | Максимальная эстремальная выходная мощность несущей, программируемая | ≥35; ≥5; <5 | Ватт
|  |  |  | Номинальная выходная мощность | ≥30; ≥15; ≥5; <5 | Ватт
|  |  |  | Режим работы | Аналоговый; Цифровой
26.30.11.150-00000004 | Радиостанция цифровая | Штука | 2021-04-01 | Наличие в комплекте | Кабель электропитания со строенными предохранителями; Автомобильная антенна; Выносной пульт управления
|  |  |  | Шаг сетки частот | ≥30; ≥20 и <30; ≥10 и <20; ≥5 и <10; <5 | Килогерц
|  |  |  | Минимальное значение диапазона рабочих радиочастот | ≥400; ≥130 и <400; <130 | Мегагерц
|  |  |  | Максимальное значение диапазона рабочих радиочастот | ≥470; ≥400 и <470; ≥150 и <400; <150 | Мегагерц
|  |  |  | Чувствительность приемника, мкВ | ≤0,7000; ≤0,5000; ≤0,2500
|  |  |  | Количество программируемых каналов | ≥500; ≥250; ≥150; ≥100; ≥50; ≥10; <10 | Штука
|  |  |  | Номинальная выходная мощность усилителя низкой частоты | ≥8; ≥3; ≥0,5000 | Ватт
|  |  |  | Вид | Стационарная
|  |  |  | Минимальная рабочая температура | ≤-10; ≤-20; ≤-40 | Градус Цельсия
|  |  |  | Максимальная рабочая температура | ≥80; ≥60; ≥50; <50 | Градус Цельсия
|  |  |  | Встроенный программный маскиратор | Нет; Да
|  |  |  | Максимальная эстремальная выходная мощность несущей, программируемая | ≥35; ≥5; <5 | Ватт
|  |  |  | Номинальная выходная мощность | ≥30; ≥15; ≥5; <5 | Ватт
|  |  |  | Режим работы | Аналоговый; Цифровой
26.60.12.119-00000387 | Раман-спектрометр ИВД | Штука | 2019-07-01
26.60.11.130-00000034 | Реактивы химические для обработки рентгеновской пленки, ручной | Штука | 2019-07-01
26.60.12.129-00000014 | Регистратор амбулаторный для длительного мониторинга артериального давления | Штука | 2019-07-01
26.60.12.119-00000289 | Регистратор амбулаторный для длительного мониторинга желудочного рН | Штука | 2019-07-01
26.60.12.122-00000010 | Регистратор амбулаторный для длительного мониторинга температуры тела | Штука | 2019-07-01
26.60.12.111-00000031 | Регистратор амбулаторный для длительного электрокардиографического мониторинга | Штука | 2019-07-01
26.60.12.129-00000056 | Регистратор амбулаторный для длительного электрокардиографического мониторинга, телеметрический | Штука | 2019-07-01
26.60.12.119-00000340 | Регистратор вызванного слухового потенциала графический | Штука | 2019-07-01
26.60.12.119-00000325 | Регистратор/анализатор амбулаторный для длительного мониторинга нервно-мышечных двигательных расстройств | Штука | 2019-07-01
26.60.12.129-00000059 | Регистратор/анализатор амбулаторный для длительного электрокардиографического мониторинга | Штука | 2019-07-01
26.51.64.190-00000002 | Реле времени | Штука | 2021-04-01 | Максимальный ток нагрузки | ≥16; ≥8; <8 | Ампер
|  |  |  | Программный цикл | Циклический; Астрономический; Годовой; Недельный; Суточный
|  |  |  | Точность хода | ≤1,5000; ≤1 | Секунда
|  |  |  | Наличие входа для подключения внешнего источника коррекции | Нет; Да
|  |  |  | Наличие экрана | Нет; Да
|  |  |  | Максимальное время цикла | ≥100; ≥24; ≥10; <10 | Час
|  |  |  | Потребляемая мощность | ≥5; ≥3 и <5; <3 | Ватт
|  |  |  | Количество выходных каналов | >22; 1; | Штука
|  |  |  | Коммутационная износостойкость, цикл | ≥1000000; <1000000
|  |  |  | Максимальное количество команд в цикле | ≥1000; ≥500; ≥100; ≥80; ≥60; ≥40; ≥20; ≥10; <10 | Штука
|  |  |  | Верхняя граница рабочей температуры | ≥60; ≥50 и <60; <50 | Градус Цельсия
|  |  |  | Минимальное значение диапазона выдержки времени | ≤3600; ≤1800; ≤900; ≤60; ≤300; ≤600; ≤1 | Секунда
|  |  |  | Нижняя граница рабочей температуры | ≥-10; ≥-25 и <-10; <-25 | Градус Цельсия
|  |  |  | Исполнение | Модульное; Встраиваемое; Моноблочное
|  |  |  | Номинальное рабочее напряжение (переменный ток) | ≥230; ≥220 и <230; <220 | Вольт
|  |  |  | Степень защиты | IP40; IP20; IP00
|  |  |  | Номинальное рабочее напряжение (постоянный ток) | ≥100; ≥24 и <100; <24 | Вольт
|  |  |  | Источник питания | Постоянный ток; Переменный ток
|  |  |  | Вид | Электронный; Механический
|  |  |  | Монтаж на DIN-рейку | Нет; Да
26.51.64.190-00000001 | Реле времени | Штука | 2021-04-01 | Максимальный ток нагрузки | ≥16; ≥8; <8 | Ампер
|  |  |  | Программный цикл | Циклический; Астрономический; Годовой; Недельный; Суточный
|  |  |  | Точность хода | ≤1,5000; ≤1 | Секунда
|  |  |  | Наличие входа для подключения внешнего источника коррекции | Нет; Да
|  |  |  | Наличие экрана | Нет; Да
|  |  |  | Максимальное время цикла | ≥100; ≥24; ≥10; <10 | Час
|  |  |  | Потребляемая мощность | ≥5; ≥3 и <5; <3 | Ватт
|  |  |  | Количество выходных каналов | >22; 1; | Штука
|  |  |  | Коммутационная износостойкость, цикл | ≥1000000; <1000000
|  |  |  | Максимальное количество команд в цикле | ≥1000; ≥500; ≥100; ≥80; ≥60; ≥40; ≥20; ≥10; <10 | Штука
|  |  |  | Верхняя граница рабочей температуры | ≥60; ≥50 и <60; <50 | Градус Цельсия
|  |  |  | Минимальное значение диапазона выдержки времени | ≤3600; ≤1800; ≤900; ≤60; ≤300; ≤600; ≤1 | Секунда
|  |  |  | Нижняя граница рабочей температуры | ≥-10; ≥-25 и <-10; <-25 | Градус Цельсия
|  |  |  | Исполнение | Модульное; Встраиваемое; Моноблочное
|  |  |  | Номинальное рабочее напряжение (переменный ток) | ≥230; ≥220 и <230; <220 | Вольт
|  |  |  | Степень защиты | IP40; IP20; IP00
|  |  |  | Номинальное рабочее напряжение (постоянный ток) | ≥100; ≥24 и <100; <24 | Вольт
|  |  |  | Источник питания | Постоянный ток; Переменный ток
|  |  |  | Вид | Электронный; Механический
|  |  |  | Монтаж на DIN-рейку | Нет; Да
26.60.11.130-00000033 | Рентгеновская трубка | Штука | 2019-07-01
26.60.11.113-00000128 | Рентгеновский детектор | Штука | 2021-02-08
26.60.11.130-00000107 | Рентгеновский монохроматор | Штука | 2021-04-01 | Фокусное расстояние | >1000; ≤1000 | Миллиметр
|  |  |  | Верхняя граница диапазона длин волн, нм | ≥10; ≥310; ≥140; ≥73; ≥70; ≥35; ≥23; ≥19; ≥17
|  |  |  | Нижняя граница диапазона длин волн, нм | 1;
|  |  |  | Точность по шкале длин волн, нм | >0,2000; ≤0,2000
26.60.11.130-00000106 | Рентгеновский монохроматор | Штука | 2021-04-01 | Фокусное расстояние | >1000; ≤1000 | Миллиметр
|  |  |  | Верхняя граница диапазона длин волн, нм | ≥10; ≥310; ≥140; ≥73; ≥70; ≥35; ≥23; ≥19; ≥17
|  |  |  | Нижняя граница диапазона длин волн, нм | 1;
|  |  |  | Точность по шкале длин волн, нм | >0,2000; ≤0,2000
26.60.11.130-00000105 | Рентгенооптическая система | Штука | 2021-02-08
26.60.11.113-00000066 | Рентгенотелевизионная установка досмотра багажа | Штука | 2022-05-20 | Регулирование скорости конвейера | Нет; Да
|  |  |  | Высота досмотрового туннеля | ≥1000; ≥900 и <1000; ≥800 и <900; ≥700 и <800; ≥600 и <700; ≥500 и <600; ≥400 и <500; ≥300 и <400; <300 | Миллиметр
|  |  |  | Увеличение изображения | Нет; Да
|  |  |  | Максимальная нагрузка на конвейер | ≥200; ≥150; ≥100; ≥50; <50 | Килограмм
|  |  |  | Наличие монитора | Нет; Да
|  |  |  | Дифференциация объектов по цветам | Нет; Да
|  |  |  | Высота установки | >1400; ≤1400 | Миллиметр
|  |  |  | Разрешающая способность | >0,1000; ≤0,1000 | Миллиметр
|  |  |  | Скорость конвейера | ≥0,5000; <0,5000 | Метр в секунду
|  |  |  | Ширина досмотрового туннеля | ≥1000; ≥900 и <1000; ≥800 и <900; ≥700 и <800; ≥600 и <700; ≥500 и <600; <500 | Миллиметр
|  |  |  | Повторный просмотр изображений | Нет; Да
|  |  |  | Длина установки | >2800; >1400 и ≤2800; ≤1400 | Миллиметр
|  |  |  | Наличие колес | Нет; Да
|  |  |  | Проникающая способность | ≥16 и ≤32; >32; <16 | Миллиметр
|  |  |  | Наличие входного и выходного рольганга | Нет; Да
|  |  |  | Ширина установки | >1500; >920 и ≤1500; ≤920 | Миллиметр
26.60.11.113-00000065 | Рентгенотелевизионная установка досмотра багажа | Штука | 2022-05-20 | Регулирование скорости конвейера | Нет; Да
|  |  |  | Высота досмотрового туннеля | ≥1000; ≥900 и <1000; ≥800 и <900; ≥700 и <800; ≥600 и <700; ≥500 и <600; ≥400 и <500; ≥300 и <400; <300 | Миллиметр
|  |  |  | Увеличение изображения | Нет; Да
|  |  |  | Максимальная нагрузка на конвейер | ≥200; ≥150; ≥100; ≥50; <50 | Килограмм
|  |  |  | Наличие монитора | Нет; Да
|  |  |  | Дифференциация объектов по цветам | Нет; Да
|  |  |  | Высота установки | >1400; ≤1400 | Миллиметр
|  |  |  | Разрешающая способность | >0,1000; ≤0,1000 | Миллиметр
|  |  |  | Скорость конвейера | ≥0,5000; <0,5000 | Метр в секунду
|  |  |  | Ширина досмотрового туннеля | ≥1000; ≥900 и <1000; ≥800 и <900; ≥700 и <800; ≥600 и <700; ≥500 и <600; <500 | Миллиметр
|  |  |  | Повторный просмотр изображений | Нет; Да
|  |  |  | Длина установки | >2800; >1400 и ≤2800; ≤1400 | Миллиметр
|  |  |  | Наличие колес | Нет; Да
|  |  |  | Проникающая способность | ≥16 и ≤32; >32; <16 | Миллиметр
|  |  |  | Наличие входного и выходного рольганга | Нет; Да
|  |  |  | Ширина установки | >1500; >920 и ≤1500; ≤920 | Миллиметр
30.30.32.120-00000005 | Ресурсный набор &quot;Аэро&quot; | Штука | 2021-04-01 | Комплектация | Сервопривод; Камера для одноплатного компьютера; Одноплатный компьютер; Отладочная плата 32-битного микроконтроллера и сверхбольшой интегральной схемы программируемой логики; Провод медный многожильный с силиконовой изоляцией; Радиомодем; Индикатор уровня заряда батареи; Приспособление для балансирования пропеллеров; Разъёмы силовые; Крепления карбоновые для моторов; Подвес для экшн-камеры трехосевой гиростабилизированный; Подвес для камеры трехосевой гиростабилизированный; GPS-приёмник; BEC (преобразователь питания); Плата распределения питания; Рама квадрокоптера пластиковая; Рама квадрокоптера с лучами из карбона; Зарядное устройство; Бесколлекторный электродвигатель; Литиевая аккумуляторная батарея; Комплект Li-Ion аккумуляторов c держателем и зарядкой; Антенна для передачи видео; FPV-видеошлем с приемником; FPV-монитор с приемником; FPV-видеопередатчик аналоговый с камерой; Аппаратура радиоуправления с приёмником; Полётный контроллер; Быстросъемные адаптеры для винтов; Пропеллер карбоновый двулопастной; Пропеллер пластиковый трехлопастной; Пропеллер пластиковый двулопастной; Регулятор хода бесколлекторного электродвигателя
30.30.32.120-00000004 | Ресурсный набор &quot;Аэро&quot; | Штука | 2021-04-01 | Комплектация | Сервопривод; Камера для одноплатного компьютера; Одноплатный компьютер; Отладочная плата 32-битного микроконтроллера и сверхбольшой интегральной схемы программируемой логики; Провод медный многожильный с силиконовой изоляцией; Радиомодем; Индикатор уровня заряда батареи; Приспособление для балансирования пропеллеров; Разъёмы силовые; Крепления карбоновые для моторов; Подвес для экшн-камеры трехосевой гиростабилизированный; Подвес для камеры трехосевой гиростабилизированный; GPS-приёмник; BEC (преобразователь питания); Плата распределения питания; Рама квадрокоптера пластиковая; Рама квадрокоптера с лучами из карбона; Зарядное устройство; Литиевая аккумуляторная батарея; Комплект Li-Ion аккумуляторов c держателем и зарядкой; Антенна для передачи видео; FPV-видеошлем с приемником; FPV-монитор с приемником; FPV-видеопередатчик аналоговый с камерой; Аппаратура радиоуправления с приёмником; Полётный контроллер; Быстросъемные адаптеры для винтов; Пропеллер карбоновый двулопастной; Пропеллер пластиковый трехлопастной; Пропеллер пластиковый двулопастной; Регулятор хода бесколлекторного электродвигателя; Бесколлекторный электродвигатель
26.60.12.119-00000400 | Ретиноскоп, с питанием от батареи | Штука | 2019-07-01
26.60.12.119-00000014 | Референсный электрод ИВД | Штука | 2020-09-14 | Назначение | Для анализаторов AVL 91хх; Для анализаторов Cobas с; К анализаторам ABL
26.60.12.119-00000017 | Референсный электрод ИВД | Штука | 2020-09-14 | Назначение | К анализаторам ABL
26.60.12.119-00000016 | Референсный электрод ИВД | Штука | 2020-09-14 | Назначение | Для анализаторов Cobas с
26.60.12.119-00000015 | Референсный электрод ИВД | Штука | 2020-09-14 | Назначение | Для анализаторов AVL 91хх
26.60.12.119-00000301 | Рефрактокератометр, автоматический | Штука | 2019-07-01
26.60.12.119-00000202 | Рефрактометр офтальмологический, автоматический | Штука | 2019-07-01
26.60.12.119-00000741 | Рефрактометр/Рефрактокератометр автоматический | Штука | 2020-09-15 | Рефрактометрия: сфера, максимальное значение, дптр | ≥20 и ≤2325; 22; 20;
|  |  |  | Рефрактометрия: цилиндр, минимальное значение, дптр | -12; -10; 0;
|  |  |  | Рефрактометрия: цилиндр, максимальное значение, дптр | ≥10 и ≤1212; 10; 8;
|  |  |  | Измерение радиуса кривизны роговицы | Нет; Да
|  |  |  | Рефрактометрия: сфера, минимальное значение, дптр | ≥-20 и ≤-18-30; -25; -20;
26.60.12.119-00000740 | Рефрактометр/Рефрактокератометр автоматический | Штука | 2020-09-15 | Рефрактометрия: сфера, максимальное значение, дптр | 20;
|  |  |  | Рефрактометрия: цилиндр, минимальное значение, дптр | 0;
|  |  |  | Рефрактометрия: цилиндр, максимальное значение, дптр | 8;
|  |  |  | Измерение радиуса кривизны роговицы | Да
|  |  |  | Рефрактометрия: сфера, минимальное значение, дптр | -20;
26.60.12.119-00000739 | Рефрактометр/Рефрактокератометр автоматический | Штука | 2020-09-15 | Рефрактометрия: сфера, максимальное значение, дптр | 22;
|  |  |  | Рефрактометрия: цилиндр, минимальное значение, дптр | 0;
|  |  |  | Рефрактометрия: цилиндр, максимальное значение, дптр | 10;
|  |  |  | Измерение радиуса кривизны роговицы | Да
|  |  |  | Рефрактометрия: сфера, минимальное значение, дптр | -25;
26.60.12.119-00000738 | Рефрактометр/Рефрактокератометр автоматический | Штука | 2020-09-15 | Рефрактометрия: сфера, максимальное значение, дптр | 22;
|  |  |  | Рефрактометрия: цилиндр, минимальное значение, дптр | -10;
|  |  |  | Рефрактометрия: цилиндр, максимальное значение, дптр | 10;
|  |  |  | Измерение радиуса кривизны роговицы | Да
|  |  |  | Рефрактометрия: сфера, минимальное значение, дптр | -25;
26.60.12.119-00000737 | Рефрактометр/Рефрактокератометр автоматический | Штука | 2020-09-15 | Рефрактометрия: сфера, максимальное значение, дптр | ≥20 и ≤23
|  |  |  | Рефрактометрия: цилиндр, минимальное значение, дптр | -12;
|  |  |  | Рефрактометрия: цилиндр, максимальное значение, дптр | ≥10 и ≤12
|  |  |  | Измерение радиуса кривизны роговицы | Да
|  |  |  | Рефрактометрия: сфера, минимальное значение, дптр | ≥-20 и ≤-18
26.60.12.119-00000736 | Рефрактометр/Рефрактокератометр автоматический | Штука | 2020-09-15 | Рефрактометрия: сфера, максимальное значение, дптр | ≥20 и ≤23
|  |  |  | Рефрактометрия: цилиндр, минимальное значение, дптр | 0;
|  |  |  | Рефрактометрия: цилиндр, максимальное значение, дптр | ≥10 и ≤12
|  |  |  | Измерение радиуса кривизны роговицы | Да
|  |  |  | Рефрактометрия: сфера, минимальное значение, дптр | ≥-20 и ≤-18
26.60.12.119-00000735 | Рефрактометр/Рефрактокератометр автоматический | Штука | 2020-09-15 | Рефрактометрия: сфера, максимальное значение, дптр | 25;
|  |  |  | Рефрактометрия: цилиндр, минимальное значение, дптр | -10;
|  |  |  | Рефрактометрия: цилиндр, максимальное значение, дптр | 10;
|  |  |  | Измерение радиуса кривизны роговицы | Да
|  |  |  | Рефрактометрия: сфера, минимальное значение, дптр | -25;
26.60.12.119-00000734 | Рефрактометр/Рефрактокератометр автоматический | Штука | 2020-09-15 | Рефрактометрия: сфера, максимальное значение, дптр | 25;
|  |  |  | Рефрактометрия: цилиндр, минимальное значение, дптр | -12;
|  |  |  | Рефрактометрия: цилиндр, максимальное значение, дптр | 12;
|  |  |  | Измерение радиуса кривизны роговицы | Да
|  |  |  | Рефрактометрия: сфера, минимальное значение, дптр | -30;
26.60.12.119-00000848 | Рефрактометр/Рефрактокератометр автоматический | Штука | 2020-09-15 | Рефрактометрия: сфера, максимальное значение, дптр | 22;
|  |  |  | Рефрактометрия: цилиндр, минимальное значение, дптр | -10;
|  |  |  | Рефрактометрия: цилиндр, максимальное значение, дптр | 10;
|  |  |  | Измерение радиуса кривизны роговицы | Нет
|  |  |  | Рефрактометрия: сфера, минимальное значение, дптр | -25;
26.60.11.130-00000057 | Решетка рентгеновская стационарная | Штука | 2019-07-01
26.60.12.119-00000378 | Риноманометр компьютерный | Штука | 2019-07-01
26.60.12.129-00000074 | Ринометр акустический | Штука | 2019-07-01
28.99.39.220-00000002 | Робототехнический комплекс | Штука | 2022-07-14 | Виды роботов в составе робототехнического комплекса | Параллельный робот; Коллаборативный робот; Мобильный робот; Шарнирный робот; Сферический робот; Цилиндрический робот; Линейный робот; Шарнирно-сочлененный робот с избирательной податливостью манипулятора
|  |  |  | Максимальная нагрузка робота (ов) в составе робототехнического комплекса | ≥600; ≥550 и <600; ≥400 и <550; ≥250 и <400; ≥150 и <250; ≥80 и <150; ≥25 и <80; ≥3 и <25; <3 | Килограмм
|  |  |  | Количество осей у робота (ов) в составе робототехнического комплекса | ≥7; ≥4 и <7; <4 | Штука
|  |  |  | Количество роботов в составе робототехнического комплекса | ≥43; 2; 1; | Штука
|  |  |  | Технологические операции выполняемые роботом (ами) в составе робототехнического комплекса | 3D-сканирование; Фрезер; Сварка; Резка; Обслуживание; Сборка; Обработка; Напыление; Наплавка; Загрузка/выгрузка
28.99.39.220-00000001 | Робототехнический комплекс | Штука | 2022-07-14 | Виды роботов в составе робототехнического комплекса | Параллельный робот; Коллаборативный робот; Мобильный робот; Шарнирный робот; Сферический робот; Цилиндрический робот; Линейный робот; Шарнирно-сочлененный робот с избирательной податливостью манипулятора
|  |  |  | Максимальная нагрузка робота (ов) в составе робототехнического комплекса | ≥600; ≥550 и <600; ≥400 и <550; ≥250 и <400; ≥150 и <250; ≥80 и <150; ≥25 и <80; ≥3 и <25; <3 | Килограмм
|  |  |  | Количество осей у робота (ов) в составе робототехнического комплекса | ≥7; ≥4 и <7; <4 | Штука
|  |  |  | Количество роботов в составе робототехнического комплекса | ≥43; 2; 1; | Штука
|  |  |  | Технологические операции выполняемые роботом (ами) в составе робототехнического комплекса | 3D-сканирование; Фрезер; Сварка; Резка; Обслуживание; Сборка; Обработка; Напыление; Наплавка; Загрузка/выгрузка
27.33.13.110-00000004 | Розетка штепсельная бытового назначения | Штука | 2021-09-25 | Номинальный ток | 12; 32; 24; 16; 10; 6; | Ампер
|  |  |  | Номинальное напряжение | ≥100 и ≤130; ≥380; ≥220 и ≤250 | Вольт
|  |  |  | Количество гнезд в корпусе | 4; 3; 2; 1; | Штука
|  |  |  | Тип розетки | Внутренняя (встраиваемая); Переносная; Внешняя (накладная)
|  |  |  | Наличие заземления | Нет; Да
27.33.13.110-00000003 | Розетка штепсельная бытового назначения | Штука | 2021-09-25 | Номинальный ток | 12; 32; 24; 16; 10; 6; | Ампер
|  |  |  | Номинальное напряжение | ≥380; ≥100 и ≤130; ≥220 и ≤250 | Вольт
|  |  |  | Количество гнезд в корпусе | 4; 3; 2; 1; | Штука
|  |  |  | Тип розетки | Внутренняя (встраиваемая)
|  |  |  | Наличие заземления | Нет; Да
27.33.13.110-00000002 | Розетка штепсельная бытового назначения | Штука | 2021-09-25 | Номинальный ток | 12; 32; 24; 16; 10; 6; | Ампер
|  |  |  | Номинальное напряжение | ≥220 и ≤250; ≥380; ≥100 и ≤130 | Вольт
|  |  |  | Количество гнезд в корпусе | 4; 3; 2; 1; | Штука
|  |  |  | Тип розетки | Внешняя (накладная)
|  |  |  | Наличие заземления | Нет; Да
27.33.13.110-00000001 | Розетка штепсельная бытового назначения | Штука | 2021-09-25 | Номинальный ток | 12; 32; 24; 16; 10; 6; | Ампер
|  |  |  | Номинальное напряжение | ≥380; ≥100 и ≤130; ≥220 и ≤250 | Вольт
|  |  |  | Количество гнезд в корпусе | 4; 3; 2; 1; | Штука
|  |  |  | Тип розетки | Переносная
|  |  |  | Наличие заземления | Нет; Да
26.60.12.122-00000004 | Ростомер медицинский | Штука | 2019-07-01
26.60.12.119-00000287 | Ротор центрифуги, с фиксированным углом наклона | Штука | 2019-07-01
26.60.12.140-00000004 | Рукоятка для системы инфракрасной коагуляции тканей | Штука | 2019-07-01
26.40.43.110-00000003 | Сабвуфер | Штука | 2022-01-08 | Типоразмер динамика | ≥18; ≥15 и <18; ≥11 и <15; ≥8 и <11; ≥5 и <8; <5 | Дюйм (25,4 мм)
|  |  |  | Звуковое давление | >135; ≥131 и ≤135; ≥126 и ≤130; ≤125 | Децибел
|  |  |  | Тип корпуса | Фазоинверторный; Полосовой; Закрытый ящик; Без корпуса
|  |  |  | Минимальная частота | ≥41 и ≤50; ≥31 и ≤40; ≥21 и ≤30; ≤20; >70; ≥61 и ≤70; ≥51 и ≤60 | Герц
|  |  |  | Тип сабвуфера | Пассивный; Активный
|  |  |  | Номинальная мощность | >500; ≥301 и ≤500; ≥201 и ≤300; ≥101 и ≤200; ≤100 | Ватт
|  |  |  | Чувствительность | >96; ≥95 и ≤96; ≥93 и ≤94; ≥91 и ≤92; ≥89 и ≤90; ≥87 и ≤88; ≥85 и ≤86; ≤84 | Децибел
|  |  |  | Максимальная частота | >2000; ≥1001 и ≤2000; ≥301 и ≤1000; ≤300 | Герц
26.40.43.110-00000002 | Сабвуфер | Штука | 2022-01-08 | Типоразмер динамика | ≥18; ≥15 и <18; ≥11 и <15; ≥8 и <11; ≥5 и <8; <5 | Дюйм (25,4 мм)
|  |  |  | Звуковое давление | >135; ≥131 и ≤135; ≥126 и ≤130; ≤125 | Децибел
|  |  |  | Тип корпуса | Фазоинверторный; Полосовой; Закрытый ящик; Без корпуса
|  |  |  | Минимальная частота | >70; ≤20; ≥41 и ≤50; ≥31 и ≤40; ≥21 и ≤30; ≥61 и ≤70; ≥51 и ≤60 | Герц
|  |  |  | Тип сабвуфера | Пассивный
|  |  |  | Номинальная мощность | >500; ≤100; ≥301 и ≤500; ≥201 и ≤300; ≥101 и ≤200 | Ватт
|  |  |  | Чувствительность | >96; ≥95 и ≤96; ≥93 и ≤94; ≥91 и ≤92; ≥89 и ≤90; ≥87 и ≤88; ≥85 и ≤86; ≤84 | Децибел
|  |  |  | Максимальная частота | >2000; ≤300; ≥1001 и ≤2000; ≥301 и ≤1000 | Герц
26.40.43.110-00000001 | Сабвуфер | Штука | 2022-01-08 | Типоразмер динамика | ≥18; ≥15 и <18; ≥11 и <15; ≥8 и <11; ≥5 и <8; <5 | Дюйм (25,4 мм)
|  |  |  | Звуковое давление | >135; ≥131 и ≤135; ≥126 и ≤130; ≤125 | Децибел
|  |  |  | Тип корпуса | Фазоинверторный; Полосовой; Закрытый ящик; Без корпуса
|  |  |  | Минимальная частота | >70; ≤20; ≥41 и ≤50; ≥31 и ≤40; ≥21 и ≤30; ≥61 и ≤70; ≥51 и ≤60 | Герц
|  |  |  | Тип сабвуфера | Активный
|  |  |  | Номинальная мощность | >500; ≤100; ≥301 и ≤500; ≥201 и ≤300; ≥101 и ≤200 | Ватт
|  |  |  | Чувствительность | ≥95 и ≤96; ≥93 и ≤94; ≥91 и ≤92; ≥89 и ≤90; ≥87 и ≤88; ≥85 и ≤86; ≤84; >96 | Децибел
|  |  |  | Максимальная частота | >2000; ≤300; ≥1001 и ≤2000; ≥301 и ≤1000 | Герц
27.32.13.000-00000002 | Самонесущий изолированный провод для воздушных линий электропередачи на номинальное напряжение до 0,6/1 кВ включительно | Километр;^тысяча метров | 2022-01-08 | Число вспомогательных токопроводящих жил в проводах с нулевой несущей жилой номинальным сечением ≥50 мм2 | 3; 2; 1; | Штука
|  |  |  | Число основных токопроводящих жил | 4; 3; 2; 1; | Штука
|  |  |  | Номинальное сечение нулевой несущей жилы | 95; 70; 54,6000; 50; 35; 25; | Квадратный миллиметр
|  |  |  | Номинальное сечение основных токопроводящих жил | 240; 185; 150; 120; 95; 70; 50; 35; 25; 16; | Квадратный миллиметр
|  |  |  | Номинальное сечение вспомогательных токопроводящих жил для цепей контроля | 4; 2,5000; 1,5000; | Квадратный миллиметр
|  |  |  | Номинальное сечение вспомогательных токопроводящих жил для цепей наружного освещения | 33; 25; 16; | Квадратный миллиметр
|  |  |  | Конструктивное исполнение | Не распространяющий горение (н); Герметизированный (г); Без нулевой несущей жилы (4); С изолированной нулевой несущей жилой (2); С неизолированной нулевой несущей жилой (1)
27.32.13.000-00000001 | Самонесущий изолированный провод для воздушных линий электропередачи на номинальное напряжение до 0,6/1 кВ включительно | Километр;^тысяча метров | 2022-01-08 | Число вспомогательных токопроводящих жил в проводах с нулевой несущей жилой номинальным сечением ≥50 мм2 | 3; 2; 1; | Штука
|  |  |  | Число основных токопроводящих жил | 4; 3; 2; 1; | Штука
|  |  |  | Номинальное сечение нулевой несущей жилы | 95; 70; 54,6000; 50; 35; 25; | Квадратный миллиметр
|  |  |  | Номинальное сечение основных токопроводящих жил | 240; 185; 150; 120; 95; 70; 50; 35; 25; 16; | Квадратный миллиметр
|  |  |  | Номинальное сечение вспомогательных токопроводящих жил для цепей контроля | 4; 2,5000; 1,5000; | Квадратный миллиметр
|  |  |  | Номинальное сечение вспомогательных токопроводящих жил для цепей наружного освещения | 33; 25; 16; | Квадратный миллиметр
|  |  |  | Конструктивное исполнение | Не распространяющий горение (н); Герметизированный (г); Без нулевой несущей жилы (4); С изолированной нулевой несущей жилой (2); С неизолированной нулевой несущей жилой (1)
27.40.25.123-00000001 | Светильник светодиодный внутреннего освещения | Штука | 2022-05-20 | Крепления в комплекте | Нет; Да
|  |  |  | Световая отдача, лм/Вт | ≥130; ≥125; ≥120; ≥115; ≥110; ≥105; ≥100; ≥95; ≥90; ≥85; ≥80
|  |  |  | Пульт дистанционного управления | Нет; Да
|  |  |  | Вес брутто | >11; >9 и ≤11; >6,5000 и ≤9; >4,5000 и ≤6,5000; >2,5000 и ≤4,5000; >1,8000 и ≤2,5000; >1,2000 и ≤1,8000; >0,6000 и ≤1,2000; ≤0,6000 | Килограмм
|  |  |  | Взрывозащитный | Нет; Да
|  |  |  | Коррелированная цветовая температура, min | ≥6500; ≥5700; ≥5000; ≥4500; ≥4000; ≥3500; ≥3000; ≥2700 | Кельвин
|  |  |  | Коррелированная цветовая температура, max | ≤6500; ≤5700; ≤5000; ≤4500; ≤4000; ≤3500; ≤3000; ≤2700 | Кельвин
|  |  |  | Длина светильника | ≥1000; ≥600 и <1000; ≥500 и <600; ≥300 и <500; ≥200 и <300; ≥100 и <200; ≥50 и <100; <50 | Миллиметр
|  |  |  | Категория по ограничению яркости | 3; 2; 1
|  |  |  | Тип светильника | Трековый; Поворотный спот; Точечный; Линейный
|  |  |  | Материал корпуса светильника | Сталь; Ударопрочный пластик; Пластик; Алюминий
|  |  |  | Индекс цветопередачи | >90; >80 и ≤90; >70 и ≤80; ≤70
|  |  |  | Коэффициент мощности | >0,9500; >0,7000 и ≤0,9500; >0,5000 и ≤0,7000; ≤0,5000
|  |  |  | Работает в системе умный дом | Нет; Да
|  |  |  | Тип диммера | С дистанционным управлением; Сенсорный; Механический
|  |  |  | Класс защиты от электрического тока | III; II; I
|  |  |  | Наличие светорассеивателя | Нет; Да
|  |  |  | Коэффициент пульсаций | >10; >5 и ≤10; >1 и ≤5; ≤1 | Процент
|  |  |  | Цвет плафона | Фиолетовый; Голубой; Синий; Зеленый; Желтый; Золотой; Латунь; Коричневый; Бронзовый; Медный; Оранжевый; Красный; Бежевый; Прозрачный; Никель; Белый; Серебристый; Серый; Розовый; Черный
|  |  |  | Класс светораспределения | В; Р; Н; П
|  |  |  | Диаметр светильника | ≥800; ≥600 и <800; ≥370 и <600; ≥160 и <370; <160 | Миллиметр
|  |  |  | Диммируемый светильник | Нет; Да
|  |  |  | Форма | Овальная; Прямоугольная; Нестандартная; Многоугольная; Круглая; Цилиндрическая; Квадратная
|  |  |  | Вид светильника | Подвесной; Настенно-потолочный; Напольный (торшер); Настенный; Встраиваемый; Потолочный
|  |  |  | Совместимость с экосистемой | Xiaomi Mi Home; IFTTT; Google Home; EGLO connect; Amazon Alexa
|  |  |  | Материал рассеивателя | Акриловый полимер; Матовый акриловый полимер; Металл; Стекло; Полипропилен; Полистирол; Поликарбонат; Каленое стекло
|  |  |  | Вторая характеристическая цифра обозначения степени защиты, не менее | 8; 9; 7; 6; 5; 4; 3; 2; 1; 0;
|  |  |  | Первая характеристическая цифра обозначения степени защиты, не менее | 6; 5; 4; 3; 2; 1; 0;
|  |  |  | Наличие исполнения концепции HCL по технологии TW | Нет; Да
|  |  |  | Высота светильника | ≥200; ≥100 и <200; ≥50 и <100; <50 | Миллиметр
|  |  |  | Вес нетто | >2 и ≤4; >1,5000 и ≤2; >0,5000 и ≤1; ≤0,5000; >10; >8 и ≤10; >6 и ≤8; >4 и ≤6 | Килограмм
|  |  |  | Мощность | >35 и ≤40; >30 и ≤35; >25 и ≤30; >400; >300 и ≤400; >200 и ≤300; >175 и ≤200; >150 и ≤175; >125 и ≤150; >100 и ≤125; >90 и ≤100; >80 и ≤90; >70 и ≤80; >60 и ≤70; >50 и ≤60; >40 и ≤50; >20 и ≤25; >15 и ≤20; >10 и ≤15; ≤10 | Ватт
|  |  |  | Ширина светильника | ≥600; ≥300 и <600; ≥200 и <300; ≥150 и <200; ≥80 и <150; ≥50 и <80; <50 | Миллиметр
|  |  |  | Световой поток | >5000 и ≤6000; >4000 и ≤5000; >20000; >15000 и ≤20000; >10000 и ≤15000; >8000 и ≤10000; >6000 и ≤8000; >3000 и ≤4000; >2000 и ≤3000; >1000 и ≤2000; ≤1000 | Люмен
27.40.25.123-00000007 | Светильник светодиодный внутреннего освещения | Штука | 2022-05-20 | Крепления в комплекте | Нет; Да
|  |  |  | Световая отдача, лм/Вт | ≥130; ≥125; ≥120; ≥115; ≥110; ≥105; ≥100; ≥95; ≥90; ≥85; ≥80
|  |  |  | Пульт дистанционного управления | Нет; Да
|  |  |  | Вес брутто | >11; >9 и ≤11; >6,5000 и ≤9; >4,5000 и ≤6,5000; >2,5000 и ≤4,5000; >1,8000 и ≤2,5000; >1,2000 и ≤1,8000; >0,6000 и ≤1,2000; ≤0,6000 | Килограмм
|  |  |  | Взрывозащитный | Нет; Да
|  |  |  | Коррелированная цветовая температура, min | ≥6500; ≥5700; ≥5000; ≥4500; ≥4000; ≥3500; ≥3000; ≥2700 | Кельвин
|  |  |  | Коррелированная цветовая температура, max | ≤6500; ≤5700; ≤5000; ≤4500; ≤4000; ≤3500; ≤3000; ≤2700 | Кельвин
|  |  |  | Длина светильника | ≥1000; ≥600 и <1000; ≥500 и <600; ≥300 и <500; ≥200 и <300; ≥100 и <200; ≥50 и <100; <50 | Миллиметр
|  |  |  | Категория по ограничению яркости | 3
|  |  |  | Тип светильника | Трековый; Поворотный спот; Точечный; Линейный
|  |  |  | Материал корпуса светильника | Сталь; Ударопрочный пластик; Пластик; Алюминий
|  |  |  | Индекс цветопередачи | >90; >80 и ≤90; >70 и ≤80; ≤70
|  |  |  | Коэффициент мощности | >0,9500; >0,7000 и ≤0,9500; >0,5000 и ≤0,7000; ≤0,5000
|  |  |  | Работает в системе умный дом | Нет; Да
|  |  |  | Тип диммера | С дистанционным управлением; Сенсорный; Механический
|  |  |  | Класс защиты от электрического тока | III; II; I
|  |  |  | Наличие светорассеивателя | Нет; Да
|  |  |  | Коэффициент пульсаций | >10; >5 и ≤10; >1 и ≤5; ≤1 | Процент
|  |  |  | Цвет плафона | Фиолетовый; Голубой; Синий; Зеленый; Желтый; Золотой; Латунь; Коричневый; Бронзовый; Медный; Оранжевый; Красный; Бежевый; Прозрачный; Никель; Белый; Серебристый; Серый; Розовый; Черный
|  |  |  | Класс светораспределения | Р
|  |  |  | Диаметр светильника | ≥800; ≥600 и <800; ≥370 и <600; ≥160 и <370; <160 | Миллиметр
|  |  |  | Диммируемый светильник | Нет; Да
|  |  |  | Форма | Нестандартная; Многоугольная; Круглая; Цилиндрическая; Квадратная; Овальная; Прямоугольная
|  |  |  | Вид светильника | Настенно-потолочный
|  |  |  | Совместимость с экосистемой | Xiaomi Mi Home; IFTTT; Google Home; EGLO connect; Amazon Alexa
|  |  |  | Материал рассеивателя | Акриловый полимер; Матовый акриловый полимер; Металл; Стекло; Полипропилен; Полистирол; Поликарбонат; Каленое стекло
|  |  |  | Вторая характеристическая цифра обозначения степени защиты, не менее | 8; 9; 7; 6; 5; 4; 3; 2; 1; 0;
|  |  |  | Первая характеристическая цифра обозначения степени защиты, не менее | 6; 5; 4; 3; 2; 1; 0;
|  |  |  | Наличие исполнения концепции HCL по технологии TW | Нет; Да
|  |  |  | Высота светильника | ≥200; ≥100 и <200; ≥50 и <100; <50 | Миллиметр
|  |  |  | Вес нетто | >10; >8 и ≤10; >6 и ≤8; >4 и ≤6; >2 и ≤4; >1,5000 и ≤2; >0,5000 и ≤1; ≤0,5000 | Килограмм
|  |  |  | Мощность | >400; >300 и ≤400; >200 и ≤300; >175 и ≤200; >150 и ≤175; >125 и ≤150; >100 и ≤125; >90 и ≤100; >80 и ≤90; >70 и ≤80; >60 и ≤70; >50 и ≤60; >40 и ≤50; ≤10; >35 и ≤40; >30 и ≤35; >25 и ≤30; >20 и ≤25; >15 и ≤20; >10 и ≤15 | Ватт
|  |  |  | Ширина светильника | ≥600; ≥300 и <600; ≥200 и <300; ≥150 и <200; ≥80 и <150; ≥50 и <80; <50 | Миллиметр
|  |  |  | Световой поток | >20000; >15000 и ≤20000; >10000 и ≤15000; >8000 и ≤10000; >6000 и ≤8000; >1000 и ≤2000; ≤1000; >5000 и ≤6000; >4000 и ≤5000; >3000 и ≤4000; >2000 и ≤3000 | Люмен
27.40.25.123-00000006 | Светильник светодиодный внутреннего освещения | Штука | 2022-05-20 | Крепления в комплекте | Нет; Да
|  |  |  | Световая отдача, лм/Вт | ≥130; ≥125; ≥120; ≥115; ≥110; ≥105; ≥100; ≥95; ≥90; ≥85; ≥80
|  |  |  | Пульт дистанционного управления | Нет; Да
|  |  |  | Вес брутто | >0,6000 и ≤1,2000; ≤0,6000; >1,2000 и ≤1,8000; >11; >9 и ≤11; >6,5000 и ≤9; >4,5000 и ≤6,5000; >2,5000 и ≤4,5000; >1,8000 и ≤2,5000 | Килограмм
|  |  |  | Взрывозащитный | Нет; Да
|  |  |  | Коррелированная цветовая температура, min | ≥6500; ≥5700; ≥5000; ≥4500; ≥4000; ≥3500; ≥3000; ≥2700 | Кельвин
|  |  |  | Коррелированная цветовая температура, max | ≤6500; ≤5700; ≤5000; ≤4500; ≤4000; ≤3500; ≤3000; ≤2700 | Кельвин
|  |  |  | Длина светильника | ≥1000; ≥600 и <1000; ≥500 и <600; ≥300 и <500; ≥200 и <300; ≥100 и <200; ≥50 и <100; <50 | Миллиметр
|  |  |  | Категория по ограничению яркости | 3
|  |  |  | Тип светильника | Трековый; Поворотный спот; Точечный; Линейный
|  |  |  | Материал корпуса светильника | Ударопрочный пластик; Пластик; Алюминий; Сталь
|  |  |  | Индекс цветопередачи | >90; >80 и ≤90; >70 и ≤80; ≤70
|  |  |  | Коэффициент мощности | >0,9500; >0,7000 и ≤0,9500; >0,5000 и ≤0,7000; ≤0,5000
|  |  |  | Работает в системе умный дом | Нет; Да
|  |  |  | Тип диммера | С дистанционным управлением; Сенсорный; Механический
|  |  |  | Класс защиты от электрического тока | III; II; I
|  |  |  | Наличие светорассеивателя | Нет; Да
|  |  |  | Коэффициент пульсаций | >10; >5 и ≤10; >1 и ≤5; ≤1 | Процент
|  |  |  | Цвет плафона | Фиолетовый; Голубой; Синий; Зеленый; Желтый; Золотой; Латунь; Коричневый; Бронзовый; Медный; Оранжевый; Красный; Бежевый; Прозрачный; Никель; Белый; Серебристый; Серый; Розовый; Черный
|  |  |  | Класс светораспределения | Р
|  |  |  | Диаметр светильника | ≥800; ≥600 и <800; ≥370 и <600; ≥160 и <370; <160 | Миллиметр
|  |  |  | Диммируемый светильник | Нет; Да
|  |  |  | Форма | Нестандартная; Многоугольная; Круглая; Цилиндрическая; Квадратная; Овальная; Прямоугольная
|  |  |  | Вид светильника | Напольный (торшер)
|  |  |  | Совместимость с экосистемой | Xiaomi Mi Home; IFTTT; Google Home; EGLO connect; Amazon Alexa
|  |  |  | Материал рассеивателя | Акриловый полимер; Матовый акриловый полимер; Металл; Стекло; Полипропилен; Полистирол; Поликарбонат; Каленое стекло
|  |  |  | Вторая характеристическая цифра обозначения степени защиты, не менее | 8; 9; 7; 6; 5; 4; 3; 2; 1; 0;
|  |  |  | Первая характеристическая цифра обозначения степени защиты, не менее | 6; 5; 4; 3; 2; 1; 0;
|  |  |  | Наличие исполнения концепции HCL по технологии TW | Нет; Да
|  |  |  | Высота светильника | ≥200; ≥100 и <200; ≥50 и <100; <50 | Миллиметр
|  |  |  | Вес нетто | >10; >8 и ≤10; >6 и ≤8; >4 и ≤6; >2 и ≤4; >1,5000 и ≤2; >0,5000 и ≤1; ≤0,5000 | Килограмм
|  |  |  | Мощность | >40 и ≤50; >400; >300 и ≤400; >200 и ≤300; >175 и ≤200; >150 и ≤175; >125 и ≤150; >100 и ≤125; >90 и ≤100; >80 и ≤90; >70 и ≤80; >60 и ≤70; >50 и ≤60; ≤10; >35 и ≤40; >30 и ≤35; >25 и ≤30; >20 и ≤25; >15 и ≤20; >10 и ≤15 | Ватт
|  |  |  | Ширина светильника | ≥600; ≥300 и <600; ≥200 и <300; ≥150 и <200; ≥80 и <150; ≥50 и <80; <50 | Миллиметр
|  |  |  | Световой поток | >8000 и ≤10000; >6000 и ≤8000; >1000 и ≤2000; ≤1000; >5000 и ≤6000; >4000 и ≤5000; >3000 и ≤4000; >2000 и ≤3000; >20000; >15000 и ≤20000; >10000 и ≤15000 | Люмен
27.40.25.123-00000005 | Светильник светодиодный внутреннего освещения | Штука | 2022-05-20 | Крепления в комплекте | Нет; Да
|  |  |  | Световая отдача, лм/Вт | ≥130; ≥125; ≥120; ≥115; ≥110; ≥105; ≥100; ≥95; ≥90; ≥85; ≥80
|  |  |  | Пульт дистанционного управления | Нет; Да
|  |  |  | Вес брутто | >11; >9 и ≤11; >6,5000 и ≤9; >4,5000 и ≤6,5000; >2,5000 и ≤4,5000; >1,8000 и ≤2,5000; >1,2000 и ≤1,8000; >0,6000 и ≤1,2000; ≤0,6000 | Килограмм
|  |  |  | Взрывозащитный | Нет; Да
|  |  |  | Коррелированная цветовая температура, min | ≥6500; ≥5700; ≥5000; ≥4500; ≥4000; ≥3500; ≥3000; ≥2700 | Кельвин
|  |  |  | Коррелированная цветовая температура, max | ≤6500; ≤5700; ≤5000; ≤4500; ≤4000; ≤3500; ≤3000; ≤2700 | Кельвин
|  |  |  | Длина светильника | ≥1000; ≥600 и <1000; ≥500 и <600; ≥300 и <500; ≥200 и <300; ≥100 и <200; ≥50 и <100; <50 | Миллиметр
|  |  |  | Категория по ограничению яркости | 3
|  |  |  | Тип светильника | Трековый; Поворотный спот; Точечный; Линейный
|  |  |  | Материал корпуса светильника | Сталь; Ударопрочный пластик; Пластик; Алюминий
|  |  |  | Индекс цветопередачи | >90; >80 и ≤90; >70 и ≤80; ≤70
|  |  |  | Коэффициент мощности | >0,9500; >0,7000 и ≤0,9500; >0,5000 и ≤0,7000; ≤0,5000
|  |  |  | Работает в системе умный дом | Нет; Да
|  |  |  | Тип диммера | С дистанционным управлением; Сенсорный; Механический
|  |  |  | Класс защиты от электрического тока | III; II; I
|  |  |  | Наличие светорассеивателя | Нет; Да
|  |  |  | Коэффициент пульсаций | >10; >5 и ≤10; >1 и ≤5; ≤1 | Процент
|  |  |  | Цвет плафона | Фиолетовый; Голубой; Синий; Зеленый; Желтый; Золотой; Латунь; Коричневый; Бронзовый; Медный; Оранжевый; Красный; Бежевый; Прозрачный; Никель; Белый; Серебристый; Серый; Розовый; Черный
|  |  |  | Класс светораспределения | В
|  |  |  | Диаметр светильника | ≥800; ≥600 и <800; ≥370 и <600; ≥160 и <370; <160 | Миллиметр
|  |  |  | Диммируемый светильник | Нет; Да
|  |  |  | Форма | Нестандартная; Многоугольная; Круглая; Цилиндрическая; Квадратная; Овальная; Прямоугольная
|  |  |  | Вид светильника | Подвесной
|  |  |  | Совместимость с экосистемой | Xiaomi Mi Home; IFTTT; Google Home; EGLO connect; Amazon Alexa
|  |  |  | Материал рассеивателя | Акриловый полимер; Матовый акриловый полимер; Металл; Стекло; Полипропилен; Полистирол; Поликарбонат; Каленое стекло
|  |  |  | Вторая характеристическая цифра обозначения степени защиты, не менее | 8; 9; 7; 6; 5; 4; 3; 2; 1; 0;
|  |  |  | Первая характеристическая цифра обозначения степени защиты, не менее | 6; 5; 4; 3; 2; 1; 0;
|  |  |  | Наличие исполнения концепции HCL по технологии TW | Нет; Да
|  |  |  | Высота светильника | ≥200; ≥100 и <200; ≥50 и <100; <50 | Миллиметр
|  |  |  | Вес нетто | >10; >8 и ≤10; >6 и ≤8; >4 и ≤6; >2 и ≤4; >1,5000 и ≤2; >0,5000 и ≤1; ≤0,5000 | Килограмм
|  |  |  | Мощность | >400; >300 и ≤400; >200 и ≤300; >175 и ≤200; >150 и ≤175; >125 и ≤150; >100 и ≤125; >90 и ≤100; >80 и ≤90; >70 и ≤80; >60 и ≤70; >50 и ≤60; >40 и ≤50; ≤10; >35 и ≤40; >30 и ≤35; >25 и ≤30; >20 и ≤25; >15 и ≤20; >10 и ≤15 | Ватт
|  |  |  | Ширина светильника | ≥600; ≥300 и <600; ≥200 и <300; ≥150 и <200; ≥80 и <150; ≥50 и <80; <50 | Миллиметр
|  |  |  | Световой поток | >20000; >15000 и ≤20000; >10000 и ≤15000; >8000 и ≤10000; >6000 и ≤8000; >1000 и ≤2000; ≤1000; >5000 и ≤6000; >4000 и ≤5000; >3000 и ≤4000; >2000 и ≤3000 | Люмен
27.40.25.123-00000004 | Светильник светодиодный внутреннего освещения | Штука | 2022-05-20 | Крепления в комплекте | Нет; Да
|  |  |  | Световая отдача, лм/Вт | ≥130; ≥125; ≥120; ≥115; ≥110; ≥105; ≥100; ≥95; ≥90; ≥85; ≥80
|  |  |  | Пульт дистанционного управления | Нет; Да
|  |  |  | Вес брутто | >11; >9 и ≤11; >6,5000 и ≤9; >4,5000 и ≤6,5000; >2,5000 и ≤4,5000; >1,8000 и ≤2,5000; >1,2000 и ≤1,8000; >0,6000 и ≤1,2000; ≤0,6000 | Килограмм
|  |  |  | Взрывозащитный | Нет; Да
|  |  |  | Коррелированная цветовая температура, min | ≥6500; ≥5700; ≥5000; ≥4500; ≥4000; ≥3500; ≥3000; ≥2700 | Кельвин
|  |  |  | Коррелированная цветовая температура, max | ≤6500; ≤5700; ≤5000; ≤4500; ≤4000; ≤3500; ≤3000; ≤2700 | Кельвин
|  |  |  | Длина светильника | ≥1000; ≥600 и <1000; ≥500 и <600; ≥300 и <500; ≥200 и <300; ≥100 и <200; ≥50 и <100; <50 | Миллиметр
|  |  |  | Категория по ограничению яркости | 3
|  |  |  | Тип светильника | Трековый; Поворотный спот; Точечный; Линейный
|  |  |  | Материал корпуса светильника | Ударопрочный пластик; Пластик; Алюминий; Сталь
|  |  |  | Индекс цветопередачи | >90; >80 и ≤90; >70 и ≤80; ≤70
|  |  |  | Коэффициент мощности | >0,9500; >0,7000 и ≤0,9500; >0,5000 и ≤0,7000; ≤0,5000
|  |  |  | Работает в системе умный дом | Нет; Да
|  |  |  | Тип диммера | С дистанционным управлением; Сенсорный; Механический
|  |  |  | Класс защиты от электрического тока | III; II; I
|  |  |  | Наличие светорассеивателя | Нет; Да
|  |  |  | Коэффициент пульсаций | >10; >5 и ≤10; >1 и ≤5; ≤1 | Процент
|  |  |  | Цвет плафона | Фиолетовый; Голубой; Синий; Зеленый; Желтый; Золотой; Латунь; Коричневый; Бронзовый; Медный; Оранжевый; Красный; Бежевый; Прозрачный; Никель; Белый; Серебристый; Серый; Розовый; Черный
|  |  |  | Класс светораспределения | В
|  |  |  | Диаметр светильника | ≥800; ≥600 и <800; ≥370 и <600; ≥160 и <370; <160 | Миллиметр
|  |  |  | Диммируемый светильник | Нет; Да
|  |  |  | Форма | Многоугольная; Круглая; Цилиндрическая; Квадратная; Овальная; Прямоугольная; Нестандартная
|  |  |  | Вид светильника | Потолочный
|  |  |  | Совместимость с экосистемой | Xiaomi Mi Home; IFTTT; Google Home; EGLO connect; Amazon Alexa
|  |  |  | Материал рассеивателя | Акриловый полимер; Матовый акриловый полимер; Металл; Стекло; Полипропилен; Полистирол; Поликарбонат; Каленое стекло
|  |  |  | Вторая характеристическая цифра обозначения степени защиты, не менее | 8; 9; 7; 6; 5; 4; 3; 2; 1; 0;
|  |  |  | Первая характеристическая цифра обозначения степени защиты, не менее | 6; 5; 4; 3; 2; 1; 0;
|  |  |  | Наличие исполнения концепции HCL по технологии TW | Нет; Да
|  |  |  | Высота светильника | ≥200; ≥100 и <200; ≥50 и <100; <50 | Миллиметр
|  |  |  | Вес нетто | >10; >8 и ≤10; >6 и ≤8; >4 и ≤6; >2 и ≤4; >1,5000 и ≤2; >0,5000 и ≤1; ≤0,5000 | Килограмм
|  |  |  | Мощность | >400; >300 и ≤400; >200 и ≤300; >175 и ≤200; >150 и ≤175; >125 и ≤150; >100 и ≤125; >90 и ≤100; >80 и ≤90; >70 и ≤80; >60 и ≤70; >50 и ≤60; >40 и ≤50; ≤10; >35 и ≤40; >30 и ≤35; >25 и ≤30; >20 и ≤25; >15 и ≤20; >10 и ≤15 | Ватт
|  |  |  | Ширина светильника | ≥600; ≥300 и <600; ≥200 и <300; ≥150 и <200; ≥80 и <150; ≥50 и <80; <50 | Миллиметр
|  |  |  | Световой поток | >20000; >15000 и ≤20000; >10000 и ≤15000; >8000 и ≤10000; >6000 и ≤8000; >1000 и ≤2000; ≤1000; >5000 и ≤6000; >4000 и ≤5000; >3000 и ≤4000; >2000 и ≤3000 | Люмен
27.40.25.123-00000003 | Светильник светодиодный внутреннего освещения | Штука | 2022-05-20 | Крепления в комплекте | Нет; Да
|  |  |  | Световая отдача, лм/Вт | ≥130; ≥125; ≥120; ≥115; ≥110; ≥105; ≥100; ≥95; ≥90; ≥85; ≥80
|  |  |  | Пульт дистанционного управления | Нет; Да
|  |  |  | Вес брутто | >11; >9 и ≤11; >6,5000 и ≤9; >4,5000 и ≤6,5000; >2,5000 и ≤4,5000; >1,8000 и ≤2,5000; >1,2000 и ≤1,8000; >0,6000 и ≤1,2000; ≤0,6000 | Килограмм
|  |  |  | Взрывозащитный | Нет; Да
|  |  |  | Коррелированная цветовая температура, min | ≥6500; ≥5700; ≥5000; ≥4500; ≥4000; ≥3500; ≥3000; ≥2700 | Кельвин
|  |  |  | Коррелированная цветовая температура, max | ≤6500; ≤5700; ≤5000; ≤4500; ≤4000; ≤3500; ≤3000; ≤2700 | Кельвин
|  |  |  | Длина светильника | ≥1000; ≥600 и <1000; ≥500 и <600; ≥300 и <500; ≥200 и <300; ≥100 и <200; ≥50 и <100; <50 | Миллиметр
|  |  |  | Категория по ограничению яркости | 3
|  |  |  | Тип светильника | Трековый; Поворотный спот; Точечный; Линейный
|  |  |  | Материал корпуса светильника | Сталь; Ударопрочный пластик; Пластик; Алюминий
|  |  |  | Индекс цветопередачи | >90; >80 и ≤90; >70 и ≤80; ≤70
|  |  |  | Коэффициент мощности | >0,9500; >0,7000 и ≤0,9500; >0,5000 и ≤0,7000; ≤0,5000
|  |  |  | Работает в системе умный дом | Нет; Да
|  |  |  | Тип диммера | С дистанционным управлением; Сенсорный; Механический
|  |  |  | Класс защиты от электрического тока | III; II; I
|  |  |  | Наличие светорассеивателя | Нет; Да
|  |  |  | Коэффициент пульсаций | >10; >5 и ≤10; >1 и ≤5; ≤1 | Процент
|  |  |  | Цвет плафона | Прозрачный; Фиолетовый; Голубой; Синий; Зеленый; Желтый; Золотой; Латунь; Коричневый; Бронзовый; Медный; Оранжевый; Красный; Бежевый; Никель; Белый; Серебристый; Серый; Розовый; Черный
|  |  |  | Класс светораспределения | В
|  |  |  | Диаметр светильника | ≥800; ≥600 и <800; ≥370 и <600; ≥160 и <370; <160 | Миллиметр
|  |  |  | Диммируемый светильник | Нет; Да
|  |  |  | Форма | Нестандартная; Многоугольная; Круглая; Цилиндрическая; Квадратная; Овальная; Прямоугольная
|  |  |  | Вид светильника | Встраиваемый
|  |  |  | Совместимость с экосистемой | Xiaomi Mi Home; IFTTT; Google Home; EGLO connect; Amazon Alexa
|  |  |  | Материал рассеивателя | Каленое стекло; Акриловый полимер; Матовый акриловый полимер; Металл; Стекло; Полипропилен; Полистирол; Поликарбонат
|  |  |  | Вторая характеристическая цифра обозначения степени защиты, не менее | 8; 9; 7; 6; 5; 4; 3; 2; 1; 0;
|  |  |  | Первая характеристическая цифра обозначения степени защиты, не менее | 6; 5; 4; 3; 2; 1; 0;
|  |  |  | Наличие исполнения концепции HCL по технологии TW | Нет; Да
|  |  |  | Высота светильника | ≥200; ≥100 и <200; ≥50 и <100; <50 | Миллиметр
|  |  |  | Вес нетто | >10; >8 и ≤10; >6 и ≤8; >4 и ≤6; >2 и ≤4; >1,5000 и ≤2; >0,5000 и ≤1; ≤0,5000 | Килограмм
|  |  |  | Мощность | >400; >300 и ≤400; >200 и ≤300; >175 и ≤200; >150 и ≤175; >125 и ≤150; >100 и ≤125; >90 и ≤100; >80 и ≤90; >70 и ≤80; >60 и ≤70; >50 и ≤60; >40 и ≤50; ≤10; >35 и ≤40; >30 и ≤35; >25 и ≤30; >20 и ≤25; >15 и ≤20; >10 и ≤15 | Ватт
|  |  |  | Ширина светильника | ≥600; ≥300 и <600; ≥200 и <300; ≥150 и <200; ≥80 и <150; ≥50 и <80; <50 | Миллиметр
|  |  |  | Световой поток | >20000; >15000 и ≤20000; >10000 и ≤15000; >8000 и ≤10000; >6000 и ≤8000; >1000 и ≤2000; ≤1000; >5000 и ≤6000; >4000 и ≤5000; >3000 и ≤4000; >2000 и ≤3000 | Люмен
27.40.25.123-00000002 | Светильник светодиодный внутреннего освещения | Штука | 2022-05-20 | Крепления в комплекте | Нет; Да
|  |  |  | Световая отдача, лм/Вт | ≥130; ≥125; ≥120; ≥115; ≥110; ≥105; ≥100; ≥95; ≥90; ≥85; ≥80
|  |  |  | Пульт дистанционного управления | Нет; Да
|  |  |  | Вес брутто | >11; >9 и ≤11; >6,5000 и ≤9; >4,5000 и ≤6,5000; >2,5000 и ≤4,5000; >1,8000 и ≤2,5000; >1,2000 и ≤1,8000; >0,6000 и ≤1,2000; ≤0,6000 | Килограмм
|  |  |  | Взрывозащитный | Нет; Да
|  |  |  | Коррелированная цветовая температура, min | ≥6500; ≥5700; ≥5000; ≥4500; ≥4000; ≥3500; ≥3000; ≥2700 | Кельвин
|  |  |  | Коррелированная цветовая температура, max | ≤3500; ≤3000; ≤2700; ≤6500; ≤5700; ≤5000; ≤4500; ≤4000 | Кельвин
|  |  |  | Длина светильника | ≥1000; ≥600 и <1000; ≥500 и <600; ≥300 и <500; ≥200 и <300; ≥100 и <200; ≥50 и <100; <50 | Миллиметр
|  |  |  | Категория по ограничению яркости | 3
|  |  |  | Тип светильника | Трековый; Поворотный спот; Точечный; Линейный
|  |  |  | Материал корпуса светильника | Сталь; Ударопрочный пластик; Пластик; Алюминий
|  |  |  | Индекс цветопередачи | >90; >80 и ≤90; >70 и ≤80; ≤70
|  |  |  | Коэффициент мощности | >0,9500; >0,7000 и ≤0,9500; >0,5000 и ≤0,7000; ≤0,5000
|  |  |  | Работает в системе умный дом | Нет; Да
|  |  |  | Тип диммера | С дистанционным управлением; Сенсорный; Механический
|  |  |  | Класс защиты от электрического тока | III; II; I
|  |  |  | Наличие светорассеивателя | Нет; Да
|  |  |  | Коэффициент пульсаций | >10; >5 и ≤10; >1 и ≤5; ≤1 | Процент
|  |  |  | Цвет плафона | Фиолетовый; Голубой; Синий; Зеленый; Желтый; Золотой; Латунь; Коричневый; Бронзовый; Медный; Оранжевый; Красный; Бежевый; Прозрачный; Никель; Белый; Серебристый; Серый; Розовый; Черный
|  |  |  | Класс светораспределения | В
|  |  |  | Диаметр светильника | ≥800; ≥600 и <800; ≥370 и <600; ≥160 и <370; <160 | Миллиметр
|  |  |  | Диммируемый светильник | Нет; Да
|  |  |  | Форма | Нестандартная; Многоугольная; Круглая; Цилиндрическая; Квадратная; Овальная; Прямоугольная
|  |  |  | Вид светильника | Настенный
|  |  |  | Совместимость с экосистемой | Xiaomi Mi Home; IFTTT; Google Home; EGLO connect; Amazon Alexa
|  |  |  | Материал рассеивателя | Акриловый полимер; Матовый акриловый полимер; Металл; Стекло; Полипропилен; Полистирол; Поликарбонат; Каленое стекло
|  |  |  | Вторая характеристическая цифра обозначения степени защиты, не менее | 8; 9; 7; 6; 5; 4; 3; 2; 1; 0;
|  |  |  | Первая характеристическая цифра обозначения степени защиты, не менее | 6; 5; 4; 3; 2; 1; 0;
|  |  |  | Наличие исполнения концепции HCL по технологии TW | Нет; Да
|  |  |  | Высота светильника | ≥200; ≥100 и <200; ≥50 и <100; <50 | Миллиметр
|  |  |  | Вес нетто | >10; >8 и ≤10; >6 и ≤8; >4 и ≤6; >2 и ≤4; >1,5000 и ≤2; >0,5000 и ≤1; ≤0,5000 | Килограмм
|  |  |  | Мощность | >400; >300 и ≤400; >200 и ≤300; >175 и ≤200; >150 и ≤175; >125 и ≤150; >100 и ≤125; >90 и ≤100; >80 и ≤90; >70 и ≤80; >60 и ≤70; >50 и ≤60; >40 и ≤50; ≤10; >35 и ≤40; >30 и ≤35; >25 и ≤30; >20 и ≤25; >15 и ≤20; >10 и ≤15 | Ватт
|  |  |  | Ширина светильника | ≥600; ≥300 и <600; ≥200 и <300; ≥150 и <200; ≥80 и <150; ≥50 и <80; <50 | Миллиметр
|  |  |  | Световой поток | >20000; >15000 и ≤20000; >10000 и ≤15000; >8000 и ≤10000; >6000 и ≤8000; >1000 и ≤2000; ≤1000; >5000 и ≤6000; >4000 и ≤5000; >3000 и ≤4000; >2000 и ≤3000 | Люмен
26.60.12.140-00000005 | Световод для системы инфракрасной коагуляции тканей | Штука | 2019-07-01
26.60.12.119-00000312 | Секвенатор нуклеиновых кислот ИВД, секвенирование нового поколения | Штука | 2019-07-01
26.30.11.120-00000018 | Селектор | Штука | 2020-10-01 | Наличие функции оповещения при чрезвычайных ситуациях | Нет; Да
|  |  |  | Наличие функции автодозвона | Нет; Да
|  |  |  | Режим связи | Симплекс; Полудуплекс; Дуплекс
|  |  |  | Наличие дисплея | Нет; Да
|  |  |  | Тип питания | От аккумулятора; От сети
|  |  |  | Тип исполнения | Встроенный; Настенный; Настольный
|  |  |  | Тип подключаемых абонентов | Мобильные; Международные; Междугородние; Городские; Местные
|  |  |  | Тип дисплея | LCD; Жидкокристаллический
|  |  |  | Вид связи | Внешняя сеть; Локальная сеть
|  |  |  | Наличие функции отключения голоса абонента (режим слушатель) | Нет; Да
|  |  |  | Наличие микрофона | Нет; Да
|  |  |  | Тип | Многоканальный; Одноканальный
|  |  |  | Наличие функции Прошу слова | Нет; Да
|  |  |  | Наличие трубки | Нет; Да
|  |  |  | Мощность питания | 24; 220; | Вольт
|  |  |  | Возможность подключения к интернету | Нет; Да
|  |  |  | Наличие функции программирования кнопок | Нет; Да
|  |  |  | Тип по мобильности | Стационарный; Мобильный
|  |  |  | Наличие внутренней памяти | Нет; Да
|  |  |  | Наличие функции регулировки громкости отдельного абонента | Нет; Да
|  |  |  | Наличие функции громкоговорителя | Нет; Да
|  |  |  | Наличие функции записи действий | Нет; Да
|  |  |  | Количество подключенных абонентов | >30; >20 и ≤30; >15 и ≤20; >10 и ≤15; ≤10 | Штука
|  |  |  | Ударопрочный корпус | Нет; Да
26.30.11.120-00000017 | Селектор | Штука | 2020-10-01 | Наличие функции оповещения при чрезвычайных ситуациях | Нет; Да
|  |  |  | Наличие функции автодозвона | Нет; Да
|  |  |  | Режим связи | Симплекс; Полудуплекс; Дуплекс
|  |  |  | Наличие дисплея | Нет; Да
|  |  |  | Тип питания | От аккумулятора; От сети
|  |  |  | Тип исполнения | Встроенный; Настенный; Настольный
|  |  |  | Тип подключаемых абонентов | Мобильные; Международные; Междугородние; Городские; Местные
|  |  |  | Тип дисплея | LCD; Жидкокристаллический
|  |  |  | Вид связи | Внешняя сеть; Локальная сеть
|  |  |  | Наличие функции отключения голоса абонента (режим слушатель) | Нет; Да
|  |  |  | Наличие микрофона | Нет; Да
|  |  |  | Тип | Многоканальный; Одноканальный
|  |  |  | Наличие функции Прошу слова | Нет; Да
|  |  |  | Наличие трубки | Нет; Да
|  |  |  | Мощность питания | 24; 220; | Вольт
|  |  |  | Возможность подключения к интернету | Нет; Да
|  |  |  | Наличие функции программирования кнопок | Нет; Да
|  |  |  | Тип по мобильности | Стационарный; Мобильный
|  |  |  | Наличие внутренней памяти | Нет; Да
|  |  |  | Наличие функции регулировки громкости отдельного абонента | Нет; Да
|  |  |  | Наличие функции громкоговорителя | Нет; Да
|  |  |  | Наличие функции записи действий | Нет; Да
|  |  |  | Количество подключенных абонентов | >30; >20 и ≤30; >15 и ≤20; >10 и ≤15; ≤10 | Штука
|  |  |  | Ударопрочный корпус | Нет; Да
26.20.14.000-00000001 | Сервер | Штука | 2021-11-17 | Тип сетевого порта | InfiniBand; Ethernet
|  |  |  | Поддержка функциональности RDMA (тип 2) | Требуется; Не требуется
|  |  |  | Тип сервера | Отдельностоящий; Стоечный
|  |  |  | Поддерживаемые протоколы сетевого порта (тип 2) | InfiniBand; Ethernet
|  |  |  | Скорость сетевого порта InfiniBand (тип 2), Гбит/с | ≥ 200 (HDR 4x); ≥ 100 (EDR 4x); ≥ 56 (FDR 4x); ≥ 40 (FDR10 4x); ≥ 40 (QDR 4x)
|  |  |  | Интерфейс поддерживаемых накопителей | USB; MicroSD; SD; U.2; M.2; PCIe; NVMe; SAS; SATA
|  |  |  | Объем каждого установленного накопителя (тип 2) | ≥2400; ≥2000; ≥1920; ≥1800; ≥1600; ≥1200; ≥1000; ≥960; ≥900; ≥800; ≥750; ≥600; ≥500; ≥480; ≥400; ≥300; ≥240; ≥120; ≥64; ≥32; ≥16; ≥8; ≥4; <4; ≥16000; ≥15360; ≥14000; ≥12800; ≥12000; ≥8000; ≥7680; ≥6400; ≥6000; ≥4000; ≥3840; ≥3200 | Гигабайт
|  |  |  | Поддержка протокола RDMA | Требуется; Не требуется
|  |  |  | Количество свободных слотов для установки плат расширения PCIe x1 | ≥9; ≥8; ≥7; ≥6; ≥5; ≥4; ≥3; ≥2; ≥1; ≥0 | Штука
|  |  |  | Количество свободных слотов для установки плат расширения PCIe x8 | ≥9; ≥8; ≥7; ≥6; ≥5; ≥4; ≥3; ≥2; ≥1; ≥0 | Штука
|  |  |  | Количество сетевых портов Ethernet | ≥12; ≥8; ≥6; ≥4; ≥2; <2 | Штука
|  |  |  | Наличие устройства для укладки кабелей | Нет; Да
|  |  |  | Поддерживаемые дисковым контроллером типы RAID | Pass-Through; 60; 50; 10; 6; 5; 1; 0
|  |  |  | Ресурс на запись дисков SSD (тип 3) - количество перезаписей всего объема накопителя в день (DWPD) | ≥4; ≥3; ≥2,5000; ≥2; ≥1,5000; ≥1; ≥0,3000
|  |  |  | Поддержка функции обнаружения и коррекции ошибок в оперативной памяти | Нет; Да
|  |  |  | Активированная функция кэширования на основе использования SSD накопителей информации | Нет; Да
|  |  |  | Объем оперативной памяти | ≥512; ≥64; ≥32; ≥256; ≥16; ≥2; ≥128; ≥8; ≥4 | Гигабайт
|  |  |  | Наличие защиты кэш-памяти дискового контроллера при потере питания сервером | Нет; Да
|  |  |  | Объем каждого установленного модуля оперативной памяти | ≥512; ≥256; ≥128; ≥64; ≥32; ≥16; ≥8; <8 | Гигабайт
|  |  |  | Объем кэш-памяти установленного дискового контроллера | ≥4; ≥2; ≥1; ≥0,5000; <0,5000 | Гигабайт
|  |  |  | Тип размещения RS-232 | На задней панели; На передней панели; Внутренний
|  |  |  | Количество USB 2.0 портов | ≥4; ≥3; ≥2; ≥1
|  |  |  | Полная мощность одного блока питания | ≥800; ≥700; ≥500; ≥400; ≥300; ≥100; ≥16000; ≥10000; ≥8000; ≥5000; ≥3000; ≥2200; ≥1600; ≥1200 | Вольт-ампер
|  |  |  | Поддерживаемые протоколы сетевого порта (тип 3) | InfiniBand; Ethernet
|  |  |  | Установленный адаптер HBA | FC; iSCSI; FCoE; SAS
|  |  |  | Адаптер | CAN; RS-485; RS-232
|  |  |  | Интерфейс установленных накопителей (тип 3) | USB; MicroSD; SD; U.2; M.2; PCIe; NVMe; SAS; SATA
|  |  |  | Скорость вращения дисков в накопителе HDD или SSHD (тип 1) | ≥15000; ≥10000; ≥7200; ≥5400 | Оборот в минуту
|  |  |  | Тип размещения USB портов | На задней панели; На передней панели; Внутренний
|  |  |  | Количество установленных накопителей (тип 2) | ≥24; ≥20; ≥16; ≥12; ≥10; ≥8; ≥7; ≥6; ≥5; ≥4; ≥3; ≥2; ≥1; ≥0 | Штука
|  |  |  | Тип установленных накопителей (тип 3) | Flash; SSHD; SSD; HDD
|  |  |  | Объем кэш памяти третьего уровня (L3) каждого установленного процессора | ≥24; ≥22; ≥20; ≥18; ≥16; ≥12; ≥10; ≥8; ≥6; ≥128; ≥64; ≥40; ≥35; ≥30; ≥26 | Мегабайт
|  |  |  | Количество SFF (2,5) слотов для накопителей на лицевой панели | ≥24; ≥20; ≥16; ≥12; ≥8; ≥4; ≥2; ≥1 | Штука
|  |  |  | Тип среды передачи для сетевого порта | Оптический трансивер; Медь-твинаксиал; Медь-витая пара
|  |  |  | Скорость вращения дисков в накопителе HDD или SSHD (тип 2) | ≥15000; ≥10000; ≥7200; ≥5400 | Оборот в минуту
|  |  |  | Скорость сетевого порта Ethernet (тип 4) | ≥100; ≥50; ≥40; ≥25; ≥10; ≥5; ≥2,5000; ≥1 | Гигабит в секунду
|  |  |  | Количество установленных накопителей (тип 1) с поддержкой горячей замены | ≥32; ≥30; ≥28; ≥26; ≥24; ≥20; ≥16; ≥12; ≥10; ≥8; ≥7; ≥6; ≥5; ≥4; ≥3; ≥2; ≥1; ≥0 | Штука
|  |  |  | Тип контроллера дистанционного мониторинга и управления | Видеозапись с экрана действий администратора; Подключение виртуальных медиа-устройств через консоль удаленного управления, в том числе образов дисков (файлов ISO); Поддержка веб-интерфейса; Обеспечение перенаправления графической консоли по сети; Автоматическое уведомление о событиях по электронной почте; Доступ к основным характеристикам, состоянию сервера и установленных устройств
|  |  |  | Максимальное количество процессоров | ≥4; ≥2; ≥1 | Штука
|  |  |  | Максимальное количество накопителей в корпусе | ≥32; ≥30; ≥28; ≥26; ≥24; ≥20; ≥16; ≥12; ≥8; ≥4; ≥2; ≥1 | Штука
|  |  |  | Скорость вращения дисков в накопителе HDD или SSHD (тип 3) | ≥15000; ≥10000; ≥7200; ≥5400 | Оборот в минуту
|  |  |  | Выделенный порт удалённого управления сервером | Нет; Да
|  |  |  | Количество процессоров | ≥4; ≥1; ≥2 | Штука
|  |  |  | Наличие направляющих для установки в шкаф телекоммуникационный | Нет; Да
|  |  |  | Оптический привод | BD-RW; DVD-RW
|  |  |  | Количество SFF (2,5) слотов для накопителей на задней панели | ≥8; ≥4; ≥2; ≥1 | Штука
|  |  |  | Наличие средств доверенной загрузки, сертифицированных ФСБ | Нет; Да
|  |  |  | Аппаратная поддержка виртуализации | Опционально; Да; Нет
|  |  |  | Скорость сетевого порта Ethernet (тип 2) | ≥100; ≥50; ≥40; ≥25; ≥10; ≥5; ≥2,5000; ≥1 | Гигабит в секунду
|  |  |  | Ресурс на запись дисков SSD (тип 2) - количество перезаписей всего объема накопителя в день (DWPD) | ≥4; ≥3; ≥2,5000; ≥2; ≥1,5000; ≥1; ≥0,3000
|  |  |  | Поддержка функциональности RDMA (тип 3) | Требуется; Не требуется
|  |  |  | Количество слотов для модулей оперативной памяти | ≥32; ≥28; ≥24; ≥20; ≥16; ≥12; ≥8; ≥4; <4; ≥128; ≥96; ≥64; ≥48 | Штука
|  |  |  | Количество потоков каждого установленного процессора | ≥48; ≥44; ≥40; ≥36; ≥32; ≥28; ≥24; ≥20; ≥16; ≥12; ≥8; ≥4; <4
|  |  |  | Базовая частота каждого установленного процессора (без учета технологии динамического изменения частоты) | ≥3; ≥2,9000; ≥2,4000; ≥2,2000; ≥2; ≥1,4000; <1,4000 | Гигагерц
|  |  |  | Объем установленных накопителей | ≥8; ≥64; ≥16; ≥2; ≥4; ≥32; ≥128 | Терабайт
|  |  |  | Количество свободных слотов для установки плат расширения PCIe x16 | ≥9; ≥8; ≥7; ≥6; ≥5; ≥4; ≥3; ≥2; ≥1; ≥0 | Штука
|  |  |  | Cистема удаленного управления сервером | Нет; Да
|  |  |  | Максимальный общий поддерживаемый объем оперативной памяти | ≥64; ≥32; ≥16; ≥8; ≥4; ≥6144; ≥4096; ≥3048; ≥1536; ≥1024; ≥768; ≥384; ≥192; ≥96; ≥48; <4; ≥512; ≥256; ≥128 | Гигабайт
|  |  |  | Объем каждого установленного накопителя (тип 1) | ≥16000; ≥15360; ≥14000; ≥12800; ≥12000; ≥8000; ≥7680; ≥6400; ≥6000; ≥4000; ≥3840; ≥3200; ≥2400; ≥2000; ≥1920; ≥1800; ≥1600; ≥1200; ≥1000; ≥960; ≥900; ≥800; ≥750; ≥600; ≥500; ≥480; ≥400; ≥300; ≥240; ≥120; ≥64; ≥32; ≥16; ≥8; ≥4; <4 | Гигабайт
|  |  |  | Объем каждого установленного накопителя (тип 3) | ≥16000; ≥15360; ≥14000; ≥12800; ≥12000; ≥8000; ≥7680; ≥6400; ≥6000; ≥4000; ≥3840; ≥3200; ≥2400; ≥2000; ≥1920; ≥1800; ≥1600; ≥1200; ≥1000; ≥960; ≥900; ≥800; ≥750; ≥600; ≥500; ≥480; ≥400; ≥300; ≥240; ≥120; ≥64; ≥32; ≥16; ≥8; ≥4; <4 | Гигабайт
|  |  |  | Количество USB 3.x портов | ≥2; ≥1; ≥4; ≥3
|  |  |  | Наличие установленного аппаратного дискового контроллера | Нет; Да
|  |  |  | Скорость сетевого порта InfiniBand, Гбит/с | ≥ 200 (HDR 4x); ≥ 100 (EDR 4x); ≥ 54 (FDR 4x); ≥ 40 (FDR10 4x); ≥ 32 (QDR 4x)
|  |  |  | Скорость сетевого порта InfiniBand (тип 4), Гбит/с | ≥ 200 (HDR 4x); ≥ 100 (EDR 4x); ≥ 56 (FDR 4x); ≥ 40 (FDR10 4x); ≥ 40 (QDR 4x)
|  |  |  | Количество установленных процессоров | ≥4; ≥2; ≥1 | Штука
|  |  |  | Количество сетевых портов (тип 2) | ≥12; ≥8; ≥6; ≥4; ≥2; <2 | Штука
|  |  |  | Количество LFF (3,5) слотов для накопителей на задней панели | ≥4; ≥3; ≥2; ≥1 | Штука
|  |  |  | Наличие выделенных интерфейсов для объединения серверных шасси в кластер | Нет; Да
|  |  |  | Тип установленных накопителей (тип 2) | Flash; SSHD; SSD; HDD
|  |  |  | Скорость передачи данных каждого установленного модуля оперативной памяти, МТ/с | ≥3000; ≥2666; ≥2400; ≥2133; ≥1866; ≥1600; ≥1333
|  |  |  | Количество ядер каждого установленного процессора | ≥48; ≥32; ≥28; ≥26; ≥24; ≥22; ≥20; ≥18; ≥16; ≥14; ≥12; ≥10; ≥8; ≥6; ≥4; ≥2; <2 | Штука
|  |  |  | Количество сетевых портов (тип 3) | ≥12; ≥8; ≥6; ≥4; ≥2; <2 | Штука
|  |  |  | Суммарный объем установленной оперативной памяти | ≥6144; ≥4096; ≥3048; ≥1536; ≥1024; ≥768; ≥512; ≥384; ≥256; ≥192; ≥128; ≥96; ≥64; ≥48; ≥32; ≥16; ≥8; ≥4; <4 | Гигабайт
|  |  |  | Скорость сетевого порта Ethernet | ≥100; ≥40; ≥25; ≥10; ≥5; ≥2,5000; ≥1 | Гигабит в секунду
|  |  |  | Интерфейс подключения | COM (RS-232); USB; DisplayPort; VGA; QSFP28; XFP; SFP; RJ45; M.2; DVI; SATA; SAS
|  |  |  | Количество потоков каждого установленного процессора | ≥3; ≥2,9000; ≥2,4000; ≥2,2000; ≥2; ≥1,4000; <1,4000
|  |  |  | Количество установленных накопителей (тип3) с поддержкой горячей замены | ≥6; ≥5; ≥4; ≥3; ≥2; ≥1; ≥40; ≥39; ≥38; ≥37; ≥36; ≥35; ≥34; ≥33; ≥32; ≥31; ≥30; ≥28; ≥26; ≥24; ≥20; ≥16; ≥12; ≥10; ≥8; ≥7 | Штука
|  |  |  | Объем видеопамяти видеокарты | ≥512; ≥256; ≥128; ≥64; ≥32; ≥16; ≥8; <8 | Гигабайт
|  |  |  | Количество установленных блоков питания | ≥4; ≥3; ≥2; ≥1; <1 | Штука
|  |  |  | Количество свободных слотов для установки плат расширения PCIe x2 | ≥9; ≥8; ≥7; ≥6; ≥5; ≥4; ≥3; ≥2; ≥1; ≥0 | Штука
|  |  |  | Количество сетевых портов InfiniBand | ≥12; ≥8; ≥6; ≥2; ≥4; <2 | Штука
|  |  |  | Уровень резервирования установленных блоков охлаждения | 2N; N+2; N+1; Отстутствует
|  |  |  | Скорость сетевого порта Ethernet (тип 3) | ≥100; ≥50; ≥40; ≥25; ≥10; ≥5; ≥2,5000; ≥1 | Гигабит в секунду
|  |  |  | Количество занимаемых юнитов в стойке | >12; ≤12; ≤10; ≤8; ≤6; ≤4; ≤3; ≤2; ≤1
|  |  |  | Наличие интегрированного видеоадаптера | Нет; Да
|  |  |  | Количество установленных накопителей (тип 1) | ≥3; ≥2; ≥1; ≥0; ≥32; ≥30; ≥28; ≥26; ≥24; ≥20; ≥16; ≥12; ≥10; ≥8; ≥7; ≥6; ≥5; ≥4 | Штука
|  |  |  | Тип установленных накопителей (тип 1) | Flash; SSHD; SSD; HDD
|  |  |  | Наличие средств доверенной загрузки, сертифицированных ФСТЭК | Нет; Да
|  |  |  | Тип среды передачи для HBA порта | Медь-витая пара; Оптический трансивер; Медь-твинаксиал
|  |  |  | Дублирование загрузочного образа базовой системы ввода-вывода (BIOS) сервера | Опционально; Нет; Да
|  |  |  | Скорость HBA порта | ≥40; ≥32; ≥24; ≥12; ≥16; ≥8 | Гигабит в секунду
|  |  |  | Уровень резервирования установленных блоков питания | 2N; N+2; N+1; Отсутствует
|  |  |  | Интерфейс установленных накопителей (тип 1) | USB; MicroSD; SD; U.2; M.2; PCIe; NVMe; SAS; SATA
|  |  |  | Количество установленных HBA портов | ≥16; ≥8; ≥6; ≥4; ≥2 | Штука
|  |  |  | Количество свободных слотов для установки плат расширения PCIe x4 | ≥9; ≥8; ≥7; ≥6; ≥5; ≥4; ≥3; ≥2; ≥1; ≥0 | Штука
|  |  |  | Тип среды передачи для сетевого порта (тип 3) | Оптический трансивер; Медь - твинаксиал; Медь - витая пара
|  |  |  | Тип среды передачи для сетевого порта (тип 4) | Оптический трансивер; Медь - твинаксиал; Медь - витая пара
|  |  |  | Тип корпуса | Tower; Midi-tower; Mini-tower; Micro-tower; Rack; Нестандартный
|  |  |  | Поддерживаемые протоколы сетевого порта (тип 4) | InfiniBand; Ethernet
|  |  |  | Интерфейс установленных накопителей (тип 2) | USB; MicroSD; SD; U.2; M.2; PCIe; NVMe; SAS; SATA
|  |  |  | Ресурс на запись дисков SSD (тип 1) - количество перезаписей всего объема накопителя в день (DWPD) | ≥4; ≥3; ≥2,5000; ≥2; ≥1,5000; ≥1; ≥0,3000
|  |  |  | Тип среды передачи для сетевого порта (тип 2) | Оптический трансивер; Медь - твинаксиал; Медь - витая пара
|  |  |  | Сервисные или вспомогательные разъемы подключения | DisplayPort; VGA; Последовательный порт (COM), сигнально совместимый с RS-232; DVI
|  |  |  | Количество установленных блоков питания с поддержкой горячей замены | ≥4; ≥3; ≥2; ≥1; <1 | Штука
|  |  |  | Количество сетевых портов (тип 4) | ≥12; ≥8; ≥6; ≥4; ≥2; <2 | Штука
|  |  |  | Поддерживаемая архитектура набора команд процессора | MIPS; RISC-V; POWER; ARM AArch64; Эльбрус; х86-64
|  |  |  | Количество LFF (3,5) слотов для накопителей на лицевой панели | ≥4; ≥2; ≥1; ≥24; ≥20; ≥16; ≥12; ≥8 | Штука
|  |  |  | Скорость сетевого порта InfiniBand (тип 3), Гбит/с | ≥ 200 (HDR 4x); ≥ 100 (EDR 4x); ≥ 56 (FDR 4x); ≥ 40 (FDR10 4x); ≥ 40 (QDR 4x)
|  |  |  | Максимально возможное количество видеокарт для установки | ≥5; ≥4; ≥3; ≥2; ≥10; | Штука
|  |  |  | Поддержка функциональности RDMA (тип 4) | Требуется; Не требуется
|  |  |  | Защитная панель безопасности | Нет; Да
|  |  |  | Возможность установки плат стандарта PCIe | 6.0; 5.0; 4.0; 3.0; 2.0; 1.0
26.20.14.000-00000190 | Сервер | Штука | 2021-11-17 | Тип сетевого порта | InfiniBand; Ethernet
|  |  |  | Поддержка функциональности RDMA (тип 2) | Требуется; Не требуется
|  |  |  | Тип сервера | Стоечный; Отдельностоящий
|  |  |  | Поддерживаемые протоколы сетевого порта (тип 2) | InfiniBand; Ethernet
|  |  |  | Скорость сетевого порта InfiniBand (тип 2), Гбит/с | ≥ 200 (HDR 4x); ≥ 100 (EDR 4x); ≥ 56 (FDR 4x); ≥ 40 (FDR10 4x); ≥ 40 (QDR 4x)
|  |  |  | Интерфейс поддерживаемых накопителей | USB; MicroSD; SD; U.2; M.2; PCIe; NVMe; SAS; SATA
|  |  |  | Объем каждого установленного накопителя (тип 2) | ≥16000; ≥15360; ≥14000; ≥12800; ≥12000; ≥8000; ≥7680; ≥6400; ≥6000; ≥4000; ≥3840; ≥3200; ≥2400; ≥2000; ≥1920; ≥1800; ≥1600; ≥1200; ≥1000; ≥960; ≥900; ≥800; ≥750; ≥600; ≥500; ≥480; ≥400; ≥300; ≥240; ≥120; ≥64; ≥32; ≥16; ≥8; ≥4; <4 | Гигабайт
|  |  |  | Поддержка протокола RDMA | Не требуется; Требуется
|  |  |  | Количество свободных слотов для установки плат расширения PCIe x1 | ≥9; ≥8; ≥7; ≥6; ≥5; ≥4; ≥3; ≥2; ≥1; ≥0 | Штука
|  |  |  | Количество свободных слотов для установки плат расширения PCIe x8 | ≥9; ≥8; ≥7; ≥6; ≥5; ≥4; ≥3; ≥2; ≥1; ≥0 | Штука
|  |  |  | Количество сетевых портов Ethernet | ≥12; ≥8; ≥6; ≥4; ≥2; <2 | Штука
|  |  |  | Наличие устройства для укладки кабелей | Нет; Да
|  |  |  | Поддерживаемые дисковым контроллером типы RAID | Pass-Through; 60; 50; 10; 6; 5; 1; 0
|  |  |  | Ресурс на запись дисков SSD (тип 3) - количество перезаписей всего объема накопителя в день (DWPD) | ≥4; ≥3; ≥2,5000; ≥2; ≥1,5000; ≥1; ≥0,3000
|  |  |  | Поддержка функции обнаружения и коррекции ошибок в оперативной памяти | Нет; Да
|  |  |  | Активированная функция кэширования на основе использования SSD накопителей информации | Нет; Да
|  |  |  | Объем оперативной памяти | ≥2 | Гигабайт
|  |  |  | Наличие защиты кэш-памяти дискового контроллера при потере питания сервером | Нет; Да
|  |  |  | Объем каждого установленного модуля оперативной памяти | ≥512; ≥256; ≥128; ≥64; ≥32; ≥16; ≥8; <8 | Гигабайт
|  |  |  | Объем кэш-памяти установленного дискового контроллера | ≥4; ≥2; ≥1; ≥0,5000; <0,5000 | Гигабайт
|  |  |  | Тип размещения RS-232 | На задней панели; На передней панели; Внутренний
|  |  |  | Количество USB 2.0 портов | ≥4; ≥3; ≥2; ≥1
|  |  |  | Номинальная мощность одного блока питания | ≥800; ≥700; ≥500; ≥400; ≥300; ≥100; ≥16000; ≥10000; ≥8000; ≥5000; ≥3000; ≥2200; ≥1600; ≥1200 | Ватт
|  |  |  | Поддерживаемые протоколы сетевого порта (тип 3) | InfiniBand; Ethernet
|  |  |  | Установленный адаптер HBA | FC; iSCSI; FCoE; SAS
|  |  |  | Адаптер | CAN; RS-485; RS-232
|  |  |  | Интерфейс установленных накопителей (тип 3) | USB; MicroSD; SD; U.2; M.2; PCIe; NVMe; SAS; SATA
|  |  |  | Скорость вращения дисков в накопителе HDD или SSHD (тип 1) | ≥15000; ≥10000; ≥7200; ≥5400 | Оборот в минуту
|  |  |  | Тип размещения USB портов | На задней панели; На передней панели; Внутренний
|  |  |  | Количество установленных накопителей (тип 2) | ≥24; ≥20; ≥16; ≥12; ≥10; ≥8; ≥7; ≥6; ≥5; ≥4; ≥3; ≥2; ≥1; ≥0 | Штука
|  |  |  | Тип установленных накопителей (тип 3) | Flash; SSHD; SSD; HDD
|  |  |  | Объем кэш памяти третьего уровня (L3) каждого установленного процессора | ≥24; ≥22; ≥20; ≥18; ≥16; ≥12; ≥10; ≥8; ≥6; ≥128; ≥64; ≥40; ≥35; ≥30; ≥26 | Мегабайт
|  |  |  | Количество SFF (2,5) слотов для накопителей на лицевой панели | ≥24; ≥20; ≥16; ≥12; ≥8; ≥4; ≥2; ≥1 | Штука
|  |  |  | Тип среды передачи для сетевого порта | Оптический трансивер; Медь-твинаксиал; Медь-витая пара
|  |  |  | Скорость вращения дисков в накопителе HDD или SSHD (тип 2) | ≥15000; ≥10000; ≥7200; ≥5400 | Оборот в минуту
|  |  |  | Скорость сетевого порта Ethernet (тип 4) | ≥100; ≥50; ≥40; ≥25; ≥10; ≥5; ≥2,5000; ≥1 | Гигабит в секунду
|  |  |  | Количество установленных накопителей (тип 1) с поддержкой горячей замены | ≥32; ≥30; ≥28; ≥26; ≥24; ≥20; ≥16; ≥12; ≥10; ≥8; ≥7; ≥6; ≥5; ≥4; ≥3; ≥2; ≥1; ≥0 | Штука
|  |  |  | Тип контроллера дистанционного мониторинга и управления | Видеозапись с экрана действий администратора; Подключение виртуальных медиа-устройств через консоль удаленного управления, в том числе образов дисков (файлов ISO); Поддержка веб-интерфейса; Обеспечение перенаправления графической консоли по сети; Автоматическое уведомление о событиях по электронной почте; Доступ к основным характеристикам, состоянию сервера и установленных устройств
|  |  |  | Максимальное количество процессоров | ≥1 | Штука
|  |  |  | Максимальное количество накопителей в корпусе | ≥32; ≥30; ≥28; ≥26; ≥24; ≥20; ≥16; ≥12; ≥8; ≥4; ≥2; ≥1 | Штука
|  |  |  | Скорость вращения дисков в накопителе HDD или SSHD (тип 3) | ≥15000; ≥10000; ≥7200; ≥5400 | Оборот в минуту
|  |  |  | Выделенный порт удалённого управления сервером | Нет; Да
|  |  |  | Количество процессоров | ≥1 | Штука
|  |  |  | Наличие направляющих для установки в шкаф телекоммуникационный | Нет; Да
|  |  |  | Оптический привод | BD-RW; DVD-RW
|  |  |  | Количество SFF (2,5) слотов для накопителей на задней панели | ≥8; ≥4; ≥2; ≥1 | Штука
|  |  |  | Наличие средств доверенной загрузки, сертифицированных ФСБ | Нет; Да
|  |  |  | Аппаратная поддержка виртуализации | Опционально; Нет; Да
|  |  |  | Скорость сетевого порта Ethernet (тип 2) | ≥100; ≥50; ≥40; ≥25; ≥10; ≥5; ≥2,5000; ≥1 | Гигабит в секунду
|  |  |  | Ресурс на запись дисков SSD (тип 2) - количество перезаписей всего объема накопителя в день (DWPD) | ≥4; ≥3; ≥2,5000; ≥2; ≥1,5000; ≥1; ≥0,3000
|  |  |  | Поддержка функциональности RDMA (тип 3) | Требуется; Не требуется
|  |  |  | Количество слотов для модулей оперативной памяти | ≥64; ≥48; ≥32; ≥28; ≥24; ≥20; ≥16; ≥12; ≥8; ≥4; <4; ≥128; ≥96 | Штука
|  |  |  | Количество потоков каждого установленного процессора | ≥48; ≥44; ≥40; ≥36; ≥32; ≥28; ≥24; ≥20; ≥16; ≥12; ≥8; ≥4; <4
|  |  |  | Базовая частота каждого установленного процессора (без учета технологии динамического изменения частоты) | ≥3; ≥2,9000; ≥2,4000; ≥2,2000; ≥2; ≥1,4000; <1,4000 | Гигагерц
|  |  |  | Объем установленных накопителей | ≥2 | Терабайт
|  |  |  | Количество свободных слотов для установки плат расширения PCIe x16 | ≥9; ≥8; ≥7; ≥6; ≥5; ≥4; ≥3; ≥2; ≥1; ≥0 | Штука
|  |  |  | Cистема удаленного управления сервером | Нет; Да
|  |  |  | Максимальный общий поддерживаемый объем оперативной памяти | ≥1536; ≥1024; ≥768; ≥384; ≥192; ≥96; ≥48; <4; ≥512; ≥256; ≥128; ≥64; ≥32; ≥16; ≥8; ≥4096; ≥3048; ≥4; ≥6144 | Гигабайт
|  |  |  | Объем каждого установленного накопителя (тип 1) | ≥16000; ≥15360; ≥14000; ≥12800; ≥12000; ≥8000; ≥7680; ≥6400; ≥6000; ≥4000; ≥3840; ≥3200; ≥2400; ≥2000; ≥1920; ≥1800; ≥1600; ≥1200; ≥1000; ≥960; ≥900; ≥800; ≥750; ≥600; ≥500; ≥480; ≥400; ≥300; ≥240; ≥120; ≥64; ≥32; ≥16; ≥8; ≥4; <4 | Гигабайт
|  |  |  | Объем каждого установленного накопителя (тип 3) | ≥16000; ≥15360; ≥14000; ≥12800; ≥12000; ≥8000; ≥7680; ≥6400; ≥6000; ≥4000; ≥3840; ≥3200; ≥2400; ≥2000; ≥1920; ≥1800; ≥1600; ≥1200; ≥1000; ≥960; ≥900; ≥800; ≥750; ≥600; ≥500; ≥480; ≥400; ≥300; ≥240; ≥120; ≥64; ≥32; ≥16; ≥8; ≥4; <4 | Гигабайт
|  |  |  | Количество USB 3.x портов | ≥2; ≥1; ≥4; ≥3
|  |  |  | Наличие установленного аппаратного дискового контроллера | Нет; Да
|  |  |  | Скорость сетевого порта InfiniBand, Гбит/с | ≥ 200 (HDR 4x); ≥ 100 (EDR 4x); ≥ 54 (FDR 4x); ≥ 40 (FDR10 4x); ≥ 32 (QDR 4x)
|  |  |  | Скорость сетевого порта InfiniBand (тип 4), Гбит/с | ≥ 200 (HDR 4x); ≥ 100 (EDR 4x); ≥ 56 (FDR 4x); ≥ 40 (FDR10 4x); ≥ 40 (QDR 4x)
|  |  |  | Количество установленных процессоров | ≥4; ≥2; ≥1 | Штука
|  |  |  | Количество сетевых портов (тип 2) | ≥12; ≥8; ≥6; ≥4; ≥2; <2 | Штука
|  |  |  | Количество LFF (3,5) слотов для накопителей на задней панели | ≥4; ≥2; ≥1; ≥3 | Штука
|  |  |  | Наличие выделенных интерфейсов для объединения серверных шасси в кластер | Нет; Да
|  |  |  | Тип установленных накопителей (тип 2) | Flash; SSHD; SSD; HDD
|  |  |  | Скорость передачи данных каждого установленного модуля оперативной памяти, МТ/с | ≥3000; ≥2666; ≥2400; ≥2133; ≥1866; ≥1600; ≥1333
|  |  |  | Количество ядер каждого установленного процессора | ≥48; ≥32; ≥28; ≥26; ≥24; ≥22; ≥20; ≥18; ≥16; ≥14; ≥12; ≥10; ≥8; ≥6; ≥4; ≥2; <2 | Штука
|  |  |  | Количество сетевых портов (тип 3) | ≥12; ≥8; ≥6; ≥4; ≥2; <2 | Штука
|  |  |  | Суммарный объем установленной оперативной памяти | ≥6144; ≥4096; ≥3048; ≥1536; ≥1024; ≥768; ≥512; ≥384; ≥256; ≥192; ≥128; ≥96; ≥64; ≥48; ≥32; ≥16; ≥8; ≥4; <4 | Гигабайт
|  |  |  | Скорость сетевого порта Ethernet | ≥100; ≥40; ≥25; ≥10; ≥5; ≥2,5000; ≥1 | Гигабит в секунду
|  |  |  | Интерфейс подключения | DisplayPort; VGA; QSFP28; XFP; SFP; RJ45; M.2; DVI; SATA; SAS; COM (RS-232); USB
|  |  |  | Количество потоков каждого установленного процессора | ≥3; ≥2,9000; ≥2,4000; ≥2,2000; ≥2; ≥1,4000; <1,4000
|  |  |  | Количество установленных накопителей (тип3) с поддержкой горячей замены | ≥6; ≥5; ≥4; ≥3; ≥2; ≥1; ≥40; ≥39; ≥38; ≥37; ≥36; ≥35; ≥34; ≥33; ≥32; ≥31; ≥30; ≥28; ≥26; ≥24; ≥20; ≥16; ≥12; ≥10; ≥8; ≥7 | Штука
|  |  |  | Объем видеопамяти видеокарты | ≥512; ≥256; ≥128; ≥64; ≥32; ≥16; ≥8; <8 | Гигабайт
|  |  |  | Количество установленных блоков питания | ≥4; ≥3; ≥2; ≥1; <1 | Штука
|  |  |  | Количество свободных слотов для установки плат расширения PCIe x2 | ≥9; ≥8; ≥7; ≥6; ≥5; ≥4; ≥3; ≥2; ≥1; ≥0 | Штука
|  |  |  | Количество сетевых портов InfiniBand | ≥12; ≥8; ≥6; ≥2; ≥4; <2 | Штука
|  |  |  | Уровень резервирования установленных блоков охлаждения | 2N; N+2; N+1; Отстутствует
|  |  |  | Скорость сетевого порта Ethernet (тип 3) | ≥100; ≥50; ≥40; ≥25; ≥10; ≥5; ≥2,5000; ≥1 | Гигабит в секунду
|  |  |  | Количество занимаемых юнитов в стойке | >12; ≤12; ≤10; ≤8; ≤6; ≤4; ≤3; ≤2; ≤1
|  |  |  | Наличие интегрированного видеоадаптера | Нет; Да
|  |  |  | Количество установленных накопителей (тип 1) | ≥3; ≥2; ≥1; ≥0; ≥32; ≥30; ≥28; ≥26; ≥24; ≥20; ≥16; ≥12; ≥10; ≥8; ≥7; ≥6; ≥5; ≥4 | Штука
|  |  |  | Тип установленных накопителей (тип 1) | Flash; SSHD; SSD; HDD
|  |  |  | Наличие средств доверенной загрузки, сертифицированных ФСТЭК | Нет; Да
|  |  |  | Тип среды передачи для HBA порта | Оптический трансивер; Медь-твинаксиал; Медь-витая пара
|  |  |  | Дублирование загрузочного образа базовой системы ввода-вывода (BIOS) сервера | Опционально; Нет; Да
|  |  |  | Скорость HBA порта | ≥40; ≥32; ≥24; ≥12; ≥16; ≥8 | Гигабит в секунду
|  |  |  | Уровень резервирования установленных блоков питания | 2N; N+2; N+1; Отсутствует
|  |  |  | Интерфейс установленных накопителей (тип 1) | USB; MicroSD; SD; U.2; M.2; PCIe; NVMe; SAS; SATA
|  |  |  | Количество установленных HBA портов | ≥16; ≥8; ≥6; ≥4; ≥2 | Штука
|  |  |  | Количество свободных слотов для установки плат расширения PCIe x4 | ≥9; ≥8; ≥7; ≥6; ≥5; ≥4; ≥3; ≥2; ≥1; ≥0 | Штука
|  |  |  | Тип среды передачи для сетевого порта (тип 3) | Оптический трансивер; Медь - твинаксиал; Медь - витая пара
|  |  |  | Тип среды передачи для сетевого порта (тип 4) | Оптический трансивер; Медь - твинаксиал; Медь - витая пара
|  |  |  | Тип корпуса | Tower; Midi-tower; Mini-tower; Micro-tower; Rack; Нестандартный
|  |  |  | Поддерживаемые протоколы сетевого порта (тип 4) | InfiniBand; Ethernet
|  |  |  | Интерфейс установленных накопителей (тип 2) | USB; MicroSD; SD; U.2; M.2; PCIe; NVMe; SAS; SATA
|  |  |  | Ресурс на запись дисков SSD (тип 1) - количество перезаписей всего объема накопителя в день (DWPD) | ≥4; ≥3; ≥2,5000; ≥2; ≥1,5000; ≥1; ≥0,3000
|  |  |  | Тип среды передачи для сетевого порта (тип 2) | Оптический трансивер; Медь - твинаксиал; Медь - витая пара
|  |  |  | Сервисные или вспомогательные разъемы подключения | DisplayPort; VGA; Последовательный порт (COM), сигнально совместимый с RS-232; DVI
|  |  |  | Количество установленных блоков питания с поддержкой горячей замены | ≥4; ≥3; ≥2; ≥1; <1 | Штука
|  |  |  | Количество сетевых портов (тип 4) | ≥12; ≥8; ≥6; ≥4; ≥2; <2 | Штука
|  |  |  | Поддерживаемая архитектура набора команд процессора | MIPS; RISC-V; POWER; ARM AArch64; Эльбрус; х86-64
|  |  |  | Количество LFF (3,5) слотов для накопителей на лицевой панели | ≥4; ≥2; ≥1; ≥24; ≥20; ≥16; ≥12; ≥8 | Штука
|  |  |  | Скорость сетевого порта InfiniBand (тип 3), Гбит/с | ≥ 200 (HDR 4x); ≥ 100 (EDR 4x); ≥ 56 (FDR 4x); ≥ 40 (FDR10 4x); ≥ 40 (QDR 4x)
|  |  |  | Максимально возможное количество видеокарт для установки | ≥5; ≥4; ≥3; ≥2; ≥10; | Штука
|  |  |  | Поддержка функциональности RDMA (тип 4) | Требуется; Не требуется
|  |  |  | Защитная панель безопасности | Нет; Да
|  |  |  | Возможность установки плат стандарта PCIe | 6.0; 5.0; 4.0; 3.0; 2.0; 1.0
26.20.14.000-00000189 | Сервер | Штука | 2021-11-17 | Тип сетевого порта | InfiniBand; Ethernet
|  |  |  | Поддержка функциональности RDMA (тип 2) | Требуется; Не требуется
|  |  |  | Тип сервера | Стоечный; Отдельностоящий
|  |  |  | Поддерживаемые протоколы сетевого порта (тип 2) | InfiniBand; Ethernet
|  |  |  | Скорость сетевого порта InfiniBand (тип 2), Гбит/с | ≥ 200 (HDR 4x); ≥ 100 (EDR 4x); ≥ 56 (FDR 4x); ≥ 40 (FDR10 4x); ≥ 40 (QDR 4x)
|  |  |  | Интерфейс поддерживаемых накопителей | USB; MicroSD; SD; U.2; M.2; PCIe; NVMe; SAS; SATA
|  |  |  | Объем каждого установленного накопителя (тип 2) | ≥16000; ≥15360; ≥14000; ≥12800; ≥12000; ≥8000; ≥7680; ≥6400; ≥6000; ≥4000; ≥3840; ≥3200; ≥2400; ≥2000; ≥1920; ≥1800; ≥1600; ≥1200; ≥1000; ≥960; ≥900; ≥800; ≥750; ≥600; ≥500; ≥480; ≥400; ≥300; ≥240; ≥120; ≥64; ≥32; ≥16; ≥8; ≥4; <4 | Гигабайт
|  |  |  | Поддержка протокола RDMA | Не требуется; Требуется
|  |  |  | Количество свободных слотов для установки плат расширения PCIe x1 | ≥9; ≥8; ≥7; ≥6; ≥5; ≥4; ≥3; ≥2; ≥1; ≥0 | Штука
|  |  |  | Количество свободных слотов для установки плат расширения PCIe x8 | ≥9; ≥8; ≥7; ≥6; ≥5; ≥4; ≥3; ≥2; ≥1; ≥0 | Штука
|  |  |  | Количество сетевых портов Ethernet | ≥12; ≥8; ≥6; ≥4; ≥2; <2 | Штука
|  |  |  | Наличие устройства для укладки кабелей | Нет; Да
|  |  |  | Поддерживаемые дисковым контроллером типы RAID | Pass-Through; 60; 50; 10; 6; 5; 1; 0
|  |  |  | Ресурс на запись дисков SSD (тип 3) - количество перезаписей всего объема накопителя в день (DWPD) | ≥4; ≥3; ≥2,5000; ≥2; ≥1,5000; ≥1; ≥0,3000
|  |  |  | Поддержка функции обнаружения и коррекции ошибок в оперативной памяти | Нет; Да
|  |  |  | Активированная функция кэширования на основе использования SSD накопителей информации | Нет; Да
|  |  |  | Объем оперативной памяти | ≥2 | Гигабайт
|  |  |  | Наличие защиты кэш-памяти дискового контроллера при потере питания сервером | Нет; Да
|  |  |  | Объем каждого установленного модуля оперативной памяти | ≥512; ≥256; ≥128; ≥64; ≥32; ≥16; ≥8; <8 | Гигабайт
|  |  |  | Объем кэш-памяти установленного дискового контроллера | ≥4; ≥2; ≥1; ≥0,5000; <0,5000 | Гигабайт
|  |  |  | Тип размещения RS-232 | На задней панели; На передней панели; Внутренний
|  |  |  | Количество USB 2.0 портов | ≥4; ≥3; ≥2; ≥1
|  |  |  | Номинальная мощность одного блока питания | ≥800; ≥700; ≥500; ≥400; ≥300; ≥100; ≥16000; ≥10000; ≥8000; ≥5000; ≥3000; ≥2200; ≥1600; ≥1200 | Ватт
|  |  |  | Поддерживаемые протоколы сетевого порта (тип 3) | InfiniBand; Ethernet
|  |  |  | Установленный адаптер HBA | FC; iSCSI; FCoE; SAS
|  |  |  | Адаптер | CAN; RS-485; RS-232
|  |  |  | Интерфейс установленных накопителей (тип 3) | USB; MicroSD; SD; U.2; M.2; PCIe; NVMe; SAS; SATA
|  |  |  | Скорость вращения дисков в накопителе HDD или SSHD (тип 1) | ≥15000; ≥10000; ≥7200; ≥5400 | Оборот в минуту
|  |  |  | Тип размещения USB портов | На задней панели; На передней панели; Внутренний
|  |  |  | Количество установленных накопителей (тип 2) | ≥24; ≥20; ≥16; ≥12; ≥10; ≥8; ≥7; ≥6; ≥5; ≥4; ≥3; ≥2; ≥1; ≥0 | Штука
|  |  |  | Тип установленных накопителей (тип 3) | Flash; SSHD; SSD; HDD
|  |  |  | Объем кэш памяти третьего уровня (L3) каждого установленного процессора | ≥24; ≥22; ≥20; ≥18; ≥16; ≥12; ≥10; ≥8; ≥6; ≥128; ≥64; ≥40; ≥35; ≥30; ≥26 | Мегабайт
|  |  |  | Количество SFF (2,5) слотов для накопителей на лицевой панели | ≥24; ≥20; ≥16; ≥12; ≥8; ≥4; ≥2; ≥1 | Штука
|  |  |  | Тип среды передачи для сетевого порта | Оптический трансивер; Медь-твинаксиал; Медь-витая пара
|  |  |  | Скорость вращения дисков в накопителе HDD или SSHD (тип 2) | ≥15000; ≥10000; ≥7200; ≥5400 | Оборот в минуту
|  |  |  | Скорость сетевого порта Ethernet (тип 4) | ≥100; ≥50; ≥40; ≥25; ≥10; ≥5; ≥2,5000; ≥1 | Гигабит в секунду
|  |  |  | Количество установленных накопителей (тип 1) с поддержкой горячей замены | ≥32; ≥30; ≥28; ≥26; ≥24; ≥20; ≥16; ≥12; ≥10; ≥8; ≥7; ≥6; ≥5; ≥4; ≥3; ≥2; ≥1; ≥0 | Штука
|  |  |  | Тип контроллера дистанционного мониторинга и управления | Видеозапись с экрана действий администратора; Подключение виртуальных медиа-устройств через консоль удаленного управления, в том числе образов дисков (файлов ISO); Поддержка веб-интерфейса; Обеспечение перенаправления графической консоли по сети; Автоматическое уведомление о событиях по электронной почте; Доступ к основным характеристикам, состоянию сервера и установленных устройств
|  |  |  | Максимальное количество процессоров | ≥2 | Штука
|  |  |  | Максимальное количество накопителей в корпусе | ≥32; ≥30; ≥28; ≥26; ≥24; ≥20; ≥16; ≥12; ≥8; ≥4; ≥2; ≥1 | Штука
|  |  |  | Скорость вращения дисков в накопителе HDD или SSHD (тип 3) | ≥15000; ≥10000; ≥7200; ≥5400 | Оборот в минуту
|  |  |  | Выделенный порт удалённого управления сервером | Нет; Да
|  |  |  | Количество процессоров | ≥1 | Штука
|  |  |  | Наличие направляющих для установки в шкаф телекоммуникационный | Нет; Да
|  |  |  | Оптический привод | BD-RW; DVD-RW
|  |  |  | Количество SFF (2,5) слотов для накопителей на задней панели | ≥8; ≥4; ≥2; ≥1 | Штука
|  |  |  | Наличие средств доверенной загрузки, сертифицированных ФСБ | Нет; Да
|  |  |  | Аппаратная поддержка виртуализации | Опционально; Нет; Да
|  |  |  | Скорость сетевого порта Ethernet (тип 2) | ≥100; ≥50; ≥40; ≥25; ≥10; ≥5; ≥2,5000; ≥1 | Гигабит в секунду
|  |  |  | Ресурс на запись дисков SSD (тип 2) - количество перезаписей всего объема накопителя в день (DWPD) | ≥4; ≥3; ≥2,5000; ≥2; ≥1,5000; ≥1; ≥0,3000
|  |  |  | Поддержка функциональности RDMA (тип 3) | Требуется; Не требуется
|  |  |  | Количество слотов для модулей оперативной памяти | ≥96; ≥64; ≥48; ≥32; ≥28; ≥24; ≥20; ≥16; ≥12; ≥8; ≥4; <4; ≥128 | Штука
|  |  |  | Количество потоков каждого установленного процессора | ≥48; ≥44; ≥40; ≥36; ≥32; ≥28; ≥24; ≥20; ≥16; ≥12; ≥8; ≥4; <4
|  |  |  | Базовая частота каждого установленного процессора (без учета технологии динамического изменения частоты) | ≥3; ≥2,9000; ≥2,4000; ≥2,2000; ≥2; ≥1,4000; <1,4000 | Гигагерц
|  |  |  | Объем установленных накопителей | ≥4 | Терабайт
|  |  |  | Количество свободных слотов для установки плат расширения PCIe x16 | ≥9; ≥8; ≥7; ≥6; ≥5; ≥4; ≥3; ≥2; ≥1; ≥0 | Штука
|  |  |  | Cистема удаленного управления сервером | Нет; Да
|  |  |  | Максимальный общий поддерживаемый объем оперативной памяти | ≥4; ≥6144; ≥4096; ≥3048; ≥1536; ≥1024; ≥768; ≥384; ≥192; ≥96; ≥48; <4; ≥512; ≥256; ≥128; ≥64; ≥32; ≥16; ≥8 | Гигабайт
|  |  |  | Объем каждого установленного накопителя (тип 1) | ≥16000; ≥15360; ≥14000; ≥12800; ≥12000; ≥8000; ≥7680; ≥6400; ≥6000; ≥4000; ≥3840; ≥3200; ≥2400; ≥2000; ≥1920; ≥1800; ≥1600; ≥1200; ≥1000; ≥960; ≥900; ≥800; ≥750; ≥600; ≥500; ≥480; ≥400; ≥300; ≥240; ≥120; ≥64; ≥32; ≥16; ≥8; ≥4; <4 | Гигабайт
|  |  |  | Объем каждого установленного накопителя (тип 3) | ≥16000; ≥15360; ≥14000; ≥12800; ≥12000; ≥8000; ≥7680; ≥6400; ≥6000; ≥4000; ≥3840; ≥3200; ≥2400; ≥2000; ≥1920; ≥1800; ≥1600; ≥1200; ≥1000; ≥960; ≥900; ≥800; ≥750; ≥600; ≥500; ≥480; ≥400; ≥300; ≥240; ≥120; ≥64; ≥32; ≥16; ≥8; ≥4; <4 | Гигабайт
|  |  |  | Количество USB 3.x портов | ≥2; ≥1; ≥4; ≥3
|  |  |  | Наличие установленного аппаратного дискового контроллера | Нет; Да
|  |  |  | Скорость сетевого порта InfiniBand, Гбит/с | ≥ 200 (HDR 4x); ≥ 100 (EDR 4x); ≥ 54 (FDR 4x); ≥ 40 (FDR10 4x); ≥ 32 (QDR 4x)
|  |  |  | Скорость сетевого порта InfiniBand (тип 4), Гбит/с | ≥ 200 (HDR 4x); ≥ 100 (EDR 4x); ≥ 56 (FDR 4x); ≥ 40 (FDR10 4x); ≥ 40 (QDR 4x)
|  |  |  | Количество установленных процессоров | ≥4; ≥2; ≥1 | Штука
|  |  |  | Количество сетевых портов (тип 2) | ≥12; ≥8; ≥6; ≥4; ≥2; <2 | Штука
|  |  |  | Количество LFF (3,5) слотов для накопителей на задней панели | ≥4; ≥2; ≥1; ≥3 | Штука
|  |  |  | Наличие выделенных интерфейсов для объединения серверных шасси в кластер | Нет; Да
|  |  |  | Тип установленных накопителей (тип 2) | Flash; SSHD; SSD; HDD
|  |  |  | Скорость передачи данных каждого установленного модуля оперативной памяти, МТ/с | ≥3000; ≥2666; ≥2400; ≥2133; ≥1866; ≥1600; ≥1333
|  |  |  | Количество ядер каждого установленного процессора | ≥48; ≥32; ≥28; ≥26; ≥24; ≥22; ≥20; ≥18; ≥16; ≥14; ≥12; ≥10; ≥8; ≥6; ≥4; ≥2; <2 | Штука
|  |  |  | Количество сетевых портов (тип 3) | ≥12; ≥8; ≥6; ≥4; ≥2; <2 | Штука
|  |  |  | Суммарный объем установленной оперативной памяти | ≥6144; ≥4096; ≥3048; ≥1536; ≥1024; ≥768; ≥512; ≥384; ≥256; ≥192; ≥128; ≥96; ≥64; ≥48; ≥32; ≥16; ≥8; ≥4; <4 | Гигабайт
|  |  |  | Скорость сетевого порта Ethernet | ≥100; ≥40; ≥25; ≥10; ≥5; ≥2,5000; ≥1 | Гигабит в секунду
|  |  |  | Интерфейс подключения | DisplayPort; VGA; QSFP28; XFP; SFP; RJ45; M.2; DVI; SATA; SAS; COM (RS-232); USB
|  |  |  | Количество потоков каждого установленного процессора | ≥3; ≥2,9000; ≥2,4000; ≥2,2000; ≥2; ≥1,4000; <1,4000
|  |  |  | Количество установленных накопителей (тип3) с поддержкой горячей замены | ≥6; ≥5; ≥4; ≥3; ≥2; ≥1; ≥40; ≥39; ≥38; ≥37; ≥36; ≥35; ≥34; ≥33; ≥32; ≥31; ≥30; ≥28; ≥26; ≥24; ≥20; ≥16; ≥12; ≥10; ≥8; ≥7 | Штука
|  |  |  | Объем видеопамяти видеокарты | ≥512; ≥256; ≥128; ≥64; ≥32; ≥16; ≥8; <8 | Гигабайт
|  |  |  | Количество установленных блоков питания | ≥4; ≥3; ≥2; ≥1; <1 | Штука
|  |  |  | Количество свободных слотов для установки плат расширения PCIe x2 | ≥8; ≥7; ≥6; ≥5; ≥4; ≥3; ≥2; ≥1; ≥0; ≥9 | Штука
|  |  |  | Количество сетевых портов InfiniBand | ≥12; ≥8; ≥6; ≥2; ≥4; <2 | Штука
|  |  |  | Уровень резервирования установленных блоков охлаждения | 2N; N+2; N+1; Отстутствует
|  |  |  | Скорость сетевого порта Ethernet (тип 3) | ≥100; ≥50; ≥40; ≥25; ≥10; ≥5; ≥2,5000; ≥1 | Гигабит в секунду
|  |  |  | Количество занимаемых юнитов в стойке | >12; ≤12; ≤10; ≤8; ≤6; ≤4; ≤3; ≤2; ≤1
|  |  |  | Наличие интегрированного видеоадаптера | Нет; Да
|  |  |  | Количество установленных накопителей (тип 1) | ≥3; ≥2; ≥1; ≥0; ≥32; ≥30; ≥28; ≥26; ≥24; ≥20; ≥16; ≥12; ≥10; ≥8; ≥7; ≥6; ≥5; ≥4 | Штука
|  |  |  | Тип установленных накопителей (тип 1) | Flash; SSHD; SSD; HDD
|  |  |  | Наличие средств доверенной загрузки, сертифицированных ФСТЭК | Нет; Да
|  |  |  | Тип среды передачи для HBA порта | Оптический трансивер; Медь-твинаксиал; Медь-витая пара
|  |  |  | Дублирование загрузочного образа базовой системы ввода-вывода (BIOS) сервера | Опционально; Нет; Да
|  |  |  | Скорость HBA порта | ≥40; ≥32; ≥24; ≥12; ≥16; ≥8 | Гигабит в секунду
|  |  |  | Уровень резервирования установленных блоков питания | 2N; N+2; N+1; Отсутствует
|  |  |  | Интерфейс установленных накопителей (тип 1) | USB; MicroSD; SD; U.2; M.2; PCIe; NVMe; SAS; SATA
|  |  |  | Количество установленных HBA портов | ≥16; ≥8; ≥6; ≥4; ≥2 | Штука
|  |  |  | Количество свободных слотов для установки плат расширения PCIe x4 | ≥9; ≥8; ≥7; ≥6; ≥5; ≥4; ≥3; ≥2; ≥1; ≥0 | Штука
|  |  |  | Тип среды передачи для сетевого порта (тип 3) | Оптический трансивер; Медь - твинаксиал; Медь - витая пара
|  |  |  | Тип среды передачи для сетевого порта (тип 4) | Оптический трансивер; Медь - твинаксиал; Медь - витая пара
|  |  |  | Тип корпуса | Tower; Midi-tower; Mini-tower; Micro-tower; Rack; Нестандартный
|  |  |  | Поддерживаемые протоколы сетевого порта (тип 4) | InfiniBand; Ethernet
|  |  |  | Интерфейс установленных накопителей (тип 2) | USB; MicroSD; SD; U.2; M.2; PCIe; NVMe; SAS; SATA
|  |  |  | Ресурс на запись дисков SSD (тип 1) - количество перезаписей всего объема накопителя в день (DWPD) | ≥4; ≥3; ≥2,5000; ≥2; ≥1,5000; ≥1; ≥0,3000
|  |  |  | Тип среды передачи для сетевого порта (тип 2) | Медь - твинаксиал; Медь - витая пара; Оптический трансивер
|  |  |  | Сервисные или вспомогательные разъемы подключения | DisplayPort; VGA; Последовательный порт (COM), сигнально совместимый с RS-232; DVI
|  |  |  | Количество установленных блоков питания с поддержкой горячей замены | ≥4; ≥3; ≥2; ≥1; <1 | Штука
|  |  |  | Количество сетевых портов (тип 4) | ≥12; ≥8; ≥6; ≥4; ≥2; <2 | Штука
|  |  |  | Поддерживаемая архитектура набора команд процессора | MIPS; RISC-V; POWER; ARM AArch64; Эльбрус; х86-64
|  |  |  | Количество LFF (3,5) слотов для накопителей на лицевой панели | ≥4; ≥2; ≥1; ≥24; ≥20; ≥16; ≥12; ≥8 | Штука
|  |  |  | Скорость сетевого порта InfiniBand (тип 3), Гбит/с | ≥ 200 (HDR 4x); ≥ 100 (EDR 4x); ≥ 56 (FDR 4x); ≥ 40 (FDR10 4x); ≥ 40 (QDR 4x)
|  |  |  | Максимально возможное количество видеокарт для установки | ≥5; ≥4; ≥3; ≥2; ≥10; | Штука
|  |  |  | Поддержка функциональности RDMA (тип 4) | Требуется; Не требуется
|  |  |  | Защитная панель безопасности | Нет; Да
|  |  |  | Возможность установки плат стандарта PCIe | 6.0; 5.0; 4.0; 3.0; 2.0; 1.0
26.20.14.000-00000188 | Сервер | Штука | 2021-11-17 | Тип сетевого порта | InfiniBand; Ethernet
|  |  |  | Поддержка функциональности RDMA (тип 2) | Требуется; Не требуется
|  |  |  | Тип сервера | Стоечный; Отдельностоящий
|  |  |  | Поддерживаемые протоколы сетевого порта (тип 2) | InfiniBand; Ethernet
|  |  |  | Скорость сетевого порта InfiniBand (тип 2), Гбит/с | ≥ 200 (HDR 4x); ≥ 100 (EDR 4x); ≥ 56 (FDR 4x); ≥ 40 (FDR10 4x); ≥ 40 (QDR 4x)
|  |  |  | Интерфейс поддерживаемых накопителей | USB; MicroSD; SD; U.2; M.2; PCIe; NVMe; SAS; SATA
|  |  |  | Объем каждого установленного накопителя (тип 2) | ≥16000; ≥15360; ≥14000; ≥12800; ≥12000; ≥8000; ≥7680; ≥6400; ≥6000; ≥4000; ≥3840; ≥3200; ≥2400; ≥2000; ≥1920; ≥1800; ≥1600; ≥1200; ≥1000; ≥960; ≥900; ≥800; ≥750; ≥600; ≥500; ≥480; ≥400; ≥300; ≥240; ≥120; ≥64; ≥32; ≥16; ≥8; ≥4; <4 | Гигабайт
|  |  |  | Поддержка протокола RDMA | Не требуется; Требуется
|  |  |  | Количество свободных слотов для установки плат расширения PCIe x1 | ≥1; ≥0; ≥9; ≥8; ≥7; ≥6; ≥5; ≥4; ≥3; ≥2 | Штука
|  |  |  | Количество свободных слотов для установки плат расширения PCIe x8 | ≥1; ≥0; ≥9; ≥8; ≥7; ≥6; ≥5; ≥4; ≥3; ≥2 | Штука
|  |  |  | Количество сетевых портов Ethernet | ≥8; ≥6; ≥4; ≥2; <2; ≥12 | Штука
|  |  |  | Наличие устройства для укладки кабелей | Нет; Да
|  |  |  | Поддерживаемые дисковым контроллером типы RAID | Pass-Through; 60; 50; 10; 6; 5; 1; 0
|  |  |  | Ресурс на запись дисков SSD (тип 3) - количество перезаписей всего объема накопителя в день (DWPD) | ≥4; ≥3; ≥2,5000; ≥2; ≥1,5000; ≥1; ≥0,3000
|  |  |  | Поддержка функции обнаружения и коррекции ошибок в оперативной памяти | Нет; Да
|  |  |  | Активированная функция кэширования на основе использования SSD накопителей информации | Нет; Да
|  |  |  | Объем оперативной памяти | ≥2 | Гигабайт
|  |  |  | Наличие защиты кэш-памяти дискового контроллера при потере питания сервером | Нет; Да
|  |  |  | Объем каждого установленного модуля оперативной памяти | ≥512; ≥256; ≥128; ≥64; ≥32; ≥16; ≥8; <8 | Гигабайт
|  |  |  | Объем кэш-памяти установленного дискового контроллера | ≥4; ≥2; ≥1; ≥0,5000; <0,5000 | Гигабайт
|  |  |  | Тип размещения RS-232 | На задней панели; На передней панели; Внутренний
|  |  |  | Количество USB 2.0 портов | ≥4; ≥3; ≥2; ≥1
|  |  |  | Номинальная мощность одного блока питания | ≥800; ≥700; ≥500; ≥400; ≥300; ≥100; ≥16000; ≥10000; ≥8000; ≥5000; ≥3000; ≥2200; ≥1600; ≥1200 | Ватт
|  |  |  | Поддерживаемые протоколы сетевого порта (тип 3) | InfiniBand; Ethernet
|  |  |  | Установленный адаптер HBA | FC; iSCSI; FCoE; SAS
|  |  |  | Адаптер | CAN; RS-485; RS-232
|  |  |  | Интерфейс установленных накопителей (тип 3) | USB; MicroSD; SD; U.2; M.2; PCIe; NVMe; SAS; SATA
|  |  |  | Скорость вращения дисков в накопителе HDD или SSHD (тип 1) | ≥15000; ≥10000; ≥7200; ≥5400 | Оборот в минуту
|  |  |  | Тип размещения USB портов | На задней панели; На передней панели; Внутренний
|  |  |  | Количество установленных накопителей (тип 2) | ≥24; ≥20; ≥16; ≥12; ≥10; ≥8; ≥7; ≥6; ≥5; ≥4; ≥3; ≥2; ≥1; ≥0 | Штука
|  |  |  | Тип установленных накопителей (тип 3) | Flash; SSHD; SSD; HDD
|  |  |  | Объем кэш памяти третьего уровня (L3) каждого установленного процессора | ≥24; ≥22; ≥20; ≥18; ≥16; ≥12; ≥10; ≥8; ≥6; ≥128; ≥64; ≥40; ≥35; ≥30; ≥26 | Мегабайт
|  |  |  | Количество SFF (2,5) слотов для накопителей на лицевой панели | ≥24; ≥20; ≥16; ≥12; ≥8; ≥4; ≥2; ≥1 | Штука
|  |  |  | Тип среды передачи для сетевого порта | Оптический трансивер; Медь-твинаксиал; Медь-витая пара
|  |  |  | Скорость вращения дисков в накопителе HDD или SSHD (тип 2) | ≥15000; ≥10000; ≥7200; ≥5400 | Оборот в минуту
|  |  |  | Скорость сетевого порта Ethernet (тип 4) | ≥100; ≥50; ≥40; ≥25; ≥10; ≥5; ≥2,5000; ≥1 | Гигабит в секунду
|  |  |  | Количество установленных накопителей (тип 1) с поддержкой горячей замены | ≥32; ≥30; ≥28; ≥26; ≥24; ≥20; ≥16; ≥12; ≥10; ≥8; ≥7; ≥6; ≥5; ≥4; ≥3; ≥2; ≥1; ≥0 | Штука
|  |  |  | Тип контроллера дистанционного мониторинга и управления | Видеозапись с экрана действий администратора; Подключение виртуальных медиа-устройств через консоль удаленного управления, в том числе образов дисков (файлов ISO); Поддержка веб-интерфейса; Обеспечение перенаправления графической консоли по сети; Автоматическое уведомление о событиях по электронной почте; Доступ к основным характеристикам, состоянию сервера и установленных устройств
|  |  |  | Максимальное количество процессоров | ≥4 | Штука
|  |  |  | Максимальное количество накопителей в корпусе | ≥32; ≥30; ≥28; ≥26; ≥24; ≥20; ≥16; ≥12; ≥8; ≥4; ≥2; ≥1 | Штука
|  |  |  | Скорость вращения дисков в накопителе HDD или SSHD (тип 3) | ≥15000; ≥10000; ≥7200; ≥5400 | Оборот в минуту
|  |  |  | Выделенный порт удалённого управления сервером | Нет; Да
|  |  |  | Количество процессоров | ≥1 | Штука
|  |  |  | Наличие направляющих для установки в шкаф телекоммуникационный | Нет; Да
|  |  |  | Оптический привод | BD-RW; DVD-RW
|  |  |  | Количество SFF (2,5) слотов для накопителей на задней панели | ≥8; ≥4; ≥2; ≥1 | Штука
|  |  |  | Наличие средств доверенной загрузки, сертифицированных ФСБ | Нет; Да
|  |  |  | Аппаратная поддержка виртуализации | Опционально; Нет; Да
|  |  |  | Скорость сетевого порта Ethernet (тип 2) | ≥100; ≥50; ≥40; ≥25; ≥10; ≥5; ≥2,5000; ≥1 | Гигабит в секунду
|  |  |  | Ресурс на запись дисков SSD (тип 2) - количество перезаписей всего объема накопителя в день (DWPD) | ≥4; ≥3; ≥2,5000; ≥2; ≥1,5000; ≥1; ≥0,3000
|  |  |  | Поддержка функциональности RDMA (тип 3) | Требуется; Не требуется
|  |  |  | Количество слотов для модулей оперативной памяти | ≥128; ≥96; ≥64; ≥48; ≥32; ≥28; ≥24; ≥20; ≥16; ≥12; ≥8; ≥4; <4 | Штука
|  |  |  | Количество потоков каждого установленного процессора | ≥48; ≥44; ≥40; ≥36; ≥32; ≥28; ≥24; ≥20; ≥16; ≥12; ≥8; ≥4; <4
|  |  |  | Базовая частота каждого установленного процессора (без учета технологии динамического изменения частоты) | ≥3; ≥2,9000; ≥2,4000; ≥2,2000; ≥2; ≥1,4000; <1,4000 | Гигагерц
|  |  |  | Объем установленных накопителей | ≥8 | Терабайт
|  |  |  | Количество свободных слотов для установки плат расширения PCIe x16 | ≥9; ≥8; ≥7; ≥6; ≥5; ≥4; ≥3; ≥2; ≥1; ≥0 | Штука
|  |  |  | Cистема удаленного управления сервером | Нет; Да
|  |  |  | Максимальный общий поддерживаемый объем оперативной памяти | ≥4; ≥6144; ≥4096; ≥3048; ≥1536; ≥1024; ≥768; ≥384; ≥192; ≥96; ≥48; <4; ≥512; ≥256; ≥128; ≥64; ≥32; ≥16; ≥8 | Гигабайт
|  |  |  | Объем каждого установленного накопителя (тип 1) | ≥400; ≥300; ≥240; ≥120; ≥64; ≥32; ≥16; ≥8; ≥4; <4; ≥16000; ≥15360; ≥14000; ≥12800; ≥12000; ≥8000; ≥7680; ≥6400; ≥6000; ≥4000; ≥3840; ≥3200; ≥2400; ≥2000; ≥1920; ≥1800; ≥1600; ≥1200; ≥1000; ≥960; ≥900; ≥800; ≥750; ≥600; ≥500; ≥480 | Гигабайт
|  |  |  | Объем каждого установленного накопителя (тип 3) | ≥16000; ≥15360; ≥14000; ≥12800; ≥12000; ≥8000; ≥7680; ≥6400; ≥6000; ≥4000; ≥3840; ≥3200; ≥2400; ≥2000; ≥1920; ≥1800; ≥1600; ≥1200; ≥1000; ≥960; ≥900; ≥800; ≥750; ≥600; ≥500; ≥480; ≥400; ≥300; ≥240; ≥120; ≥64; ≥32; ≥16; ≥8; ≥4; <4 | Гигабайт
|  |  |  | Количество USB 3.x портов | ≥2; ≥1; ≥4; ≥3
|  |  |  | Наличие установленного аппаратного дискового контроллера | Нет; Да
|  |  |  | Скорость сетевого порта InfiniBand, Гбит/с | ≥ 200 (HDR 4x); ≥ 100 (EDR 4x); ≥ 54 (FDR 4x); ≥ 40 (FDR10 4x); ≥ 32 (QDR 4x)
|  |  |  | Скорость сетевого порта InfiniBand (тип 4), Гбит/с | ≥ 200 (HDR 4x); ≥ 100 (EDR 4x); ≥ 56 (FDR 4x); ≥ 40 (FDR10 4x); ≥ 40 (QDR 4x)
|  |  |  | Количество установленных процессоров | ≥4; ≥2; ≥1 | Штука
|  |  |  | Количество сетевых портов (тип 2) | ≥12; ≥8; ≥6; ≥4; ≥2; <2 | Штука
|  |  |  | Количество LFF (3,5) слотов для накопителей на задней панели | ≥4; ≥2; ≥1; ≥3 | Штука
|  |  |  | Наличие выделенных интерфейсов для объединения серверных шасси в кластер | Нет; Да
|  |  |  | Тип установленных накопителей (тип 2) | Flash; SSHD; SSD; HDD
|  |  |  | Скорость передачи данных каждого установленного модуля оперативной памяти, МТ/с | ≥3000; ≥2666; ≥2400; ≥2133; ≥1866; ≥1600; ≥1333
|  |  |  | Количество ядер каждого установленного процессора | ≥48; ≥32; ≥28; ≥26; ≥24; ≥22; ≥20; ≥18; ≥16; ≥14; ≥12; ≥10; ≥8; ≥6; ≥4; ≥2; <2 | Штука
|  |  |  | Количество сетевых портов (тип 3) | ≥12; ≥8; ≥6; ≥4; ≥2; <2 | Штука
|  |  |  | Суммарный объем установленной оперативной памяти | ≥6144; ≥4096; ≥3048; ≥1536; ≥1024; ≥768; ≥512; ≥384; ≥256; ≥192; ≥128; ≥96; ≥64; ≥48; ≥32; ≥16; ≥8; ≥4; <4 | Гигабайт
|  |  |  | Скорость сетевого порта Ethernet | ≥100; ≥40; ≥25; ≥10; ≥5; ≥2,5000; ≥1 | Гигабит в секунду
|  |  |  | Интерфейс подключения | DisplayPort; VGA; QSFP28; XFP; SFP; RJ45; M.2; DVI; SATA; SAS; COM (RS-232); USB
|  |  |  | Количество потоков каждого установленного процессора | ≥3; ≥2,9000; ≥2,4000; ≥2,2000; ≥2; ≥1,4000; <1,4000
|  |  |  | Количество установленных накопителей (тип3) с поддержкой горячей замены | ≥6; ≥5; ≥4; ≥3; ≥2; ≥1; ≥40; ≥39; ≥38; ≥37; ≥36; ≥35; ≥34; ≥33; ≥32; ≥31; ≥30; ≥28; ≥26; ≥24; ≥20; ≥16; ≥12; ≥10; ≥8; ≥7 | Штука
|  |  |  | Объем видеопамяти видеокарты | ≥512; ≥256; ≥128; ≥64; ≥32; ≥16; ≥8; <8 | Гигабайт
|  |  |  | Количество установленных блоков питания | ≥4; ≥3; ≥2; ≥1; <1 | Штука
|  |  |  | Количество свободных слотов для установки плат расширения PCIe x2 | ≥9; ≥8; ≥7; ≥6; ≥5; ≥4; ≥3; ≥2; ≥1; ≥0 | Штука
|  |  |  | Количество сетевых портов InfiniBand | ≥12; ≥8; ≥6; ≥2; ≥4; <2 | Штука
|  |  |  | Уровень резервирования установленных блоков охлаждения | 2N; N+2; N+1; Отстутствует
|  |  |  | Скорость сетевого порта Ethernet (тип 3) | ≥100; ≥50; ≥40; ≥25; ≥10; ≥5; ≥2,5000; ≥1 | Гигабит в секунду
|  |  |  | Количество занимаемых юнитов в стойке | ≤6; ≤4; ≤3; ≤2; ≤1; >12; ≤12; ≤10; ≤8
|  |  |  | Наличие интегрированного видеоадаптера | Нет; Да
|  |  |  | Количество установленных накопителей (тип 1) | ≥3; ≥2; ≥1; ≥0; ≥32; ≥30; ≥28; ≥26; ≥24; ≥20; ≥16; ≥12; ≥10; ≥8; ≥7; ≥6; ≥5; ≥4 | Штука
|  |  |  | Тип установленных накопителей (тип 1) | Flash; SSHD; SSD; HDD
|  |  |  | Наличие средств доверенной загрузки, сертифицированных ФСТЭК | Нет; Да
|  |  |  | Тип среды передачи для HBA порта | Оптический трансивер; Медь-твинаксиал; Медь-витая пара
|  |  |  | Дублирование загрузочного образа базовой системы ввода-вывода (BIOS) сервера | Опционально; Нет; Да
|  |  |  | Скорость HBA порта | ≥40; ≥32; ≥24; ≥12; ≥16; ≥8 | Гигабит в секунду
|  |  |  | Уровень резервирования установленных блоков питания | 2N; N+2; N+1; Отсутствует
|  |  |  | Интерфейс установленных накопителей (тип 1) | USB; MicroSD; SD; U.2; M.2; PCIe; NVMe; SAS; SATA
|  |  |  | Количество установленных HBA портов | ≥16; ≥8; ≥6; ≥4; ≥2 | Штука
|  |  |  | Количество свободных слотов для установки плат расширения PCIe x4 | ≥9; ≥8; ≥7; ≥6; ≥5; ≥4; ≥3; ≥2; ≥1; ≥0 | Штука
|  |  |  | Тип среды передачи для сетевого порта (тип 3) | Оптический трансивер; Медь - твинаксиал; Медь - витая пара
|  |  |  | Тип среды передачи для сетевого порта (тип 4) | Оптический трансивер; Медь - твинаксиал; Медь - витая пара
|  |  |  | Тип корпуса | Tower; Midi-tower; Mini-tower; Micro-tower; Rack; Нестандартный
|  |  |  | Поддерживаемые протоколы сетевого порта (тип 4) | InfiniBand; Ethernet
|  |  |  | Интерфейс установленных накопителей (тип 2) | USB; MicroSD; SD; U.2; M.2; PCIe; NVMe; SAS; SATA
|  |  |  | Ресурс на запись дисков SSD (тип 1) - количество перезаписей всего объема накопителя в день (DWPD) | ≥4; ≥3; ≥2,5000; ≥2; ≥1,5000; ≥1; ≥0,3000
|  |  |  | Тип среды передачи для сетевого порта (тип 2) | Оптический трансивер; Медь - твинаксиал; Медь - витая пара
|  |  |  | Сервисные или вспомогательные разъемы подключения | DisplayPort; VGA; Последовательный порт (COM), сигнально совместимый с RS-232; DVI
|  |  |  | Количество установленных блоков питания с поддержкой горячей замены | ≥4; ≥3; ≥2; ≥1; <1 | Штука
|  |  |  | Количество сетевых портов (тип 4) | ≥12; ≥8; ≥6; ≥4; ≥2; <2 | Штука
|  |  |  | Поддерживаемая архитектура набора команд процессора | MIPS; RISC-V; POWER; ARM AArch64; Эльбрус; х86-64
|  |  |  | Количество LFF (3,5) слотов для накопителей на лицевой панели | ≥4; ≥2; ≥1; ≥24; ≥20; ≥16; ≥12; ≥8 | Штука
|  |  |  | Скорость сетевого порта InfiniBand (тип 3), Гбит/с | ≥ 200 (HDR 4x); ≥ 100 (EDR 4x); ≥ 56 (FDR 4x); ≥ 40 (FDR10 4x); ≥ 40 (QDR 4x)
|  |  |  | Максимально возможное количество видеокарт для установки | ≥5; ≥4; ≥3; ≥2; ≥10; | Штука
|  |  |  | Поддержка функциональности RDMA (тип 4) | Требуется; Не требуется
|  |  |  | Защитная панель безопасности | Нет; Да
|  |  |  | Возможность установки плат стандарта PCIe | 6.0; 5.0; 4.0; 3.0; 2.0; 1.0
26.30.11.150-00000001 | Сервер диспетчера радиосвязи | Штука | 2021-02-08
31.01.11.129-00000007 | Серверная стойка | Штука | 2021-04-01 | Тип | Двухрамная; Однорамная
|  |  |  | Глубина | ≤1200; ≤1000; ≤800; ≤600; ≤450 | Миллиметр
|  |  |  | Высота, U | ≥60; ≥55 и <60; ≥50 и <55; ≥45 и <50; ≥40 и <45; ≥35 и <40; ≥30 и <35; ≥25 и <30; ≥20 и <25; ≥15 и <20; ≥10 и <15; ≥5 и <10; <5
|  |  |  | Максимальная распределенная нагрузка | ≥1500; ≥1000 и <1500; ≥500 и <1000; ≥100 и <500; <100 | Килограмм
|  |  |  | Регулируемая глубина | Нет; Да
31.01.11.129-00000006 | Серверная стойка | Штука | 2021-04-01 | Тип | Однорамная
|  |  |  | Глубина | ≤1200; ≤1000; ≤800; ≤600; ≤450 | Миллиметр
|  |  |  | Высота, U | ≥60; ≥55 и <60; ≥50 и <55; ≥45 и <50; ≥40 и <45; ≥35 и <40; ≥30 и <35; ≥25 и <30; ≥20 и <25; ≥15 и <20; ≥10 и <15; ≥5 и <10; <5
|  |  |  | Максимальная распределенная нагрузка | ≥1500; ≥1000 и <1500; ≥500 и <1000; ≥100 и <500; <100 | Килограмм
|  |  |  | Регулируемая глубина | Нет; Да
31.01.11.129-00000005 | Серверная стойка | Штука | 2021-04-01 | Тип | Двухрамная
|  |  |  | Глубина | ≤1200; ≤1000; ≤800; ≤600; ≤450 | Миллиметр
|  |  |  | Высота, U | ≥60; ≥55 и <60; ≥50 и <55; ≥45 и <50; ≥40 и <45; ≥35 и <40; ≥30 и <35; ≥25 и <30; ≥20 и <25; ≥15 и <20; ≥10 и <15; ≥5 и <10; <5
|  |  |  | Максимальная распределенная нагрузка | ≥1500; ≥1000 и <1500; ≥500 и <1000; ≥100 и <500; <100 | Килограмм
|  |  |  | Регулируемая глубина | Нет; Да
26.12.10.000-00000007 | Сервопривод | Штука | 2021-04-01 | Вид | Синхронный; Асинхронный
|  |  |  | Крутящий момент (усилие), кг·см | ≥100; ≥80; ≥60; ≥40; ≥20; ≥15; ≥10; ≥5; ≥2,5000; ≥1
|  |  |  | Максимальное напряжение питания | >12; ≤12; ≤10; ≤8; ≤6; ≤4 | Вольт
|  |  |  | Тип | Цифровой; Аналоговый
|  |  |  | Размер | Мини/Микро; Большой; Стандартный
|  |  |  | Скорость вращения (60°) | ≥1; ≥0,8000 и <1; ≥0,6000 и <0,8000; ≥0,4000 и <0,6000; ≥0,3000 и <0,4000; ≥0,2000 и <0,3000; ≥0,1500 и <0,2000; ≥0,1000 и <0,1500; <0,1000 | Секунда
|  |  |  | Максимальный угол поворота, град | ≥60 и <120; ≥45 и <60; <45360; 180; 120;
26.12.10.000-00000006 | Сервопривод | Штука | 2021-04-01 | Вид | Синхронный; Асинхронный
|  |  |  | Крутящий момент (усилие), кг·см | ≥100; ≥80; ≥60; ≥40; ≥20; ≥15; ≥10; ≥5; ≥2,5000; ≥1
|  |  |  | Максимальное напряжение питания | >12; ≤12; ≤10; ≤8; ≤6; ≤4 | Вольт
|  |  |  | Тип | Аналоговый
|  |  |  | Размер | Большой; Стандартный; Мини/Микро
|  |  |  | Скорость вращения (60°) | ≥1; ≥0,8000 и <1; ≥0,6000 и <0,8000; ≥0,4000 и <0,6000; ≥0,3000 и <0,4000; ≥0,2000 и <0,3000; ≥0,1500 и <0,2000; ≥0,1000 и <0,1500; <0,1000 | Секунда
|  |  |  | Максимальный угол поворота, град | ≥60 и <120; ≥45 и <60; <45360; 180; 120;
26.12.10.000-00000005 | Сервопривод | Штука | 2021-04-01 | Вид | Синхронный; Асинхронный
|  |  |  | Крутящий момент (усилие), кг·см | ≥100; ≥80; ≥60; ≥40; ≥20; ≥15; ≥10; ≥5; ≥2,5000; ≥1
|  |  |  | Максимальное напряжение питания | >12; ≤12; ≤10; ≤8; ≤6; ≤4 | Вольт
|  |  |  | Тип | Цифровой
|  |  |  | Размер | Большой; Стандартный; Мини/Микро
|  |  |  | Скорость вращения (60°) | ≥1; ≥0,8000 и <1; ≥0,6000 и <0,8000; ≥0,4000 и <0,6000; ≥0,3000 и <0,4000; ≥0,2000 и <0,3000; ≥0,1500 и <0,2000; ≥0,1000 и <0,1500; <0,1000 | Секунда
|  |  |  | Максимальный угол поворота, град | <45; ≥60 и <120; ≥45 и <60360; 180; 120;
26.60.12.129-00000054 | Симулятор электроэнцефалографический | Штука | 2019-07-01
32.99.53.130-00000319 | Симулятор эндоскопической хирургии | Комплект | 2021-04-01 | Комплектация | Набор виртуальных подсказок с видео, текстами и визуальными подсказками; Реальные пациентские случаи; Подробная автоматическая запись всех действий во время выполнения упражнения; Адаптированный гастроскоп; Тактильная обратная связь для реалистичного сопротивления ткани респирации; Управление-бронхоскоп колоноскоп; Сенсорный экран для всех элементов меню; Основной дисплей
32.99.53.130-00000318 | Симулятор эндоскопической хирургии | Комплект | 2021-04-01 | Комплектация | Набор виртуальных подсказок с видео, текстами и визуальными подсказками; Подробная автоматическая запись всех действий во время выполнения упражнения; Адаптированный гастроскоп; Тактильная обратная связь для реалистичного сопротивления ткани респирации; Управление-бронхоскоп колоноскоп; Сенсорный экран для всех элементов меню; Основной дисплей; Реальные пациентские случаи
26.60.12.119-00000392 | Синоптофор, с питанием от сети | Штука | 2019-07-01
26.51.45.000-00000010 | Синтезатор частот | Штука | 2021-04-01 | Минимальная выходная мощность, дБм | ≤-5; ≤-40; ≤-130
|  |  |  | Дискретность установки частоты | >1; ≤1 | Герц
|  |  |  | Максимальное значение диапазона частот | ≥40; ≥20; ≥10; ≥5; <5 | Гигагерц
|  |  |  | Максимальная выходная мощность, дБм | ≥20; ≥10; <10
|  |  |  | Интерфейс подключения к ПК | USB; LAN; Ethernet
|  |  |  | Дискретность установки мощности выходного сигнала | >1; ≤1 | Децибел
26.51.45.000-00000009 | Синтезатор частот | Штука | 2021-04-01 | Минимальная выходная мощность, дБм | ≤-5; ≤-40; ≤-130
|  |  |  | Дискретность установки частоты | >1; ≤1 | Герц
|  |  |  | Максимальное значение диапазона частот | ≥40; ≥20; ≥10; ≥5; <5 | Гигагерц
|  |  |  | Максимальная выходная мощность, дБм | ≥20; ≥10; <10
|  |  |  | Интерфейс подключения к ПК | USB; LAN; Ethernet
|  |  |  | Дискретность установки мощности выходного сигнала | >1; ≤1 | Децибел
26.60.12.119-00000300 | Система анализа вестибулярного аппарата и органов слуха | Штука | 2019-07-01
26.60.12.129-00000085 | Система анализа гастродуоденальной моторики | Штука | 2019-07-01
26.60.12.129-00000039 | Система анализа движений глаз | Штука | 2019-07-01
26.60.12.129-00000084 | Система анализа моторики желудочно-кишечного тракта, инвазивная | Штука | 2019-07-01
26.60.12.119-00000256 | Система анализа показателей зрения/движений глаз | Штука | 2019-07-01
26.60.12.129-00000005 | Система анализа состояния пульпы зуба | Штука | 2019-07-01
26.60.12.119-00000219 | Система анализа ходьбы | Штука | 2019-07-01
26.60.12.119-00000157 | Система анализа электрофизиологических показателей зрения | Штука | 2019-07-01
26.60.11.112-00000002 | Система ангиографическая рентгеновская передвижная, аналоговая | Штука | 2019-07-01
26.60.11.112-00000003 | Система ангиографическая рентгеновская передвижная, цифровая | Штука | 2019-07-01
26.60.11.119-00000006 | Система ангиографическая флюоресцентная для хирургического микроскопа | Штука | 2019-07-01
26.60.13.190-00000039 | Система аспирационная для грудной клетки | Штука | 2019-07-01
26.60.13.190-00000012 | Система аспирационная для промывки ран ручная | Штука | 2019-07-01
26.40.32.190-00000002 | Система аудиозаписи | Штука | 2021-04-01 | Индикация уровня сигналов | Нет; Да
|  |  |  | Защита от электромагнитных помех | Нет; Да
|  |  |  | Возможность выборочного прослушивания аудиозаписей | Нет; Да
|  |  |  | Усиление сигналов с возможностью регулировки по каждому каналу | Нет; Да
|  |  |  | Передача аудиоданных в компьютер для регистрации информации | Нет; Да
|  |  |  | Акустическая дальность | >20; ≤20; ≤10 | Метр
|  |  |  | Защита от непреднамеренного сбоя настроек каналов | Нет; Да
26.40.32.190-00000001 | Система аудиозаписи | Штука | 2021-04-01 | Индикация уровня сигналов | Нет; Да
|  |  |  | Защита от электромагнитных помех | Нет; Да
|  |  |  | Возможность выборочного прослушивания аудиозаписей | Нет; Да
|  |  |  | Усиление сигналов с возможностью регулировки по каждому каналу | Нет; Да
|  |  |  | Передача аудиоданных в компьютер для регистрации информации | Нет; Да
|  |  |  | Акустическая дальность | >20; ≤20; ≤10 | Метр
|  |  |  | Защита от непреднамеренного сбоя настроек каналов | Нет; Да
26.60.13.190-00000046 | Система афереза | Штука | 2019-07-01
26.60.13.190-00000022 | Система биоэнергетической стимуляции | Штука | 2019-07-01
26.60.11.130-00000020 | Система введения ксенона, для рентгеновской компьютерной томографии | Штука | 2019-07-01
26.60.12.119-00000420 | Система видеокапсульной эндоскопии | Штука | 2019-07-01
26.20.17.110-00000041 | Система визуализации рентгеновского пучка | Штука | 2021-02-08
26.60.11.112-00000010 | Система визуализации флюороскопическая цифровая | Штука | 2019-07-01
26.60.13.190-00000014 | Система внемышечной электростимуляции диафрагмального нерва | Штука | 2019-07-01
26.60.12.129-00000009 | Система внутрисосудистого гемодинамического мониторинга | Штука | 2019-07-01
26.60.12.129-00000008 | Система внутрисосудистого мониторинга газов/рН крови | Штука | 2019-07-01
26.60.12.129-00000040 | Система внутрисосудистой оптической когерентной томографии для коронарных артерий | Штука | 2019-07-01
26.60.12.129-00000071 | Система гемодинамического мониторинга неинвазивная | Штука | 2019-07-01
26.60.13.190-00000073 | Система глубокой электромагнитной стимуляции тканей, для домашнего пользования | Штука | 2019-07-01
26.60.13.190-00000075 | Система глубокой электромагнитной стимуляции тканей, профессиональная | Штука | 2019-07-01
26.60.13.190-00000079 | Система глубокой электростимуляции головного мозга | Штука | 2019-07-01
26.60.12.129-00000061 | Система дагностическая для экспресс-оценки состояния человека | Штука | 2019-07-01
26.60.12.119-00000172 | Система дерматоскопии | Штука | 2019-07-01
26.60.12.129-00000081 | Система диагностической электростимуляции периферического нерва | Штука | 2019-07-01
26.60.12.129-00000079 | Система для анализа нервно-мышечной функции, с отслеживанием движения | Штука | 2019-07-01
26.60.12.129-00000086 | Система для выборочного контроля физиологических показателей, для домашнего использования | Штука | 2019-07-01
26.60.12.129-00000087 | Система для выборочного контроля физиологических показателей, клиническая | Штука | 2019-07-01
26.60.12.119-00000391 | Система для графической регистрации вызванных потенциалов | Штука | 2019-07-01
26.60.12.119-00000356 | Система для диагностики патологии стоп | Штука | 2019-07-01
26.60.12.129-00000070 | Система для исследования уродинамики | Штука | 2019-07-01
26.60.12.124-00000003 | Система для исследования функции легких, для взрослых | Штука | 2019-07-01
26.60.13.180-00000007 | Система для кросслинкинга роговичного коллагена | Штука | 2019-07-01
26.60.13.190-00000040 | Система для лечения поверхностных деффектов кожи азотной плазмой | Штука | 2019-07-01
26.60.12.129-00000090 | Система для локализации нервных окончаний, с питанием от сети | Штука | 2019-07-01
26.60.13.190-00000023 | Система для ЛОР осмотра/терапевтических процедур | Штука | 2019-07-01
26.60.13.190-00000067 | Система для магнитной сепарации клеток | Штука | 2019-07-01
26.60.12.119-00000388 | Система для наблюдения за эмбриональной культурой | Штука | 2019-07-01
26.60.12.119-00000049 | Система для перемещения лабораторных контейнеров роботизированная ИВД, автоматическая | Штука | 2020-09-14 | Максимальная единовременная загрузка | ≥1 и ≤200 | Штука
|  |  |  | Загрузка образцов | Ручная; Автоматическая
|  |  |  | Количество дозирующих каналов | ≥1 и ≤96 | Штука
|  |  |  | Функции | Дозирование образцов/реагентов и перемещение; Перемещение; Дозирование образцов/реагентов
|  |  |  | Форма загрузки | Гелевые карточки; Планшеты/микропланшеты; Пробирки/микропробирки
26.60.12.119-00000067 | Система для перемещения лабораторных контейнеров роботизированная ИВД, автоматическая | Штука | 2020-09-14 | Максимальная единовременная загрузка | ≥1 и ≤200 | Штука
|  |  |  | Загрузка образцов | Автоматическая
|  |  |  | Количество дозирующих каналов | ≥1 и ≤96 | Штука
|  |  |  | Функции | Дозирование образцов/реагентов
|  |  |  | Форма загрузки | Пробирки/микропробирки
26.60.12.119-00000066 | Система для перемещения лабораторных контейнеров роботизированная ИВД, автоматическая | Штука | 2020-09-14 | Максимальная единовременная загрузка | ≥1 и ≤200 | Штука
|  |  |  | Загрузка образцов | Автоматическая
|  |  |  | Количество дозирующих каналов | ≥1 и ≤96 | Штука
|  |  |  | Функции | Перемещение
|  |  |  | Форма загрузки | Пробирки/микропробирки
26.60.12.119-00000065 | Система для перемещения лабораторных контейнеров роботизированная ИВД, автоматическая | Штука | 2020-09-14 | Максимальная единовременная загрузка | ≥1 и ≤200 | Штука
|  |  |  | Загрузка образцов | Автоматическая
|  |  |  | Количество дозирующих каналов | ≥1 и ≤96 | Штука
|  |  |  | Функции | Дозирование образцов/реагентов и перемещение
|  |  |  | Форма загрузки | Пробирки/микропробирки
26.60.12.119-00000064 | Система для перемещения лабораторных контейнеров роботизированная ИВД, автоматическая | Штука | 2020-09-14 | Максимальная единовременная загрузка | ≥1 и ≤200 | Штука
|  |  |  | Загрузка образцов | Автоматическая
|  |  |  | Количество дозирующих каналов | ≥1 и ≤96 | Штука
|  |  |  | Функции | Дозирование образцов/реагентов
|  |  |  | Форма загрузки | Планшеты/микропланшеты
26.60.12.119-00000063 | Система для перемещения лабораторных контейнеров роботизированная ИВД, автоматическая | Штука | 2020-09-14 | Максимальная единовременная загрузка | ≥1 и ≤200 | Штука
|  |  |  | Загрузка образцов | Автоматическая
|  |  |  | Количество дозирующих каналов | ≥1 и ≤96 | Штука
|  |  |  | Функции | Перемещение
|  |  |  | Форма загрузки | Планшеты/микропланшеты
26.60.12.119-00000062 | Система для перемещения лабораторных контейнеров роботизированная ИВД, автоматическая | Штука | 2020-09-14 | Максимальная единовременная загрузка | ≥1 и ≤200 | Штука
|  |  |  | Загрузка образцов | Автоматическая
|  |  |  | Количество дозирующих каналов | ≥1 и ≤96 | Штука
|  |  |  | Функции | Дозирование образцов/реагентов и перемещение
|  |  |  | Форма загрузки | Планшеты/микропланшеты
26.60.12.119-00000061 | Система для перемещения лабораторных контейнеров роботизированная ИВД, автоматическая | Штука | 2020-09-14 | Максимальная единовременная загрузка | ≥1 и ≤200 | Штука
|  |  |  | Загрузка образцов | Автоматическая
|  |  |  | Количество дозирующих каналов | ≥1 и ≤96 | Штука
|  |  |  | Функции | Дозирование образцов/реагентов
|  |  |  | Форма загрузки | Гелевые карточки
26.60.12.119-00000060 | Система для перемещения лабораторных контейнеров роботизированная ИВД, автоматическая | Штука | 2020-09-14 | Максимальная единовременная загрузка | ≥1 и ≤200 | Штука
|  |  |  | Загрузка образцов | Автоматическая
|  |  |  | Количество дозирующих каналов | ≥1 и ≤96 | Штука
|  |  |  | Функции | Перемещение
|  |  |  | Форма загрузки | Гелевые карточки
26.60.12.119-00000059 | Система для перемещения лабораторных контейнеров роботизированная ИВД, автоматическая | Штука | 2020-09-14 | Максимальная единовременная загрузка | ≥1 и ≤200 | Штука
|  |  |  | Загрузка образцов | Автоматическая
|  |  |  | Количество дозирующих каналов | ≥1 и ≤96 | Штука
|  |  |  | Функции | Дозирование образцов/реагентов и перемещение
|  |  |  | Форма загрузки | Гелевые карточки
26.60.12.119-00000058 | Система для перемещения лабораторных контейнеров роботизированная ИВД, автоматическая | Штука | 2020-09-14 | Максимальная единовременная загрузка | ≥1 и ≤200 | Штука
|  |  |  | Загрузка образцов | Ручная
|  |  |  | Количество дозирующих каналов | ≥1 и ≤96 | Штука
|  |  |  | Функции | Дозирование образцов/реагентов
|  |  |  | Форма загрузки | Пробирки/микропробирки
26.60.12.119-00000057 | Система для перемещения лабораторных контейнеров роботизированная ИВД, автоматическая | Штука | 2020-09-14 | Максимальная единовременная загрузка | ≥1 и ≤200 | Штука
|  |  |  | Загрузка образцов | Ручная
|  |  |  | Количество дозирующих каналов | ≥1 и ≤96 | Штука
|  |  |  | Функции | Перемещение
|  |  |  | Форма загрузки | Пробирки/микропробирки
26.60.12.119-00000056 | Система для перемещения лабораторных контейнеров роботизированная ИВД, автоматическая | Штука | 2020-09-14 | Максимальная единовременная загрузка | ≥1 и ≤200 | Штука
|  |  |  | Загрузка образцов | Ручная
|  |  |  | Количество дозирующих каналов | ≥1 и ≤96 | Штука
|  |  |  | Функции | Дозирование образцов/реагентов и перемещение
|  |  |  | Форма загрузки | Пробирки/микропробирки
26.60.12.119-00000055 | Система для перемещения лабораторных контейнеров роботизированная ИВД, автоматическая | Штука | 2020-09-14 | Максимальная единовременная загрузка | ≥1 и ≤200 | Штука
|  |  |  | Загрузка образцов | Ручная
|  |  |  | Количество дозирующих каналов | ≥1 и ≤96 | Штука
|  |  |  | Функции | Дозирование образцов/реагентов
|  |  |  | Форма загрузки | Планшеты/микропланшеты
26.60.12.119-00000054 | Система для перемещения лабораторных контейнеров роботизированная ИВД, автоматическая | Штука | 2020-09-14 | Максимальная единовременная загрузка | ≥1 и ≤200 | Штука
|  |  |  | Загрузка образцов | Ручная
|  |  |  | Количество дозирующих каналов | ≥1 и ≤96 | Штука
|  |  |  | Функции | Перемещение
|  |  |  | Форма загрузки | Планшеты/микропланшеты
26.60.12.119-00000053 | Система для перемещения лабораторных контейнеров роботизированная ИВД, автоматическая | Штука | 2020-09-14 | Максимальная единовременная загрузка | ≥1 и ≤200 | Штука
|  |  |  | Загрузка образцов | Ручная
|  |  |  | Количество дозирующих каналов | ≥1 и ≤96 | Штука
|  |  |  | Функции | Дозирование образцов/реагентов и перемещение
|  |  |  | Форма загрузки | Планшеты/микропланшеты
26.60.12.119-00000052 | Система для перемещения лабораторных контейнеров роботизированная ИВД, автоматическая | Штука | 2020-09-14 | Максимальная единовременная загрузка | ≥1 и ≤200 | Штука
|  |  |  | Загрузка образцов | Ручная
|  |  |  | Количество дозирующих каналов | ≥1 и ≤96 | Штука
|  |  |  | Функции | Дозирование образцов/реагентов
|  |  |  | Форма загрузки | Гелевые карточки
26.60.12.119-00000051 | Система для перемещения лабораторных контейнеров роботизированная ИВД, автоматическая | Штука | 2020-09-14 | Максимальная единовременная загрузка | ≥1 и ≤200 | Штука
|  |  |  | Загрузка образцов | Ручная
|  |  |  | Количество дозирующих каналов | ≥1 и ≤96 | Штука
|  |  |  | Функции | Перемещение
|  |  |  | Форма загрузки | Гелевые карточки
26.60.12.119-00000050 | Система для перемещения лабораторных контейнеров роботизированная ИВД, автоматическая | Штука | 2020-09-14 | Максимальная единовременная загрузка | ≥1 и ≤200 | Штука
|  |  |  | Загрузка образцов | Ручная
|  |  |  | Количество дозирующих каналов | ≥1 и ≤96 | Штука
|  |  |  | Функции | Дозирование образцов/реагентов и перемещение
|  |  |  | Форма загрузки | Гелевые карточки
26.60.13.190-00000109 | Система для промывания полости носа | Штука | 2019-07-01
26.60.13.190-00000116 | Система для промывания толстой кишки, c током жидкости под давлением | Штука | 2019-07-01
26.60.13.190-00000115 | Система для промывания толстой кишки, c током жидкости под действием силы тяжести | Штука | 2019-07-01
26.60.11.129-00000004 | Система для радиочастотной абляции для кардиологии | Штука | 2019-07-01
26.60.12.131-00000006 | Система для стереотаксической нейронавигации/планирования | Штука | 2019-07-01
26.60.12.129-00000046 | Система для электроимпедансной томографии грудной клетки | Штука | 2019-07-01
26.60.12.119-00000308 | Система для электрофореза ИВД, автоматическая | Штука | 2019-07-01
26.60.12.119-00000307 | Система для электрофореза ИВД, полуавтоматическая | Штука | 2019-07-01
26.30.11.190-00000020 | Система домофона | Штука | 2022-04-11 | Коммутатор встроенный в вызывную панель | Нет; Да
|  |  |  | Возможность подключения к системе видеонаблюдения или камерам, расположенным на территории | Нет; Да
|  |  |  | Наличие в комплекте поставки | Коммутатор; Блок питания; Доводчик; Кнопка входа/выхода; Запирающее устройство; Приемная трубка; Вызывная панель; Экран; Провода питания; Соединительнительные провода
|  |  |  | Экран сенсорный | Нет; Да
|  |  |  | Запирающее устройство | Электромагнитный замок; Электронный замок; Биометрический замок; Электромеханический замок
|  |  |  | Вид домофона | Многоабонентские; Малоабонентские
|  |  |  | Камера | Черно-белая; Цветная
|  |  |  | Тип домофона | IP-домофоны; Аудиодомофон; Видеодомофон
|  |  |  | Минимальная рабочая температура | ≥5; ≥-30; ≥-20; ≥-10; ≥-5; ≥0 | Градус Цельсия
|  |  |  | Функции и возможности | Слот для карты памяти; Подсветка кнопок; Предупреждение о низком заряде аккумулятора; Настройка времени и даты; Поддержка Wi-Fi; Встроенный динамик; Встраиваемый датчик движения; Антивандальная; Переключение режимов день-ночь; ИК-подсветка
|  |  |  | Исполнение | Беспроводное; Проводное
|  |  |  | Максимальная рабочая температура | ≥50; ≥40; ≥30; ≥20; ≥10 | Градус Цельсия
|  |  |  | Возможность подключения к мобильному телефону | Нет; Да
26.30.11.190-00000019 | Система домофона | Штука | 2022-04-11 | Коммутатор встроенный в вызывную панель | Нет; Да
|  |  |  | Возможность подключения к системе видеонаблюдения или камерам, расположенным на территории | Нет; Да
|  |  |  | Наличие в комплекте поставки | Коммутатор; Блок питания; Доводчик; Кнопка входа/выхода; Запирающее устройство; Приемная трубка; Вызывная панель; Экран; Провода питания; Соединительнительные провода
|  |  |  | Экран сенсорный | Нет; Да
|  |  |  | Запирающее устройство | Электромагнитный замок; Электронный замок; Биометрический замок; Электромеханический замок
|  |  |  | Вид домофона | Многоабонентские; Малоабонентские
|  |  |  | Камера | Черно-белая; Цветная
|  |  |  | Тип домофона | IP-домофоны; Аудиодомофон; Видеодомофон
|  |  |  | Минимальная рабочая температура | ≥5; ≥-30; ≥-20; ≥-10; ≥-5; ≥0 | Градус Цельсия
|  |  |  | Функции и возможности | Слот для карты памяти; Подсветка кнопок; Предупреждение о низком заряде аккумулятора; Настройка времени и даты; Поддержка Wi-Fi; Встроенный динамик; Встраиваемый датчик движения; Антивандальная; Переключение режимов день-ночь; ИК-подсветка
|  |  |  | Исполнение | Беспроводное; Проводное
|  |  |  | Максимальная рабочая температура | ≥50; ≥40; ≥30; ≥20; ≥10 | Градус Цельсия
|  |  |  | Возможность подключения к мобильному телефону | Нет; Да
26.60.12.132-00000020 | Система допплеровская фетальная | Штука | 2019-07-01
26.60.13.190-00000026 | Система доставки монооксида азота, вторичная | Штука | 2019-07-01
26.60.13.190-00000096 | Система ингаляционной терапии, без подогрева | Штука | 2019-07-01
26.60.13.190-00000097 | Система ингаляционной терапии, с подогревом | Штука | 2019-07-01
26.60.12.119-00000305 | Система интеграции лабораторных исследований ИВД | Штука | 2019-07-01
26.60.13.180-00000022 | Система интенсивного импульсного света для лечения поверхностных дефектов кожи | Штука | 2019-07-01
26.60.13.130-00000003 | Система интерференционной электростимуляции | Штука | 2019-07-01
26.60.11.130-00000056 | Система интраоральная рентгеновская стоматологическая переносная, аналоговая | Штука | 2019-07-01
26.60.12.129-00000030 | Система информационная у постели больного | Штука | 2019-07-01
26.60.12.140-00000002 | Система инфракрасная термографическая | Штука | 2019-07-01
26.60.12.140-00000009 | Система инфракрасного позиционирования | Штука | 2019-07-01
26.60.12.140-00000003 | Система инфракрасной коагуляции тканей | Штука | 2019-07-01
26.60.13.190-00000104 | Система инфузионная микроструйная | Штука | 2019-07-01
26.60.11.130-00000051 | Система инъекции контрастного вещества ангиографическая, с питанием от батареи | Штука | 2019-07-01
26.60.11.130-00000060 | Система инъекции контрастного вещества ангиографическая, с питанием от сети, стационарная | Штука | 2019-07-01
26.60.11.130-00000002 | Система инъекции контрастного вещества для компьютерной томографии, с питанием от сети, передвижная | Штука | 2019-07-01
26.60.12.131-00000005 | Система инъекции контрастного вещества для магнитно-резонансной томографии, с питанием от батареи | Штука | 2019-07-01
26.60.12.131-00000004 | Система инъекции контрастного вещества для магнитно-резонансной томографии, с питанием от сети, передвижная | Штука | 2019-07-01
26.60.12.119-00000260 | Система инъекции контрастного вещества ручная | Штука | 2019-07-01
26.60.13.190-00000110 | Система ионофореза для доставки лекарственных средств, многоразового использования | Штука | 2019-07-01
26.60.13.190-00000053 | Система ионофореза для лечения гипергидроза | Штука | 2019-07-01
26.60.13.190-00000078 | Система ионофореза для лечения гипергидроза, с питанием от батареи | Штука | 2019-07-01
26.60.13.190-00000049 | Система ирригации прямой кишки ручная | Штука | 2019-07-01
26.60.13.190-00000102 | Система ирригационная для урологии | Штука | 2019-07-01
26.60.13.140-00000013 | Система искроразрядная для литотрипсии | Штука | 2019-07-01
26.60.12.119-00000282 | Система исследования вегетативной нервной системы | Штука | 2019-07-01
26.60.12.119-00000423 | Система исследования деформации позвоночника бесконтактная | Штука | 2019-07-01
26.60.12.132-00000017 | Система исследования сосудов ультразвуковая неинвазивная, с питанием от батареи | Штука | 2019-07-01
26.60.12.132-00000021 | Система исследования сосудов ультразвуковая неинвазивная, с питанием от сети | Штука | 2019-07-01
26.60.12.129-00000094 | Система исследования функционального состояния пишевода | Штука | 2019-07-01
26.60.12.119-00000409 | Система кардиотокографическая для передачи/приема сигнала по телефонной связи | Штука | 2019-07-01
26.60.12.119-00000403 | Система картирования биологически активных зон организма | Штука | 2019-07-01
26.60.13.190-00000113 | Система кислородной терапии респираторная | Штука | 2019-07-01
26.60.12.119-00000357 | Система контроля расположения катетера/эндоскопа для желудочно-кишечного тракта | Штука | 2019-07-01
26.60.11.111-00000005 | Система конусно-лучевой компьютерной томографии, для головы/шеи | Штука | 2019-07-01
26.60.13.190-00000058 | Система коротковолновой диатермической терапии, профессиональная | Штука | 2019-07-01
26.60.13.180-00000023 | Система косметической фототерапии красным светом, профессиональная | Штука | 2019-07-01
26.60.13.190-00000029 | Система косметологическая мультимодальная для лечения дефектов и омоложения кожи | Штука | 2019-07-01
26.60.13.130-00000008 | Система косметологическая радиочастотная для лечения дефектов и омоложения кожи | Штука | 2019-07-01
26.60.13.190-00000047 | Система криолиполиза для лечения дефектов кожи | Штука | 2019-07-01
26.60.13.190-00000038 | Система криотерапевтическая, ручная | Штука | 2019-07-01
26.60.13.170-00000018 | Система лазерная дерматологическая диодная | Штука | 2019-07-01
26.60.13.170-00000003 | Система лазерная дерматологическая твердотельная | Штука | 2019-07-01
26.60.13.170-00000004 | Система лазерная дерматологическая твердотельная с удвоением частоты | Штука | 2019-07-01
26.60.13.170-00000022 | Система лазерная диодная для вспомогательных репродуктивных технологий | Штука | 2019-07-01
26.60.13.170-00000015 | Система лазерная диодная для стоматологии | Штука | 2019-07-01
26.60.13.170-00000020 | Система лазерная диодная офтальмологическая для визуализации глазного дна | Штука | 2019-07-01
26.60.13.170-00000001 | Система лазерная на красителе для дерматологии | Штука | 2019-07-01
26.60.13.170-00000021 | Система лазерная на основе диоксида углерода для дерматологии | Штука | 2019-07-01
26.60.13.170-00000005 | Система лазерная на парах меди для дерматологии | Штука | 2019-07-01
26.60.13.170-00000010 | Система лазерная низкой интенсивности для разрушения жировой ткани | Штука | 2019-07-01
26.60.13.170-00000011 | Система лазерная онкологическая диодная | Штука | 2019-07-01
26.60.13.170-00000024 | Система лазерная офтальмологическая твердотельная для визуализации глазного дна | Штука | 2019-07-01
26.60.13.170-00000030 | Система лазерная офтальмологическая твердотельная для визуализации глазного дна | Штука | 2020-09-16 | Длина волны лазерного излучения, нм | 659; 561; 532;
|  |  |  | Режим работы | Непрерывный; Импульсно-периодический
|  |  |  | Максимальная выходная мощность, мВт | 1000; 800; 1500;
26.60.13.170-00000029 | Система лазерная офтальмологическая твердотельная для визуализации глазного дна | Штука | 2020-09-16 | Длина волны лазерного излучения, нм | 532;
|  |  |  | Режим работы | Непрерывный; Импульсно-периодический
|  |  |  | Максимальная выходная мощность, мВт | 1500;
26.60.13.170-00000028 | Система лазерная офтальмологическая твердотельная для визуализации глазного дна | Штука | 2020-09-16 | Длина волны лазерного излучения, нм | 561;
|  |  |  | Режим работы | Непрерывный; Импульсно-периодический
|  |  |  | Максимальная выходная мощность, мВт | 800;
26.60.13.170-00000027 | Система лазерная офтальмологическая твердотельная для визуализации глазного дна | Штука | 2020-09-16 | Длина волны лазерного излучения, нм | 659;
|  |  |  | Режим работы | Непрерывный; Импульсно-периодический
|  |  |  | Максимальная выходная мощность, мВт | 1000;
26.60.13.170-00000017 | Система лазерная офтальмологическая фемтосекундная твердотельная | Штука | 2019-07-01
26.60.12.119-00000411 | Система лазерная сканирующая офтальмологическая | Штука | 2019-07-01
26.60.13.170-00000019 | Система лазерная стоматологическая твердотельная | Штука | 2019-07-01
26.60.13.170-00000016 | Система лазерная хирургическая диодная общего назначения/для различных областей применения | Штука | 2019-07-01
26.60.13.170-00000007 | Система лазерная хирургическая твердотельная общего назначения/для различных областей применения | Штука | 2019-07-01
26.60.13.170-00000006 | Система лазерная хирургическая твердотельная с удвоением частоты общего назначения/для различных областей применения | Штука | 2019-07-01
26.60.13.170-00000008 | Система лазерная хирургическая твердотельная/на диоксиде углерода общего назначения/для различных областей применения | Штука | 2019-07-01
26.60.13.170-00000002 | Система лазерная эксимерная для дерматологии | Штука | 2019-07-01
26.60.13.170-00000026 | Система лазерной литотрипсии | Штука | 2019-07-01
26.60.12.119-00000412 | Система ларингостробоскопии | Штука | 2019-07-01
26.60.13.190-00000041 | Система лечения геморроя постоянным током | Штука | 2019-07-01
26.60.11.129-00000002 | Система линейного ускорителя | Штука | 2019-07-01
26.60.12.131-00000002 | Система магнитно-резонансной томографии всего тела, с постоянным магнитом | Штука | 2019-07-01
26.60.12.131-00000003 | Система магнитно-резонансной томографии всего тела, со сверхпроводящим магнитом | Штука | 2019-07-01
26.60.12.119-00000397 | Система магнитоэнцефалографическая | Штука | 2019-07-01
26.60.11.113-00000009 | Система маммографическая рентгеновская портативная, цифровая | Штука | 2019-07-01
26.60.11.113-00000003 | Система маммографическая рентгеновская стационарная, аналоговая | Штука | 2019-07-01
26.60.11.113-00000004 | Система маммографическая рентгеновская стационарная, цифровая | Штука | 2019-07-01
26.60.11.119-00000009 | Система маммографическая с возможностью стереотаксической биопсии | Штука | 2019-07-01
26.60.11.119-00000005 | Система маммографическая электроимпедансная | Штука | 2019-07-01
26.60.12.119-00000399 | Система меридианной диагностики организма | Штука | 2019-07-01
26.60.13.120-00000001 | Система микроволновой диатермической терапии | Штука | 2019-07-01
26.60.12.119-00000271 | Система микроскопического анализа клеток ИВД | Штука | 2019-07-01
26.60.12.119-00000384 | Система мониторинга глюкозы в крови для домашнего использования/использования у постели больного ИВД | Штука | 2019-07-01
26.60.12.119-00000294 | Система мониторинга глюкозы/гематокрита ИВД, для домашнего использования | Штука | 2019-07-01
26.60.12.119-00000380 | Система мониторинга глюкозы/кетонов в крови для домашнего использования/использования у постели больного ИВД | Штука | 2019-07-01
26.60.12.129-00000082 | Система мониторинга мочеиспускания | Штука | 2019-07-01
26.60.12.129-00000044 | Система мониторинга нейрофизиологических показателей | Штука | 2019-07-01
26.60.12.129-00000029 | Система мониторинга показателей при проведении сердечного стресс-теста с нагрузкой | Штука | 2019-07-01
26.60.12.129-00000033 | Система мониторинга показателей при проведении сердечно-легочного стресс-теста с нагрузкой | Штука | 2019-07-01
26.60.12.129-00000072 | Система мониторинга температуры телеметрическая | Штука | 2019-07-01
26.60.12.129-00000066 | Система мониторинга физиологических параметров пациента для магнитно-резонансной томографии (МРТ) | Штука | 2019-07-01
26.60.13.190-00000123 | Система мониторинга физиологических параметров с возможностью проведения дефибрилляции | Штука | 2019-07-01
26.60.12.129-00000032 | Система мониторинга физиологических показателей нескольких пациентов | Штука | 2019-07-01
26.60.12.119-00000414 | Система мониторинга физиологических показателей одного пациента | Штука | 2019-07-01
26.60.12.129-00000052 | Система мониторинга физиологических показателей при перемещении пациентов | Штука | 2019-07-01
26.60.13.190-00000028 | Система мультимодальная для лечения поверхностных дефектов кожи | Штука | 2019-07-01
26.60.13.190-00000030 | Система мультимодальной гипертермии | Штука | 2019-07-01
26.60.13.190-00000070 | Система мультимодальной физиотерапии | Штука | 2019-07-01
26.60.13.190-00000094 | Система наружной контрпульсации, стационарная | Штука | 2019-07-01
26.60.13.190-00000083 | Система необратимой электропорации | Штука | 2019-07-01
26.60.13.190-00000105 | Система непрерывной венозной компрессии | Штука | 2019-07-01
26.60.12.119-00000268 | Система обработки медицинских изображений | Штука | 2019-07-01
26.60.12.119-00000107 | Система обработки тканевых образцов ИВД, автоматическая | Штука | 2020-09-14 | Обрабатываемый материал | Цитологические образцы; Гистологические образцы
|  |  |  | Кол-во программ обработки | ≥1 и ≤50 | Единица
|  |  |  | Конфигурация аппарата | Карусельная; Линейная
|  |  |  | Максимальная производительность, препаратов/час | ≥50 и ≤420
|  |  |  | Возможность заключения образцов под покровное стекло/жидкое покровное стекло | Нет; Есть
|  |  |  | Форма загрузки | Предметные стекла; Гистологические блоки; Гистологические кассеты
|  |  |  | Тип аппарата | Настольный; Напольный
|  |  |  | Максимальная единовременная загрузка | ≥5 и ≤440 | Единица
26.60.12.119-00000155 | Система обработки тканевых образцов ИВД, автоматическая | Штука | 2020-09-14 | Обрабатываемый материал | Гистологические образцы
|  |  |  | Кол-во программ обработки | ≥1 и ≤50 | Единица
|  |  |  | Конфигурация аппарата | Линейная
|  |  |  | Максимальная производительность, препаратов/час | ≥50 и ≤420
|  |  |  | Возможность заключения образцов под покровное стекло/жидкое покровное стекло | Есть
|  |  |  | Форма загрузки | Гистологические кассеты
|  |  |  | Тип аппарата | Напольный
|  |  |  | Максимальная единовременная загрузка | ≥5 и ≤440 | Единица
26.60.12.119-00000154 | Система обработки тканевых образцов ИВД, автоматическая | Штука | 2020-09-14 | Обрабатываемый материал | Гистологические образцы
|  |  |  | Кол-во программ обработки | ≥1 и ≤50 | Единица
|  |  |  | Конфигурация аппарата | Линейная
|  |  |  | Максимальная производительность, препаратов/час | ≥50 и ≤420
|  |  |  | Возможность заключения образцов под покровное стекло/жидкое покровное стекло | Нет
|  |  |  | Форма загрузки | Гистологические кассеты
|  |  |  | Тип аппарата | Напольный
|  |  |  | Максимальная единовременная загрузка | ≥5 и ≤440 | Единица
26.60.12.119-00000153 | Система обработки тканевых образцов ИВД, автоматическая | Штука | 2020-09-14 | Обрабатываемый материал | Гистологические образцы
|  |  |  | Кол-во программ обработки | ≥1 и ≤50 | Единица
|  |  |  | Конфигурация аппарата | Карусельная
|  |  |  | Максимальная производительность, препаратов/час | ≥50 и ≤420
|  |  |  | Возможность заключения образцов под покровное стекло/жидкое покровное стекло | Есть
|  |  |  | Форма загрузки | Гистологические кассеты
|  |  |  | Тип аппарата | Напольный
|  |  |  | Максимальная единовременная загрузка | ≥5 и ≤440 | Единица
26.60.12.119-00000152 | Система обработки тканевых образцов ИВД, автоматическая | Штука | 2020-09-14 | Обрабатываемый материал | Гистологические образцы
|  |  |  | Кол-во программ обработки | ≥1 и ≤50 | Единица
|  |  |  | Конфигурация аппарата | Карусельная
|  |  |  | Максимальная производительность, препаратов/час | ≥50 и ≤420
|  |  |  | Возможность заключения образцов под покровное стекло/жидкое покровное стекло | Нет
|  |  |  | Форма загрузки | Гистологические кассеты
|  |  |  | Тип аппарата | Напольный
|  |  |  | Максимальная единовременная загрузка | ≥5 и ≤440 | Единица
26.60.12.119-00000151 | Система обработки тканевых образцов ИВД, автоматическая | Штука | 2020-09-14 | Обрабатываемый материал | Гистологические образцы
|  |  |  | Кол-во программ обработки | ≥1 и ≤50 | Единица
|  |  |  | Конфигурация аппарата | Линейная
|  |  |  | Максимальная производительность, препаратов/час | ≥50 и ≤420
|  |  |  | Возможность заключения образцов под покровное стекло/жидкое покровное стекло | Есть
|  |  |  | Форма загрузки | Гистологические кассеты
|  |  |  | Тип аппарата | Настольный
|  |  |  | Максимальная единовременная загрузка | ≥5 и ≤440 | Единица
26.60.12.119-00000150 | Система обработки тканевых образцов ИВД, автоматическая | Штука | 2020-09-14 | Обрабатываемый материал | Гистологические образцы
|  |  |  | Кол-во программ обработки | ≥1 и ≤50 | Единица
|  |  |  | Конфигурация аппарата | Линейная
|  |  |  | Максимальная производительность, препаратов/час | ≥50 и ≤420
|  |  |  | Возможность заключения образцов под покровное стекло/жидкое покровное стекло | Нет
|  |  |  | Форма загрузки | Гистологические кассеты
|  |  |  | Тип аппарата | Настольный
|  |  |  | Максимальная единовременная загрузка | ≥5 и ≤440 | Единица
26.60.12.119-00000149 | Система обработки тканевых образцов ИВД, автоматическая | Штука | 2020-09-14 | Обрабатываемый материал | Гистологические образцы
|  |  |  | Кол-во программ обработки | ≥1 и ≤50 | Единица
|  |  |  | Конфигурация аппарата | Карусельная
|  |  |  | Максимальная производительность, препаратов/час | ≥50 и ≤420
|  |  |  | Возможность заключения образцов под покровное стекло/жидкое покровное стекло | Есть
|  |  |  | Форма загрузки | Гистологические кассеты
|  |  |  | Тип аппарата | Настольный
|  |  |  | Максимальная единовременная загрузка | ≥5 и ≤440 | Единица
26.60.12.119-00000148 | Система обработки тканевых образцов ИВД, автоматическая | Штука | 2020-09-14 | Обрабатываемый материал | Гистологические образцы
|  |  |  | Кол-во программ обработки | ≥1 и ≤50 | Единица
|  |  |  | Конфигурация аппарата | Карусельная
|  |  |  | Максимальная производительность, препаратов/час | ≥50 и ≤420
|  |  |  | Возможность заключения образцов под покровное стекло/жидкое покровное стекло | Нет
|  |  |  | Форма загрузки | Гистологические кассеты
|  |  |  | Тип аппарата | Настольный
|  |  |  | Максимальная единовременная загрузка | ≥5 и ≤440 | Единица
26.60.12.119-00000147 | Система обработки тканевых образцов ИВД, автоматическая | Штука | 2020-09-14 | Обрабатываемый материал | Цитологические образцы
|  |  |  | Кол-во программ обработки | ≥1 и ≤50 | Единица
|  |  |  | Конфигурация аппарата | Линейная
|  |  |  | Максимальная производительность, препаратов/час | ≥50 и ≤420
|  |  |  | Возможность заключения образцов под покровное стекло/жидкое покровное стекло | Есть
|  |  |  | Форма загрузки | Гистологические кассеты
|  |  |  | Тип аппарата | Напольный
|  |  |  | Максимальная единовременная загрузка | ≥5 и ≤440 | Единица
26.60.12.119-00000146 | Система обработки тканевых образцов ИВД, автоматическая | Штука | 2020-09-14 | Обрабатываемый материал | Цитологические образцы
|  |  |  | Кол-во программ обработки | ≥1 и ≤50 | Единица
|  |  |  | Конфигурация аппарата | Линейная
|  |  |  | Максимальная производительность, препаратов/час | ≥50 и ≤420
|  |  |  | Возможность заключения образцов под покровное стекло/жидкое покровное стекло | Нет
|  |  |  | Форма загрузки | Гистологические кассеты
|  |  |  | Тип аппарата | Напольный
|  |  |  | Максимальная единовременная загрузка | ≥5 и ≤440 | Единица
26.60.12.119-00000145 | Система обработки тканевых образцов ИВД, автоматическая | Штука | 2020-09-14 | Обрабатываемый материал | Цитологические образцы
|  |  |  | Кол-во программ обработки | ≥1 и ≤50 | Единица
|  |  |  | Конфигурация аппарата | Карусельная
|  |  |  | Максимальная производительность, препаратов/час | ≥50 и ≤420
|  |  |  | Возможность заключения образцов под покровное стекло/жидкое покровное стекло | Есть
|  |  |  | Форма загрузки | Гистологические кассеты
|  |  |  | Тип аппарата | Напольный
|  |  |  | Максимальная единовременная загрузка | ≥5 и ≤440 | Единица
26.60.12.119-00000144 | Система обработки тканевых образцов ИВД, автоматическая | Штука | 2020-09-14 | Обрабатываемый материал | Цитологические образцы
|  |  |  | Кол-во программ обработки | ≥1 и ≤50 | Единица
|  |  |  | Конфигурация аппарата | Карусельная
|  |  |  | Максимальная производительность, препаратов/час | ≥50 и ≤420
|  |  |  | Возможность заключения образцов под покровное стекло/жидкое покровное стекло | Нет
|  |  |  | Форма загрузки | Гистологические кассеты
|  |  |  | Тип аппарата | Напольный
|  |  |  | Максимальная единовременная загрузка | ≥5 и ≤440 | Единица
26.60.12.119-00000143 | Система обработки тканевых образцов ИВД, автоматическая | Штука | 2020-09-14 | Обрабатываемый материал | Цитологические образцы
|  |  |  | Кол-во программ обработки | ≥1 и ≤50 | Единица
|  |  |  | Конфигурация аппарата | Линейная
|  |  |  | Максимальная производительность, препаратов/час | ≥50 и ≤420
|  |  |  | Возможность заключения образцов под покровное стекло/жидкое покровное стекло | Есть
|  |  |  | Форма загрузки | Гистологические кассеты
|  |  |  | Тип аппарата | Настольный
|  |  |  | Максимальная единовременная загрузка | ≥5 и ≤440 | Единица
26.60.12.119-00000142 | Система обработки тканевых образцов ИВД, автоматическая | Штука | 2020-09-14 | Обрабатываемый материал | Цитологические образцы
|  |  |  | Кол-во программ обработки | ≥1 и ≤50 | Единица
|  |  |  | Конфигурация аппарата | Линейная
|  |  |  | Максимальная производительность, препаратов/час | ≥50 и ≤420
|  |  |  | Возможность заключения образцов под покровное стекло/жидкое покровное стекло | Нет
|  |  |  | Форма загрузки | Гистологические кассеты
|  |  |  | Тип аппарата | Настольный
|  |  |  | Максимальная единовременная загрузка | ≥5 и ≤440 | Единица
26.60.12.119-00000141 | Система обработки тканевых образцов ИВД, автоматическая | Штука | 2020-09-14 | Обрабатываемый материал | Цитологические образцы
|  |  |  | Кол-во программ обработки | ≥1 и ≤50 | Единица
|  |  |  | Конфигурация аппарата | Карусельная
|  |  |  | Максимальная производительность, препаратов/час | ≥50 и ≤420
|  |  |  | Возможность заключения образцов под покровное стекло/жидкое покровное стекло | Есть
|  |  |  | Форма загрузки | Гистологические кассеты
|  |  |  | Тип аппарата | Настольный
|  |  |  | Максимальная единовременная загрузка | ≥5 и ≤440 | Единица
26.60.12.119-00000140 | Система обработки тканевых образцов ИВД, автоматическая | Штука | 2020-09-14 | Обрабатываемый материал | Цитологические образцы
|  |  |  | Кол-во программ обработки | ≥1 и ≤50 | Единица
|  |  |  | Конфигурация аппарата | Карусельная
|  |  |  | Максимальная производительность, препаратов/час | ≥50 и ≤420
|  |  |  | Возможность заключения образцов под покровное стекло/жидкое покровное стекло | Нет
|  |  |  | Форма загрузки | Гистологические кассеты
|  |  |  | Тип аппарата | Настольный
|  |  |  | Максимальная единовременная загрузка | ≥5 и ≤440 | Единица
26.60.12.119-00000139 | Система обработки тканевых образцов ИВД, автоматическая | Штука | 2020-09-14 | Обрабатываемый материал | Гистологические образцы
|  |  |  | Кол-во программ обработки | ≥1 и ≤50 | Единица
|  |  |  | Конфигурация аппарата | Линейная
|  |  |  | Максимальная производительность, препаратов/час | ≥50 и ≤420
|  |  |  | Возможность заключения образцов под покровное стекло/жидкое покровное стекло | Есть
|  |  |  | Форма загрузки | Гистологические блоки
|  |  |  | Тип аппарата | Напольный
|  |  |  | Максимальная единовременная загрузка | ≥5 и ≤440 | Единица
26.60.12.119-00000138 | Система обработки тканевых образцов ИВД, автоматическая | Штука | 2020-09-14 | Обрабатываемый материал | Гистологические образцы
|  |  |  | Кол-во программ обработки | ≥1 и ≤50 | Единица
|  |  |  | Конфигурация аппарата | Линейная
|  |  |  | Максимальная производительность, препаратов/час | ≥50 и ≤420
|  |  |  | Возможность заключения образцов под покровное стекло/жидкое покровное стекло | Нет
|  |  |  | Форма загрузки | Гистологические блоки
|  |  |  | Тип аппарата | Напольный
|  |  |  | Максимальная единовременная загрузка | ≥5 и ≤440 | Единица
26.60.12.119-00000137 | Система обработки тканевых образцов ИВД, автоматическая | Штука | 2020-09-14 | Обрабатываемый материал | Гистологические образцы
|  |  |  | Кол-во программ обработки | ≥1 и ≤50 | Единица
|  |  |  | Конфигурация аппарата | Карусельная
|  |  |  | Максимальная производительность, препаратов/час | ≥50 и ≤420
|  |  |  | Возможность заключения образцов под покровное стекло/жидкое покровное стекло | Есть
|  |  |  | Форма загрузки | Гистологические блоки
|  |  |  | Тип аппарата | Напольный
|  |  |  | Максимальная единовременная загрузка | ≥5 и ≤440 | Единица
26.60.12.119-00000136 | Система обработки тканевых образцов ИВД, автоматическая | Штука | 2020-09-14 | Обрабатываемый материал | Гистологические образцы
|  |  |  | Кол-во программ обработки | ≥1 и ≤50 | Единица
|  |  |  | Конфигурация аппарата | Карусельная
|  |  |  | Максимальная производительность, препаратов/час | ≥50 и ≤420
|  |  |  | Возможность заключения образцов под покровное стекло/жидкое покровное стекло | Нет
|  |  |  | Форма загрузки | Гистологические блоки
|  |  |  | Тип аппарата | Напольный
|  |  |  | Максимальная единовременная загрузка | ≥5 и ≤440 | Единица
26.60.12.119-00000135 | Система обработки тканевых образцов ИВД, автоматическая | Штука | 2020-09-14 | Обрабатываемый материал | Гистологические образцы
|  |  |  | Кол-во программ обработки | ≥1 и ≤50 | Единица
|  |  |  | Конфигурация аппарата | Линейная
|  |  |  | Максимальная производительность, препаратов/час | ≥50 и ≤420
|  |  |  | Возможность заключения образцов под покровное стекло/жидкое покровное стекло | Есть
|  |  |  | Форма загрузки | Гистологические блоки
|  |  |  | Тип аппарата | Настольный
|  |  |  | Максимальная единовременная загрузка | ≥5 и ≤440 | Единица
26.60.12.119-00000134 | Система обработки тканевых образцов ИВД, автоматическая | Штука | 2020-09-14 | Обрабатываемый материал | Гистологические образцы
|  |  |  | Кол-во программ обработки | ≥1 и ≤50 | Единица
|  |  |  | Конфигурация аппарата | Линейная
|  |  |  | Максимальная производительность, препаратов/час | ≥50 и ≤420
|  |  |  | Возможность заключения образцов под покровное стекло/жидкое покровное стекло | Нет
|  |  |  | Форма загрузки | Гистологические блоки
|  |  |  | Тип аппарата | Настольный
|  |  |  | Максимальная единовременная загрузка | ≥5 и ≤440 | Единица
26.60.12.119-00000133 | Система обработки тканевых образцов ИВД, автоматическая | Штука | 2020-09-14 | Обрабатываемый материал | Гистологические образцы
|  |  |  | Кол-во программ обработки | ≥1 и ≤50 | Единица
|  |  |  | Конфигурация аппарата | Карусельная
|  |  |  | Максимальная производительность, препаратов/час | ≥50 и ≤420
|  |  |  | Возможность заключения образцов под покровное стекло/жидкое покровное стекло | Есть
|  |  |  | Форма загрузки | Гистологические блоки
|  |  |  | Тип аппарата | Настольный
|  |  |  | Максимальная единовременная загрузка | ≥5 и ≤440 | Единица
26.60.12.119-00000132 | Система обработки тканевых образцов ИВД, автоматическая | Штука | 2020-09-14 | Обрабатываемый материал | Гистологические образцы
|  |  |  | Кол-во программ обработки | ≥1 и ≤50 | Единица
|  |  |  | Конфигурация аппарата | Карусельная
|  |  |  | Максимальная производительность, препаратов/час | ≥50 и ≤420
|  |  |  | Возможность заключения образцов под покровное стекло/жидкое покровное стекло | Нет
|  |  |  | Форма загрузки | Гистологические блоки
|  |  |  | Тип аппарата | Настольный
|  |  |  | Максимальная единовременная загрузка | ≥5 и ≤440 | Единица
26.60.12.119-00000131 | Система обработки тканевых образцов ИВД, автоматическая | Штука | 2020-09-14 | Обрабатываемый материал | Цитологические образцы
|  |  |  | Кол-во программ обработки | ≥1 и ≤50 | Единица
|  |  |  | Конфигурация аппарата | Линейная
|  |  |  | Максимальная производительность, препаратов/час | ≥50 и ≤420
|  |  |  | Возможность заключения образцов под покровное стекло/жидкое покровное стекло | Есть
|  |  |  | Форма загрузки | Гистологические блоки
|  |  |  | Тип аппарата | Напольный
|  |  |  | Максимальная единовременная загрузка | ≥5 и ≤440 | Единица
26.60.12.119-00000130 | Система обработки тканевых образцов ИВД, автоматическая | Штука | 2020-09-14 | Обрабатываемый материал | Цитологические образцы
|  |  |  | Кол-во программ обработки | ≥1 и ≤50 | Единица
|  |  |  | Конфигурация аппарата | Линейная
|  |  |  | Максимальная производительность, препаратов/час | ≥50 и ≤420
|  |  |  | Возможность заключения образцов под покровное стекло/жидкое покровное стекло | Нет
|  |  |  | Форма загрузки | Гистологические блоки
|  |  |  | Тип аппарата | Напольный
|  |  |  | Максимальная единовременная загрузка | ≥5 и ≤440 | Единица
26.60.12.119-00000129 | Система обработки тканевых образцов ИВД, автоматическая | Штука | 2020-09-14 | Обрабатываемый материал | Цитологические образцы
|  |  |  | Кол-во программ обработки | ≥1 и ≤50 | Единица
|  |  |  | Конфигурация аппарата | Карусельная
|  |  |  | Максимальная производительность, препаратов/час | ≥50 и ≤420
|  |  |  | Возможность заключения образцов под покровное стекло/жидкое покровное стекло | Есть
|  |  |  | Форма загрузки | Гистологические блоки
|  |  |  | Тип аппарата | Напольный
|  |  |  | Максимальная единовременная загрузка | ≥5 и ≤440 | Единица
26.60.12.119-00000128 | Система обработки тканевых образцов ИВД, автоматическая | Штука | 2020-09-14 | Обрабатываемый материал | Цитологические образцы
|  |  |  | Кол-во программ обработки | ≥1 и ≤50 | Единица
|  |  |  | Конфигурация аппарата | Карусельная
|  |  |  | Максимальная производительность, препаратов/час | ≥50 и ≤420
|  |  |  | Возможность заключения образцов под покровное стекло/жидкое покровное стекло | Нет
|  |  |  | Форма загрузки | Гистологические блоки
|  |  |  | Тип аппарата | Напольный
|  |  |  | Максимальная единовременная загрузка | ≥5 и ≤440 | Единица
26.60.12.119-00000127 | Система обработки тканевых образцов ИВД, автоматическая | Штука | 2020-09-14 | Обрабатываемый материал | Цитологические образцы
|  |  |  | Кол-во программ обработки | ≥1 и ≤50 | Единица
|  |  |  | Конфигурация аппарата | Линейная
|  |  |  | Максимальная производительность, препаратов/час | ≥50 и ≤420
|  |  |  | Возможность заключения образцов под покровное стекло/жидкое покровное стекло | Есть
|  |  |  | Форма загрузки | Гистологические блоки
|  |  |  | Тип аппарата | Настольный
|  |  |  | Максимальная единовременная загрузка | ≥5 и ≤440 | Единица
26.60.12.119-00000126 | Система обработки тканевых образцов ИВД, автоматическая | Штука | 2020-09-14 | Обрабатываемый материал | Цитологические образцы
|  |  |  | Кол-во программ обработки | ≥1 и ≤50 | Единица
|  |  |  | Конфигурация аппарата | Линейная
|  |  |  | Максимальная производительность, препаратов/час | ≥50 и ≤420
|  |  |  | Возможность заключения образцов под покровное стекло/жидкое покровное стекло | Нет
|  |  |  | Форма загрузки | Гистологические блоки
|  |  |  | Тип аппарата | Настольный
|  |  |  | Максимальная единовременная загрузка | ≥5 и ≤440 | Единица
26.60.12.119-00000125 | Система обработки тканевых образцов ИВД, автоматическая | Штука | 2020-09-14 | Обрабатываемый материал | Цитологические образцы
|  |  |  | Кол-во программ обработки | ≥1 и ≤50 | Единица
|  |  |  | Конфигурация аппарата | Карусельная
|  |  |  | Максимальная производительность, препаратов/час | ≥50 и ≤420
|  |  |  | Возможность заключения образцов под покровное стекло/жидкое покровное стекло | Есть
|  |  |  | Форма загрузки | Гистологические блоки
|  |  |  | Тип аппарата | Настольный
|  |  |  | Максимальная единовременная загрузка | ≥5 и ≤440 | Единица
26.60.12.119-00000124 | Система обработки тканевых образцов ИВД, автоматическая | Штука | 2020-09-14 | Обрабатываемый материал | Цитологические образцы
|  |  |  | Кол-во программ обработки | ≥1 и ≤50 | Единица
|  |  |  | Конфигурация аппарата | Карусельная
|  |  |  | Максимальная производительность, препаратов/час | ≥50 и ≤420
|  |  |  | Возможность заключения образцов под покровное стекло/жидкое покровное стекло | Нет
|  |  |  | Форма загрузки | Гистологические блоки
|  |  |  | Тип аппарата | Настольный
|  |  |  | Максимальная единовременная загрузка | ≥5 и ≤440 | Единица
26.60.12.119-00000123 | Система обработки тканевых образцов ИВД, автоматическая | Штука | 2020-09-14 | Обрабатываемый материал | Гистологические образцы
|  |  |  | Кол-во программ обработки | ≥1 и ≤50 | Единица
|  |  |  | Конфигурация аппарата | Линейная
|  |  |  | Максимальная производительность, препаратов/час | ≥50 и ≤420
|  |  |  | Возможность заключения образцов под покровное стекло/жидкое покровное стекло | Есть
|  |  |  | Форма загрузки | Предметные стекла
|  |  |  | Тип аппарата | Напольный
|  |  |  | Максимальная единовременная загрузка | ≥5 и ≤440 | Единица
26.60.12.119-00000122 | Система обработки тканевых образцов ИВД, автоматическая | Штука | 2020-09-14 | Обрабатываемый материал | Гистологические образцы
|  |  |  | Кол-во программ обработки | ≥1 и ≤50 | Единица
|  |  |  | Конфигурация аппарата | Линейная
|  |  |  | Максимальная производительность, препаратов/час | ≥50 и ≤420
|  |  |  | Возможность заключения образцов под покровное стекло/жидкое покровное стекло | Нет
|  |  |  | Форма загрузки | Предметные стекла
|  |  |  | Тип аппарата | Напольный
|  |  |  | Максимальная единовременная загрузка | ≥5 и ≤440 | Единица
26.60.12.119-00000121 | Система обработки тканевых образцов ИВД, автоматическая | Штука | 2020-09-14 | Обрабатываемый материал | Гистологические образцы
|  |  |  | Кол-во программ обработки | ≥1 и ≤50 | Единица
|  |  |  | Конфигурация аппарата | Карусельная
|  |  |  | Максимальная производительность, препаратов/час | ≥50 и ≤420
|  |  |  | Возможность заключения образцов под покровное стекло/жидкое покровное стекло | Есть
|  |  |  | Форма загрузки | Предметные стекла
|  |  |  | Тип аппарата | Напольный
|  |  |  | Максимальная единовременная загрузка | ≥5 и ≤440 | Единица
26.60.12.119-00000120 | Система обработки тканевых образцов ИВД, автоматическая | Штука | 2020-09-14 | Обрабатываемый материал | Гистологические образцы
|  |  |  | Кол-во программ обработки | ≥1 и ≤50 | Единица
|  |  |  | Конфигурация аппарата | Карусельная
|  |  |  | Максимальная производительность, препаратов/час | ≥50 и ≤420
|  |  |  | Возможность заключения образцов под покровное стекло/жидкое покровное стекло | Нет
|  |  |  | Форма загрузки | Предметные стекла
|  |  |  | Тип аппарата | Напольный
|  |  |  | Максимальная единовременная загрузка | ≥5 и ≤440 | Единица
26.60.12.119-00000119 | Система обработки тканевых образцов ИВД, автоматическая | Штука | 2020-09-14 | Обрабатываемый материал | Гистологические образцы
|  |  |  | Кол-во программ обработки | ≥1 и ≤50 | Единица
|  |  |  | Конфигурация аппарата | Линейная
|  |  |  | Максимальная производительность, препаратов/час | ≥50 и ≤420
|  |  |  | Возможность заключения образцов под покровное стекло/жидкое покровное стекло | Есть
|  |  |  | Форма загрузки | Предметные стекла
|  |  |  | Тип аппарата | Настольный
|  |  |  | Максимальная единовременная загрузка | ≥5 и ≤440 | Единица
26.60.12.119-00000118 | Система обработки тканевых образцов ИВД, автоматическая | Штука | 2020-09-14 | Обрабатываемый материал | Гистологические образцы
|  |  |  | Кол-во программ обработки | ≥1 и ≤50 | Единица
|  |  |  | Конфигурация аппарата | Линейная
|  |  |  | Максимальная производительность, препаратов/час | ≥50 и ≤420
|  |  |  | Возможность заключения образцов под покровное стекло/жидкое покровное стекло | Нет
|  |  |  | Форма загрузки | Предметные стекла
|  |  |  | Тип аппарата | Настольный
|  |  |  | Максимальная единовременная загрузка | ≥5 и ≤440 | Единица
26.60.12.119-00000117 | Система обработки тканевых образцов ИВД, автоматическая | Штука | 2020-09-14 | Обрабатываемый материал | Гистологические образцы
|  |  |  | Кол-во программ обработки | ≥1 и ≤50 | Единица
|  |  |  | Конфигурация аппарата | Карусельная
|  |  |  | Максимальная производительность, препаратов/час | ≥50 и ≤420
|  |  |  | Возможность заключения образцов под покровное стекло/жидкое покровное стекло | Есть
|  |  |  | Форма загрузки | Предметные стекла
|  |  |  | Тип аппарата | Настольный
|  |  |  | Максимальная единовременная загрузка | ≥5 и ≤440 | Единица
26.60.12.119-00000116 | Система обработки тканевых образцов ИВД, автоматическая | Штука | 2020-09-14 | Обрабатываемый материал | Гистологические образцы
|  |  |  | Кол-во программ обработки | ≥1 и ≤50 | Единица
|  |  |  | Конфигурация аппарата | Карусельная
|  |  |  | Максимальная производительность, препаратов/час | ≥50 и ≤420
|  |  |  | Возможность заключения образцов под покровное стекло/жидкое покровное стекло | Нет
|  |  |  | Форма загрузки | Предметные стекла
|  |  |  | Тип аппарата | Настольный
|  |  |  | Максимальная единовременная загрузка | ≥5 и ≤440 | Единица
26.60.12.119-00000115 | Система обработки тканевых образцов ИВД, автоматическая | Штука | 2020-09-14 | Обрабатываемый материал | Цитологические образцы
|  |  |  | Кол-во программ обработки | ≥1 и ≤50 | Единица
|  |  |  | Конфигурация аппарата | Линейная
|  |  |  | Максимальная производительность, препаратов/час | ≥50 и ≤420
|  |  |  | Возможность заключения образцов под покровное стекло/жидкое покровное стекло | Есть
|  |  |  | Форма загрузки | Предметные стекла
|  |  |  | Тип аппарата | Напольный
|  |  |  | Максимальная единовременная загрузка | ≥5 и ≤440 | Единица
26.60.12.119-00000114 | Система обработки тканевых образцов ИВД, автоматическая | Штука | 2020-09-14 | Обрабатываемый материал | Цитологические образцы
|  |  |  | Кол-во программ обработки | ≥1 и ≤50 | Единица
|  |  |  | Конфигурация аппарата | Линейная
|  |  |  | Максимальная производительность, препаратов/час | ≥50 и ≤420
|  |  |  | Возможность заключения образцов под покровное стекло/жидкое покровное стекло | Нет
|  |  |  | Форма загрузки | Предметные стекла
|  |  |  | Тип аппарата | Напольный
|  |  |  | Максимальная единовременная загрузка | ≥5 и ≤440 | Единица
26.60.12.119-00000113 | Система обработки тканевых образцов ИВД, автоматическая | Штука | 2020-09-14 | Обрабатываемый материал | Цитологические образцы
|  |  |  | Кол-во программ обработки | ≥1 и ≤50 | Единица
|  |  |  | Конфигурация аппарата | Карусельная
|  |  |  | Максимальная производительность, препаратов/час | ≥50 и ≤420
|  |  |  | Возможность заключения образцов под покровное стекло/жидкое покровное стекло | Есть
|  |  |  | Форма загрузки | Предметные стекла
|  |  |  | Тип аппарата | Напольный
|  |  |  | Максимальная единовременная загрузка | ≥5 и ≤440 | Единица
26.60.12.119-00000112 | Система обработки тканевых образцов ИВД, автоматическая | Штука | 2020-09-14 | Обрабатываемый материал | Цитологические образцы
|  |  |  | Кол-во программ обработки | ≥1 и ≤50 | Единица
|  |  |  | Конфигурация аппарата | Карусельная
|  |  |  | Максимальная производительность, препаратов/час | ≥50 и ≤420
|  |  |  | Возможность заключения образцов под покровное стекло/жидкое покровное стекло | Нет
|  |  |  | Форма загрузки | Предметные стекла
|  |  |  | Тип аппарата | Напольный
|  |  |  | Максимальная единовременная загрузка | ≥5 и ≤440 | Единица
26.60.12.119-00000111 | Система обработки тканевых образцов ИВД, автоматическая | Штука | 2020-09-14 | Обрабатываемый материал | Цитологические образцы
|  |  |  | Кол-во программ обработки | ≥1 и ≤50 | Единица
|  |  |  | Конфигурация аппарата | Линейная
|  |  |  | Максимальная производительность, препаратов/час | ≥50 и ≤420
|  |  |  | Возможность заключения образцов под покровное стекло/жидкое покровное стекло | Есть
|  |  |  | Форма загрузки | Предметные стекла
|  |  |  | Тип аппарата | Настольный
|  |  |  | Максимальная единовременная загрузка | ≥5 и ≤440 | Единица
26.60.12.119-00000110 | Система обработки тканевых образцов ИВД, автоматическая | Штука | 2020-09-14 | Обрабатываемый материал | Цитологические образцы
|  |  |  | Кол-во программ обработки | ≥1 и ≤50 | Единица
|  |  |  | Конфигурация аппарата | Линейная
|  |  |  | Максимальная производительность, препаратов/час | ≥50 и ≤420
|  |  |  | Возможность заключения образцов под покровное стекло/жидкое покровное стекло | Нет
|  |  |  | Форма загрузки | Предметные стекла
|  |  |  | Тип аппарата | Настольный
|  |  |  | Максимальная единовременная загрузка | ≥5 и ≤440 | Единица
26.60.12.119-00000109 | Система обработки тканевых образцов ИВД, автоматическая | Штука | 2020-09-14 | Обрабатываемый материал | Цитологические образцы
|  |  |  | Кол-во программ обработки | ≥1 и ≤50 | Единица
|  |  |  | Конфигурация аппарата | Карусельная
|  |  |  | Максимальная производительность, препаратов/час | ≥50 и ≤420
|  |  |  | Возможность заключения образцов под покровное стекло/жидкое покровное стекло | Есть
|  |  |  | Форма загрузки | Предметные стекла
|  |  |  | Тип аппарата | Настольный
|  |  |  | Максимальная единовременная загрузка | ≥5 и ≤440 | Единица
26.60.12.119-00000108 | Система обработки тканевых образцов ИВД, автоматическая | Штука | 2020-09-14 | Обрабатываемый материал | Цитологические образцы
|  |  |  | Кол-во программ обработки | ≥1 и ≤50 | Единица
|  |  |  | Конфигурация аппарата | Карусельная
|  |  |  | Максимальная производительность, препаратов/час | ≥50 и ≤420
|  |  |  | Возможность заключения образцов под покровное стекло/жидкое покровное стекло | Нет
|  |  |  | Форма загрузки | Предметные стекла
|  |  |  | Тип аппарата | Настольный
|  |  |  | Максимальная единовременная загрузка | ≥5 и ≤440 | Единица
26.60.12.119-00000044 | Система обработки тканевых образцов ИВД, полуавтоматическая | Штука | 2019-04-01
26.60.13.190-00000045 | Система оксигенации ран, одноразового использования | Штука | 2019-07-01
26.60.12.119-00000407 | Система определения риска сердечно-сосудистых заболеваний периферических артерий тонометрическая | Штука | 2019-07-01
26.60.12.119-00000245 | Система оптической когерентной томографии сетчатки | Штука | 2019-07-01
26.60.12.119-00000694 | Система оптической когерентной томографии сетчатки | Штука | 2021-08-18 | Скорость сканирования (количество А сканов за одну секунду) | ≥30000 и ≤50000; ≥25000 и ≤120000100000; 70000; 53000; 50000; | Штука
|  |  |  | Функция трекинга | Нет; Да
|  |  |  | Проведение ОКТ Ангиографии ретинальных сосудов | Да
|  |  |  | Ранняя диагностика глаукомы | Нет; Да
|  |  |  | Тип источника когерентного света | Перестраиваемый лазерный источник; Суперлюминесцентный диод
|  |  |  | Поперечное оптическое разрешение | 30; 20; 18; 15; | Миллиметр
|  |  |  | Проведение сравнительных анализов при последовательных измерениях | Нет; Да
|  |  |  | Поперечное оптическое разрешение, мкм | ≥10 и ≤2030; 20;
|  |  |  | Проведение сравнительного анализа левого и правого глаз | Нет; Да
|  |  |  | Базовая длина волны источника когерентного света, нм | ≥830 и ≤1300
|  |  |  | Построение двухмерной пахиметрической карты роговицы | Нет; Да
|  |  |  | Регулировка высоты подъема столешницы | Нет; Да
|  |  |  | Возможность съемки глазного дна | Нет; Да
|  |  |  | Продольное оптическое разрешение, мкм | 10; 5; 8; 7; 6; 3;
26.60.12.119-00000693 | Система оптической когерентной томографии сетчатки | Штука | 2022-05-16 | Скорость сканирования (количество А сканов за одну секунду) | 70000; | Штука
|  |  |  | Функция трекинга | Да
|  |  |  | Ранняя диагностика глаукомы | Да
|  |  |  | Тип источника когерентного света | Суперлюминесцентный диод
|  |  |  | Поперечное оптическое разрешение | 20; | Миллиметр
|  |  |  | Проведение сравнительных анализов при последовательных измерениях | Да
|  |  |  | Поперечное оптическое разрешение, мкм | 20;
|  |  |  | Проведение сравнительного анализа левого и правого глаз | Да
|  |  |  | Базовая длина волны источника когерентного света, нм | ≥830 и ≤1300
|  |  |  | Построение двухмерной пахиметрической карты роговицы | Да
|  |  |  | Регулировка высоты подъема столешницы | Да
|  |  |  | Возможность съемки глазного дна | Да
|  |  |  | Продольное оптическое разрешение, мкм | 3;
26.60.12.119-00000692 | Система оптической когерентной томографии сетчатки | Штука | 2021-08-18 | Скорость сканирования (количество А сканов за одну секунду) | ≥25000 и ≤120000 | Штука
|  |  |  | Функция трекинга | Нет; Да
|  |  |  | Ранняя диагностика глаукомы | Нет; Да
|  |  |  | Тип источника когерентного света | Суперлюминесцентный диод
|  |  |  | Поперечное оптическое разрешение | 15; | Миллиметр
|  |  |  | Проведение сравнительных анализов при последовательных измерениях | Нет; Да
|  |  |  | Поперечное оптическое разрешение, мкм | ≥10 и ≤20
|  |  |  | Проведение сравнительного анализа левого и правого глаз | Нет; Да
|  |  |  | Базовая длина волны источника когерентного света, нм | ≥830 и ≤1300
|  |  |  | Построение двухмерной пахиметрической карты роговицы | Нет; Да
|  |  |  | Регулировка высоты подъема столешницы | Нет; Да
|  |  |  | Возможность съемки глазного дна | Да
|  |  |  | Продольное оптическое разрешение, мкм | 5;
26.60.12.119-00000691 | Система оптической когерентной томографии сетчатки | Штука | 2021-08-18 | Скорость сканирования (количество А сканов за одну секунду) | 50000; | Штука
|  |  |  | Функция трекинга | Нет
|  |  |  | Ранняя диагностика глаукомы | Нет; Да
|  |  |  | Тип источника когерентного света | Суперлюминесцентный диод
|  |  |  | Поперечное оптическое разрешение | 20; | Миллиметр
|  |  |  | Проведение сравнительных анализов при последовательных измерениях | Нет; Да
|  |  |  | Поперечное оптическое разрешение, мкм | 20;
|  |  |  | Проведение сравнительного анализа левого и правого глаз | Нет; Да
|  |  |  | Базовая длина волны источника когерентного света, нм | ≥830 и ≤1300
|  |  |  | Построение двухмерной пахиметрической карты роговицы | Да
|  |  |  | Регулировка высоты подъема столешницы | Нет; Да
|  |  |  | Возможность съемки глазного дна | Да
|  |  |  | Продольное оптическое разрешение, мкм | 6;
26.60.12.119-00000690 | Система оптической когерентной томографии сетчатки | Штука | 2021-08-18 | Скорость сканирования (количество А сканов за одну секунду) | 53000; | Штука
|  |  |  | Функция трекинга | Нет; Да
|  |  |  | Проведение ОКТ Ангиографии ретинальных сосудов | Да
|  |  |  | Ранняя диагностика глаукомы | Да
|  |  |  | Тип источника когерентного света | Суперлюминесцентный диод
|  |  |  | Поперечное оптическое разрешение | 18; | Миллиметр
|  |  |  | Проведение сравнительных анализов при последовательных измерениях | Нет; Да
|  |  |  | Поперечное оптическое разрешение, мкм | 20;
|  |  |  | Проведение сравнительного анализа левого и правого глаз | Нет
|  |  |  | Базовая длина волны источника когерентного света, нм | ≥830 и ≤1300
|  |  |  | Построение двухмерной пахиметрической карты роговицы | Да
|  |  |  | Регулировка высоты подъема столешницы | Нет; Да
|  |  |  | Возможность съемки глазного дна | Да
|  |  |  | Продольное оптическое разрешение, мкм | 7;
26.60.12.119-00000689 | Система оптической когерентной томографии сетчатки | Штука | 2021-08-18 | Скорость сканирования (количество А сканов за одну секунду) | 100000; | Штука
|  |  |  | Функция трекинга | Нет
|  |  |  | Ранняя диагностика глаукомы | Нет
|  |  |  | Тип источника когерентного света | Перестраиваемый лазерный источник
|  |  |  | Поперечное оптическое разрешение | 20; | Миллиметр
|  |  |  | Проведение сравнительных анализов при последовательных измерениях | Нет
|  |  |  | Поперечное оптическое разрешение, мкм | 20;
|  |  |  | Проведение сравнительного анализа левого и правого глаз | Нет
|  |  |  | Базовая длина волны источника когерентного света, нм | ≥830 и ≤1300
|  |  |  | Построение двухмерной пахиметрической карты роговицы | Нет
|  |  |  | Регулировка высоты подъема столешницы | Нет
|  |  |  | Возможность съемки глазного дна | Да
|  |  |  | Продольное оптическое разрешение, мкм | 8;
26.60.12.119-00000688 | Система оптической когерентной томографии сетчатки | Штука | 2021-08-18 | Скорость сканирования (количество А сканов за одну секунду) | ≥30000 и ≤50000 | Штука
|  |  |  | Функция трекинга | Нет
|  |  |  | Ранняя диагностика глаукомы | Нет
|  |  |  | Тип источника когерентного света | Перестраиваемый лазерный источник
|  |  |  | Поперечное оптическое разрешение | 20; | Миллиметр
|  |  |  | Проведение сравнительных анализов при последовательных измерениях | Нет
|  |  |  | Поперечное оптическое разрешение, мкм | 30;
|  |  |  | Проведение сравнительного анализа левого и правого глаз | Нет
|  |  |  | Базовая длина волны источника когерентного света, нм | ≥830 и ≤1300
|  |  |  | Построение двухмерной пахиметрической карты роговицы | Нет; Да
|  |  |  | Регулировка высоты подъема столешницы | Нет; Да
|  |  |  | Возможность съемки глазного дна | Нет; Да
|  |  |  | Продольное оптическое разрешение, мкм | 10;
26.60.12.119-00000687 | Система оптической когерентной томографии сетчатки | Штука | 2021-01-03 | Скорость сканирования (количество А сканов за одну секунду) | 100000; | Штука
|  |  |  | Функция трекинга | Нет
|  |  |  | Ранняя диагностика глаукомы | Нет
|  |  |  | Тип источника когерентного света | Перестраиваемый лазерный источник
|  |  |  | Поперечное оптическое разрешение | 20; | Миллиметр
|  |  |  | Проведение сравнительных анализов при последовательных измерениях | Нет
|  |  |  | Поперечное оптическое разрешение, мкм | 20;
|  |  |  | Проведение сравнительного анализа левого и правого глаз | Нет
|  |  |  | Базовая длина волны источника когерентного света, нм | ≥830 и ≤1300
|  |  |  | Построение двухмерной пахиметрической карты роговицы | Нет
|  |  |  | Регулировка высоты подъема столешницы | Нет
|  |  |  | Возможность съемки глазного дна | Да
|  |  |  | Продольное оптическое разрешение, мкм | 8;
26.60.12.119-00000686 | Система оптической когерентной томографии сетчатки | Штука | 2021-01-06 | Скорость сканирования (количество А сканов за одну секунду) | ≥30000 и ≤50000 | Штука
|  |  |  | Функция трекинга | Нет
|  |  |  | Ранняя диагностика глаукомы | Нет
|  |  |  | Тип источника когерентного света | Перестраиваемый лазерный источник
|  |  |  | Поперечное оптическое разрешение | 30; | Миллиметр
|  |  |  | Проведение сравнительных анализов при последовательных измерениях | Нет
|  |  |  | Поперечное оптическое разрешение, мкм | 30;
|  |  |  | Проведение сравнительного анализа левого и правого глаз | Нет
|  |  |  | Базовая длина волны источника когерентного света, нм | ≥830 и ≤1300
|  |  |  | Построение двухмерной пахиметрической карты роговицы | Да
|  |  |  | Регулировка высоты подъема столешницы | Да
|  |  |  | Возможность съемки глазного дна | Нет
|  |  |  | Продольное оптическое разрешение, мкм | 10;
26.60.12.119-00000909 | Система оптической когерентной томографии сетчатки | Штука | 2021-01-06 | Скорость сканирования (количество А сканов за одну секунду) | ≥25000 и ≤70000 | Штука
|  |  |  | Функция трекинга | Нет
|  |  |  | Ранняя диагностика глаукомы | Нет
|  |  |  | Тип источника когерентного света | Суперлюминесцентный диод
|  |  |  | Проведение сравнительных анализов при последовательных измерениях | Нет
|  |  |  | Поперечное оптическое разрешение, мкм | 15;
|  |  |  | Проведение сравнительного анализа левого и правого глаз | Нет
|  |  |  | Базовая длина волны источника когерентного света, нм | ≥830 и ≤1300
|  |  |  | Построение двухмерной пахиметрической карты роговицы | Да
|  |  |  | Регулировка высоты подъема столешницы | Нет
|  |  |  | Возможность съемки глазного дна | Да
|  |  |  | Продольное оптическое разрешение, мкм | 5;
26.60.12.119-00000922 | Система оптической когерентной томографии сетчатки | Штука | 2021-01-06 | Скорость сканирования (количество А сканов за одну секунду) | ≥25000 и ≤70000 | Штука
|  |  |  | Функция трекинга | Нет
|  |  |  | Ранняя диагностика глаукомы | Да
|  |  |  | Тип источника когерентного света | Суперлюминесцентный диод
|  |  |  | Проведение сравнительных анализов при последовательных измерениях | Нет
|  |  |  | Поперечное оптическое разрешение, мкм | 15;
|  |  |  | Проведение сравнительного анализа левого и правого глаз | Да
|  |  |  | Базовая длина волны источника когерентного света, нм | ≥830 и ≤1300
|  |  |  | Построение двухмерной пахиметрической карты роговицы | Да
|  |  |  | Регулировка высоты подъема столешницы | Нет
|  |  |  | Возможность съемки глазного дна | Да
|  |  |  | Продольное оптическое разрешение, мкм | 5;
26.60.12.119-00000921 | Система оптической когерентной томографии сетчатки | Штука | 2021-01-06 | Скорость сканирования (количество А сканов за одну секунду) | ≥30000 и ≤50000 | Штука
|  |  |  | Функция трекинга | Нет
|  |  |  | Ранняя диагностика глаукомы | Да
|  |  |  | Тип источника когерентного света | Суперлюминесцентный диод
|  |  |  | Проведение сравнительных анализов при последовательных измерениях | Нет
|  |  |  | Поперечное оптическое разрешение, мкм | 15;
|  |  |  | Проведение сравнительного анализа левого и правого глаз | Да
|  |  |  | Базовая длина волны источника когерентного света, нм | ≥830 и ≤1300
|  |  |  | Построение двухмерной пахиметрической карты роговицы | Да
|  |  |  | Регулировка высоты подъема столешницы | Да
|  |  |  | Возможность съемки глазного дна | Да
|  |  |  | Продольное оптическое разрешение, мкм | 5;
26.60.12.119-00000920 | Система оптической когерентной томографии сетчатки | Штука | 2021-01-06 | Скорость сканирования (количество А сканов за одну секунду) | ≥25000 и ≤70000 | Штука
|  |  |  | Функция трекинга | Нет
|  |  |  | Ранняя диагностика глаукомы | Да
|  |  |  | Тип источника когерентного света | Суперлюминесцентный диод
|  |  |  | Проведение сравнительных анализов при последовательных измерениях | Да
|  |  |  | Поперечное оптическое разрешение, мкм | 15;
|  |  |  | Проведение сравнительного анализа левого и правого глаз | Нет
|  |  |  | Базовая длина волны источника когерентного света, нм | ≥830 и ≤1300
|  |  |  | Построение двухмерной пахиметрической карты роговицы | Да
|  |  |  | Регулировка высоты подъема столешницы | Да
|  |  |  | Возможность съемки глазного дна | Да
|  |  |  | Продольное оптическое разрешение, мкм | 5;
26.60.12.119-00000919 | Система оптической когерентной томографии сетчатки | Штука | 2021-01-06 | Скорость сканирования (количество А сканов за одну секунду) | ≥25000 и ≤70000 | Штука
|  |  |  | Функция трекинга | Нет
|  |  |  | Ранняя диагностика глаукомы | Да
|  |  |  | Тип источника когерентного света | Суперлюминесцентный диод
|  |  |  | Проведение сравнительных анализов при последовательных измерениях | Да
|  |  |  | Поперечное оптическое разрешение, мкм | 15;
|  |  |  | Проведение сравнительного анализа левого и правого глаз | Да
|  |  |  | Базовая длина волны источника когерентного света, нм | ≥830 и ≤1300
|  |  |  | Построение двухмерной пахиметрической карты роговицы | Да
|  |  |  | Регулировка высоты подъема столешницы | Нет
|  |  |  | Возможность съемки глазного дна | Да
|  |  |  | Продольное оптическое разрешение, мкм | 5;
26.60.12.119-00000918 | Система оптической когерентной томографии сетчатки | Штука | 2021-01-06 | Скорость сканирования (количество А сканов за одну секунду) | ≥25000 и ≤70000 | Штука
|  |  |  | Функция трекинга | Нет
|  |  |  | Ранняя диагностика глаукомы | Нет
|  |  |  | Тип источника когерентного света | Суперлюминесцентный диод
|  |  |  | Проведение сравнительных анализов при последовательных измерениях | Да
|  |  |  | Поперечное оптическое разрешение, мкм | 15;
|  |  |  | Проведение сравнительного анализа левого и правого глаз | Нет
|  |  |  | Базовая длина волны источника когерентного света, нм | ≥830 и ≤1300
|  |  |  | Построение двухмерной пахиметрической карты роговицы | Да
|  |  |  | Регулировка высоты подъема столешницы | Да
|  |  |  | Возможность съемки глазного дна | Да
|  |  |  | Продольное оптическое разрешение, мкм | 5;
26.60.12.119-00000917 | Система оптической когерентной томографии сетчатки | Штука | 2021-01-06 | Скорость сканирования (количество А сканов за одну секунду) | ≥25000 и ≤70000 | Штука
|  |  |  | Функция трекинга | Нет
|  |  |  | Ранняя диагностика глаукомы | Нет
|  |  |  | Тип источника когерентного света | Суперлюминесцентный диод
|  |  |  | Проведение сравнительных анализов при последовательных измерениях | Да
|  |  |  | Поперечное оптическое разрешение, мкм | 15;
|  |  |  | Проведение сравнительного анализа левого и правого глаз | Нет
|  |  |  | Базовая длина волны источника когерентного света, нм | ≥830 и ≤1300
|  |  |  | Построение двухмерной пахиметрической карты роговицы | Да
|  |  |  | Регулировка высоты подъема столешницы | Нет
|  |  |  | Возможность съемки глазного дна | Да
|  |  |  | Продольное оптическое разрешение, мкм | 5;
26.60.12.119-00000916 | Система оптической когерентной томографии сетчатки | Штука | 2021-01-06 | Скорость сканирования (количество А сканов за одну секунду) | ≥25000 и ≤70000 | Штука
|  |  |  | Функция трекинга | Нет
|  |  |  | Ранняя диагностика глаукомы | Да
|  |  |  | Тип источника когерентного света | Суперлюминесцентный диод
|  |  |  | Проведение сравнительных анализов при последовательных измерениях | Нет
|  |  |  | Поперечное оптическое разрешение, мкм | 15;
|  |  |  | Проведение сравнительного анализа левого и правого глаз | Нет
|  |  |  | Базовая длина волны источника когерентного света, нм | ≥830 и ≤1300
|  |  |  | Построение двухмерной пахиметрической карты роговицы | Да
|  |  |  | Регулировка высоты подъема столешницы | Нет
|  |  |  | Возможность съемки глазного дна | Да
|  |  |  | Продольное оптическое разрешение, мкм | 5;
26.60.12.119-00000915 | Система оптической когерентной томографии сетчатки | Штука | 2021-01-06 | Скорость сканирования (количество А сканов за одну секунду) | ≥25000 и ≤70000 | Штука
|  |  |  | Функция трекинга | Нет
|  |  |  | Ранняя диагностика глаукомы | Нет
|  |  |  | Тип источника когерентного света | Суперлюминесцентный диод
|  |  |  | Проведение сравнительных анализов при последовательных измерениях | Да
|  |  |  | Поперечное оптическое разрешение, мкм | 15;
|  |  |  | Проведение сравнительного анализа левого и правого глаз | Да
|  |  |  | Базовая длина волны источника когерентного света, нм | ≥830 и ≤1300
|  |  |  | Построение двухмерной пахиметрической карты роговицы | Да
|  |  |  | Регулировка высоты подъема столешницы | Нет
|  |  |  | Возможность съемки глазного дна | Да
|  |  |  | Продольное оптическое разрешение, мкм | 5;
26.60.12.119-00000914 | Система оптической когерентной томографии сетчатки | Штука | 2021-01-06 | Скорость сканирования (количество А сканов за одну секунду) | ≥25000 и ≤70000 | Штука
|  |  |  | Функция трекинга | Нет
|  |  |  | Ранняя диагностика глаукомы | Да
|  |  |  | Тип источника когерентного света | Суперлюминесцентный диод
|  |  |  | Проведение сравнительных анализов при последовательных измерениях | Да
|  |  |  | Поперечное оптическое разрешение, мкм | 15;
|  |  |  | Проведение сравнительного анализа левого и правого глаз | Нет
|  |  |  | Базовая длина волны источника когерентного света, нм | ≥830 и ≤1300
|  |  |  | Построение двухмерной пахиметрической карты роговицы | Да
|  |  |  | Регулировка высоты подъема столешницы | Нет
|  |  |  | Возможность съемки глазного дна | Да
|  |  |  | Продольное оптическое разрешение, мкм | 5;
26.60.12.119-00000913 | Система оптической когерентной томографии сетчатки | Штука | 2021-01-06 | Скорость сканирования (количество А сканов за одну секунду) | ≥25000 и ≤70000 | Штука
|  |  |  | Функция трекинга | Нет
|  |  |  | Ранняя диагностика глаукомы | Нет
|  |  |  | Тип источника когерентного света | Суперлюминесцентный диод
|  |  |  | Проведение сравнительных анализов при последовательных измерениях | Да
|  |  |  | Поперечное оптическое разрешение, мкм | 15;
|  |  |  | Проведение сравнительного анализа левого и правого глаз | Да
|  |  |  | Базовая длина волны источника когерентного света, нм | ≥830 и ≤1300
|  |  |  | Построение двухмерной пахиметрической карты роговицы | Да
|  |  |  | Регулировка высоты подъема столешницы | Да
|  |  |  | Возможность съемки глазного дна | Да
|  |  |  | Продольное оптическое разрешение, мкм | 5;
26.60.12.119-00000912 | Система оптической когерентной томографии сетчатки | Штука | 2021-01-06 | Скорость сканирования (количество А сканов за одну секунду) | ≥25000 и ≤70000 | Штука
|  |  |  | Функция трекинга | Нет
|  |  |  | Ранняя диагностика глаукомы | Да
|  |  |  | Тип источника когерентного света | Суперлюминесцентный диод
|  |  |  | Проведение сравнительных анализов при последовательных измерениях | Нет
|  |  |  | Поперечное оптическое разрешение, мкм | 15;
|  |  |  | Проведение сравнительного анализа левого и правого глаз | Нет
|  |  |  | Базовая длина волны источника когерентного света, нм | ≥830 и ≤1300
|  |  |  | Построение двухмерной пахиметрической карты роговицы | Да
|  |  |  | Регулировка высоты подъема столешницы | Да
|  |  |  | Возможность съемки глазного дна | Да
|  |  |  | Продольное оптическое разрешение, мкм | 5;
26.60.12.119-00000910 | Система оптической когерентной томографии сетчатки | Штука | 2021-01-06 | Скорость сканирования (количество А сканов за одну секунду) | ≥25000 и ≤70000 | Штука
|  |  |  | Функция трекинга | Нет
|  |  |  | Ранняя диагностика глаукомы | Нет
|  |  |  | Тип источника когерентного света | Суперлюминесцентный диод
|  |  |  | Проведение сравнительных анализов при последовательных измерениях | Нет
|  |  |  | Поперечное оптическое разрешение, мкм | 15;
|  |  |  | Проведение сравнительного анализа левого и правого глаз | Да
|  |  |  | Базовая длина волны источника когерентного света, нм | ≥830 и ≤1300
|  |  |  | Построение двухмерной пахиметрической карты роговицы | Да
|  |  |  | Регулировка высоты подъема столешницы | Да
|  |  |  | Возможность съемки глазного дна | Да
|  |  |  | Продольное оптическое разрешение, мкм | 5;
26.60.12.119-00000911 | Система оптической когерентной томографии сетчатки | Штука | 2021-01-06 | Скорость сканирования (количество А сканов за одну секунду) | ≥25000 и ≤70000 | Штука
|  |  |  | Функция трекинга | Нет
|  |  |  | Ранняя диагностика глаукомы | Нет
|  |  |  | Тип источника когерентного света | Суперлюминесцентный диод
|  |  |  | Проведение сравнительных анализов при последовательных измерениях | Нет
|  |  |  | Поперечное оптическое разрешение, мкм | 15;
|  |  |  | Проведение сравнительного анализа левого и правого глаз | Нет
|  |  |  | Базовая длина волны источника когерентного света, нм | ≥830 и ≤1300
|  |  |  | Построение двухмерной пахиметрической карты роговицы | Да
|  |  |  | Регулировка высоты подъема столешницы | Да
|  |  |  | Возможность съемки глазного дна | Да
|  |  |  | Продольное оптическое разрешение, мкм | 5;
26.60.12.119-00000323 | Система оптической когерентной томографии спектральной области | Штука | 2019-07-01
26.60.11.111-00000004 | Система ОФЭКТ совмещенная с системой рентгеновской компьютерной томографии | Штука | 2019-07-01
26.60.11.129-00000007 | Система ОФЭКТ, с кольцевым детектором | Штука | 2019-07-01
26.60.11.129-00000006 | Система ОФЭКТ, с ротационным детектором | Штука | 2019-07-01
26.60.12.129-00000103 | Система оценки психологического статуса | Штука | 2019-07-01
26.60.13.130-00000006 | Система очищения дыхательных путей от секрета методом высокочастотной осцилляции грудной клетки | Штука | 2019-07-01
26.60.13.190-00000080 | Система очищения дыхательных путей от секрета методом перкуссии грудной клетки | Штука | 2019-07-01
26.60.11.114-00000003 | Система панорамная стоматологическая рентгеновская стационарная, аналоговая | Штука | 2019-07-01
26.60.11.114-00000007 | Система панорамная стоматологическая рентгеновская стационарная, цифровая | Штука | 2019-07-01
26.60.12.129-00000019 | Система первичной биоэнергетической диагностики | Штука | 2019-07-01
26.60.11.111-00000007 | Система передвижная для рентгеновской томографии для стоматологии с функцией панорамной диагностики, аналоговая | Штука | 2019-07-01
26.60.11.111-00000006 | Система передвижная для рентгеновской томографии для стоматологии с функцией панорамной диагностики, цифровая | Штука | 2019-07-01
26.60.13.190-00000114 | Система передвижная для экстракорпорального газообмена | Штука | 2019-07-01
26.60.13.190-00000117 | Система переменной компрессии вен | Штука | 2019-07-01
26.60.13.190-00000093 | Система перитонеального диализа | Штука | 2019-07-01
26.60.13.140-00000003 | Система пневматическая для литотрипсии | Штука | 2019-07-01
26.60.13.140-00000002 | Система пневматическая экстракорпоральной ударно-волновой терапии для ортопедии | Штука | 2019-07-01
26.60.13.190-00000077 | Система поддержания жизнедеятельности организма лечебно-диагностическая, автоматизированная | Штука | 2019-07-01
26.60.11.129-00000003 | Система позитронно-эмиссионной томографии/магнитно-резонансной томографии | Штука | 2019-07-01
26.60.13.190-00000100 | Система позиционирования пациента вакуумная | Штука | 2019-07-01
26.60.13.190-00000071 | Система позиционирования пациента с маркерами положения | Штука | 2019-07-01
26.60.13.190-00000044 | Система портативная для непрерывной венозной компрессии | Штука | 2019-07-01
26.60.13.190-00000548 | Система противоэпилептической электростимуляции блуждающего нерва | Штука | 2019-07-01
26.60.13.140-00000011 | Система пьезоэлектрическая для литотрипсии | Штука | 2019-07-01
26.60.11.119-00000012 | Система радионуклидной дистанционной терапии, стандартная | Штука | 2019-07-01
26.60.11.129-00000011 | Система радиохирургическая стереотаксическая | Штука | 2019-07-01
26.60.13.130-00000010 | Система радиочастотная для лечения поверхностных поражений кожи | Штука | 2019-07-01
26.60.11.119-00000010 | Система радиочастотная для разрушения жировой ткани | Штука | 2019-07-01
26.60.13.130-00000009 | Система радиочастотной гипертермии для лечения опухолей | Штука | 2019-07-01
26.60.13.190-00000057 | Система реабилитации верхних конечностей интерактивная, без компенсации гравитации | Штука | 2019-07-01
26.60.13.190-00000101 | Система реабилитации виртуальная, с использованием механотерапии/электростимуляции | Штука | 2019-07-01
26.60.13.190-00000056 | Система реабилитации виртуальная, с механизированной поддержкой | Штука | 2019-07-01
26.60.13.190-00000111 | Система реабилитации виртуальная, с пассивной поддержкой | Штука | 2019-07-01
26.60.13.190-00000055 | Система реабилитации нижних конечностей интерактивная | Штука | 2019-07-01
26.60.12.129-00000012 | Система регистрации отоакустической эмиссии, с питанием от батареи | Штука | 2019-07-01
26.60.12.129-00000011 | Система регистрации отоакустической эмиссии, с питанием от сети | Штука | 2019-07-01
26.60.11.113-00000008 | Система рентгеновская ангиографическая стационарная, аналоговая | Штука | 2019-07-01
26.60.11.113-00000005 | Система рентгеновская ангиографическая стационарная, цифровая | Штука | 2019-07-01
26.60.11.113-00000001 | Система рентгеновская диагностическая базовая переносная, цифровая | Штука | 2019-07-01
26.60.11.130-00000038 | Система рентгеновская диагностическая для преобразования цифровых изображений | Штука | 2019-07-01
26.60.11.113-00000011 | Система рентгеновская диагностическая передвижная общего назначения, цифровая | Штука | 2019-07-01
26.60.11.113-00000013 | Система рентгеновская диагностическая портативная общего назначения, аналоговая | Штука | 2019-07-01
26.60.11.113-00000010 | Система рентгеновская диагностическая портативная общего назначения, цифровая | Штука | 2019-07-01
26.60.11.113-00000006 | Система рентгеновская диагностическая стационарная общего назначения, аналоговая | Штука | 2019-07-01
26.60.11.113-00000007 | Система рентгеновская диагностическая стационарная общего назначения, цифровая | Штука | 2019-07-01
26.60.11.114-00000001 | Система рентгеновская интраоральная стоматологическая переносная, цифровая | Штука | 2019-07-01
26.60.11.129-00000005 | Система рентгеновская низковольтная для терапии кожных опухолей | Штука | 2019-07-01
26.60.11.119-00000008 | Система рентгеновская ортовольтная терапевтическая передвижная | Штука | 2019-07-01
26.60.11.119-00000007 | Система рентгеновская ортовольтная терапевтическая стационарная | Штука | 2019-07-01
26.60.11.113-00000014 | Система рентгеновская скрининговая для органов грудной клетки | Штука | 2019-07-01
26.60.11.119-00000004 | Система рентгеновская терапевтическая интраоперационная/постоперационная | Штука | 2019-07-01
26.60.11.112-00000006 | Система рентгеновская флюороскопическая переносная общего назначения, цифровая | Штука | 2019-07-01
26.60.11.113-00000002 | Система рентгеновская цефалометрическая стационарная, цифровая | Штука | 2019-07-01
26.60.11.119-00000002 | Система рентгеновской компьютерной томографии всего тела | Штука | 2019-07-01
26.60.11.111-00000003 | Система рентгеновской компьютерной томографии с ограниченным полем обзора | Штука | 2019-07-01
26.60.11.119-00000001 | Система рентгеновской костной денситометрии, двухэнергетическая | Штука | 2019-07-01
26.60.11.111-00000001 | Система рентгеновской томографии линейная | Штука | 2019-07-01
26.60.11.114-00000014 | Система рентгеновской томографии стационарная для стоматологии с функцией панорамной диагностики, цифровая | Штука | 2019-07-01
26.60.11.113-00000012 | Система рентгенографической цифровой визуализации грудной клетки | Штука | 2019-07-01
26.60.11.130-00000003 | Система рентгенографической цифровой визуализации стоматологическая | Штука | 2019-07-01
26.60.11.130-00000039 | Система синхронизации с дыханием для управления положением пучка излучения в реальном времени, оптическая | Штука | 2019-07-01
26.60.12.119-00000170 | Система спектроскопии комбинационного рассеяния в дерматологии | Штука | 2019-07-01
26.60.12.129-00000041 | Система стабилографии | Штука | 2019-07-01
26.60.12.119-00000413 | Система стационарная для мультиспектральной визуализации сосудов | Штука | 2019-07-01
26.60.11.114-00000010 | Система стоматологическая рентгеновская интраоральная передвижная, аналоговая | Штука | 2019-07-01
26.60.11.114-00000012 | Система стоматологическая рентгеновская интраоральная передвижная, аналоговая | Штука | 2019-07-01
26.60.11.114-00000009 | Система стоматологическая рентгеновская интраоральная передвижная, цифровая | Штука | 2019-07-01
26.60.11.114-00000011 | Система стоматологическая рентгеновская интраоральная передвижная, цифровая | Штука | 2019-07-01
26.60.11.114-00000002 | Система стоматологическая рентгеновская интраоральная стационарная, аналоговая | Штука | 2019-07-01
26.60.11.114-00000006 | Система стоматологическая рентгеновская интраоральная стационарная, цифровая | Штука | 2019-07-01
26.60.11.114-00000008 | Система стоматологическая рентгеновская экстраоральная передвижная, аналоговая | Штука | 2019-07-01
26.60.11.114-00000013 | Система стоматологическая рентгеновская экстраоральная передвижная, аналоговая | Штука | 2019-07-01
26.60.11.114-00000005 | Система стоматологическая рентгеновская экстраоральная стационарная, аналоговая | Штука | 2019-07-01
26.60.11.114-00000004 | Система стоматологическая рентгеновская экстраоральная стационарная, цифровая | Штука | 2019-07-01
26.60.12.119-00000398 | Система телемедицинская для диагностической визуализации | Штука | 2019-07-01
26.60.12.129-00000091 | Система телеметрического кардиотокографического мониторирования | Штука | 2019-07-01
26.60.12.129-00000058 | Система телеметрического мониторинга электрокардиограммы | Штука | 2019-07-01
26.60.12.119-00000292 | Система телеметрического электромиографического мониторинга | Штука | 2019-07-01
26.60.13.190-00000061 | Система тепловой/холодовой терапии/компрессионной терапии | Штука | 2019-07-01
26.60.13.190-00000020 | Система терапевтическая для подиатрии | Штука | 2019-07-01
26.60.13.190-00000016 | Система терапевтической плазмофильтрации | Штука | 2019-07-01
26.60.13.190-00000069 | Система терапевтической электропорации | Штука | 2019-07-01
26.60.13.190-00000034 | Система термического лечения кожи | Штука | 2019-07-01
26.60.12.119-00000424 | Система термографическая контактная | Штука | 2019-07-01
26.60.12.119-00000194 | Система топографии роговицы | Штука | 2019-07-01
26.60.11.119-00000011 | Система топометрическая для радионуклидной дистанционной лучевой терапии | Штука | 2019-07-01
26.60.13.190-00000122 | Система тракционная для позвоночника для подводного вытяжения | Штука | 2019-07-01
26.60.13.190-00000118 | Система тракционная для позвоночника с переменным усилием | Штука | 2019-07-01
26.60.13.190-00000090 | Система тракционная для позвоночника с постоянным усилием | Штука | 2019-07-01
26.60.13.190-00000088 | Система тракционная для позвоночника с постоянным/переменным усилием, передвижная | Штука | 2019-07-01
26.60.13.190-00000089 | Система тракционная для позвоночника с постоянным/переменным усилием, стационарная | Штука | 2019-07-01
26.60.13.190-00000092 | Система тракционная механическая горизонтальная | Штука | 2019-07-01
26.60.13.190-00000076 | Система тракционная программируемая с электропитанием | Штука | 2019-07-01
26.60.14.110-00000034 | Система удаленного мониторинга имплантированного электрокардиостимулятора | Штука | 2019-07-01
26.30.11.190-00000011 | Система удаленного телеприсутствия | Штука | 2020-09-01 | Размер диагонали сенсорного экрана | >10; >5 и ≤10; ≤5 | Дюйм (25,4 мм)
|  |  |  | Наличие функции наклона экрана | Нет; Да
|  |  |  | Максимальная высота преодолеваемых препятствий | >10; ≤10 | Миллиметр
|  |  |  | Наличие модулей и интерфейсов | Wi-Fi; USB; NFC; GPS; Bluetooth
|  |  |  | Максимальная скорость перемещения робота | >2,5000; ≤2,5000 | Километр в час
|  |  |  | Максимальный преодолеваемый угол наклона, градус | >15; ≤15
|  |  |  | Разрешение матрицы камеры, Мпиксель | ≥20; ≥15 и <20; ≥10 и <15; ≥5 и <10; <5
|  |  |  | Время работы аккумулятора в активном режиме | >10; >5 и ≤10; ≤5 | Час
|  |  |  | Максимальное разрешение видеосъемки | Ultra HD (4K); HD; Full HD
26.30.11.190-00000010 | Система удаленного телеприсутствия | Штука | 2020-09-01 | Размер диагонали сенсорного экрана | >10; >5 и ≤10; ≤5 | Дюйм (25,4 мм)
|  |  |  | Наличие функции наклона экрана | Нет; Да
|  |  |  | Максимальная высота преодолеваемых препятствий | >10; ≤10 | Миллиметр
|  |  |  | Наличие модулей и интерфейсов | Wi-Fi; USB; NFC; GPS; Bluetooth
|  |  |  | Максимальная скорость перемещения робота | >2,5000; ≤2,5000 | Километр в час
|  |  |  | Максимальный преодолеваемый угол наклона, градус | >15; ≤15
|  |  |  | Разрешение матрицы камеры, Мпиксель | ≥20; ≥15 и <20; ≥10 и <15; ≥5 и <10; <5
|  |  |  | Время работы аккумулятора в активном режиме | >10; >5 и ≤10; ≤5 | Час
|  |  |  | Максимальное разрешение видеосъемки | Full HD; Ultra HD (4K); HD
26.60.13.140-00000008 | Система ударноволновая косметологическая для лечения дефектов и омоложения кожи | Штука | 2019-07-01
26.60.13.150-00000014 | Система ультразвуковая для лечения дефектов и омоложения кожи | Штука | 2019-07-01
26.60.13.150-00000003 | Система ультразвуковая для литотрипсии | Штука | 2019-07-01
26.60.13.150-00000002 | Система ультразвуковая для моделирования контуров тела | Штука | 2019-07-01
26.60.13.150-00000011 | Система ультразвуковая для онкологии/гинекологии, стационарная | Штука | 2019-07-01
26.60.13.150-00000005 | Система ультразвуковая для очистки корневых каналов/снятия зубных отложений | Штука | 2019-07-01
26.60.13.150-00000012 | Система ультразвуковая для терапии ринита | Штука | 2019-07-01
26.60.13.150-00000009 | Система ультразвуковая для физиотерапии | Штука | 2019-07-01
26.60.13.150-00000001 | Система ультразвуковая терапевтическая для гинекологии, передвижная | Штука | 2019-07-01
26.60.13.150-00000013 | Система ультразвуковая терапевтическая для онкологии, передвижная | Штука | 2019-07-01
26.60.13.150-00000015 | Система ультразвуковая терапевтическая для онкологии, передвижная | Штука | 2019-07-01
26.60.13.150-00000010 | Система ультразвуковая терапевтическая с блоком нервно-мышечной стимуляции | Штука | 2019-07-01
26.60.12.132-00000009 | Система ультразвуковой визуализации для офтальмологии | Штука | 2019-07-01
26.60.12.132-00000022 | Система ультразвуковой визуализации молочной железы | Штука | 2019-07-01
26.60.12.132-00000015 | Система ультразвуковой визуализации объема мочевого пузыря | Штука | 2019-07-01
26.60.12.132-00000012 | Система ультразвуковой визуализации околоносовых пазух | Штука | 2019-07-01
26.60.12.132-00000011 | Система ультразвуковой визуализации сердечно-сосудистой системы | Штука | 2019-07-01
26.60.12.132-00000026 | Система ультразвуковой визуализации универсальная | Штука | 2019-07-01
26.60.12.132-00000023 | Система ультразвуковой визуализации экстракорпоральная ручная | Штука | 2019-07-01
26.60.12.132-00000001 | Система ультразвуковой костной денситометрии | Штука | 2019-07-01
26.30.11.130-00000004 | Система управления инженерными системами зданий и сооружений | Штука | 2021-04-01 | Состав системы связи и управления в кризисных ситуациях | Оборудование, обеспечивающее связь и управление специальных формирований внутри объекта при ликвидации последствий аварий, ЧС, в т.ч. вызванных террористическими актами
|  |  |  | Подсистемы | Система мониторинга инженерных (несущих) конструкций, опасных природных процессов и явлений; Система связи и управления в кризисных ситуациях; Система сбора данных и передачи сообщений
|  |  |  | Состав системы мониторинга инженерных (несущих) конструкций, опасных природных процессов и явлений | Датчики контроля изменения состояния оснований, строительных конструкций зданий и сооружений; сооружений инженерной защиты, а также участков возможных сходов селей, оползней, лавин; Оборудование сети сбора и передачи данных; Автоматизированное рабочее место; Контроллеры; Локальные серверы; Серверы
|  |  |  | Состав системы сбора данных и передачи сообщений | Датчики; Модули автоматики; Контроллеры; Комплекс средств связи с органами повседневного управления единой государственной системой предупреждения и ликвидации чрезвычайных ситуаций; Локальная вычислительная сеть; Оборудование приема и передачи видеоинформации; Оборудование автоматической передачи коротких сообщений (SMS); Автоматизированное рабочее место, включающее мониторы оперативного мониторинга и поддержки принятия решения; Серверы для обеспечения сопряжения с инженерными системами объекта, информационного сопряжения с органами повседневного управления единой государственной системой предупреждения и ликвидации чрезвычайных ситуаций; Программный комплекс сбора, обработки данных мониторинга, формирования и передачи информации
26.30.11.130-00000003 | Система управления инженерными системами зданий и сооружений | Штука | 2021-04-01 | Состав системы связи и управления в кризисных ситуациях | Оборудование, обеспечивающее связь и управление специальных формирований внутри объекта при ликвидации последствий аварий, ЧС, в т.ч. вызванных террористическими актами
|  |  |  | Подсистемы | Система мониторинга инженерных (несущих) конструкций, опасных природных процессов и явлений; Система связи и управления в кризисных ситуациях; Система сбора данных и передачи сообщений
|  |  |  | Состав системы мониторинга инженерных (несущих) конструкций, опасных природных процессов и явлений | Датчики контроля изменения состояния оснований, строительных конструкций зданий и сооружений; сооружений инженерной защиты, а также участков возможных сходов селей, оползней, лавин; Оборудование сети сбора и передачи данных; Автоматизированное рабочее место; Контроллеры; Локальные серверы; Серверы
|  |  |  | Состав системы сбора данных и передачи сообщений | Датчики; Модули автоматики; Контроллеры; Комплекс средств связи с органами повседневного управления единой государственной системой предупреждения и ликвидации чрезвычайных ситуаций; Локальная вычислительная сеть; Оборудование приема и передачи видеоинформации; Оборудование автоматической передачи коротких сообщений (SMS); Автоматизированное рабочее место, включающее мониторы оперативного мониторинга и поддержки принятия решения; Серверы для обеспечения сопряжения с инженерными системами объекта, информационного сопряжения с органами повседневного управления единой государственной системой предупреждения и ликвидации чрезвычайных ситуаций; Программный комплекс сбора, обработки данных мониторинга, формирования и передачи информации
26.60.13.190-00000048 | Система физиотерапевтическая для электролечения многофункциональная | Штука | 2019-07-01
26.60.13.190-00000085 | Система физиотерапевтическая для электростимуляции, с питанием от батареи | Штука | 2019-07-01
26.60.13.190-00000086 | Система физиотерапевтическая для электростимуляции, с питанием от сети | Штука | 2019-07-01
26.60.11.112-00000005 | Система флюороскопическая рентгеновская общего назначения передвижная, аналоговая | Штука | 2019-07-01
26.60.11.112-00000004 | Система флюороскопическая рентгеновская общего назначения передвижная, цифровая | Штука | 2019-07-01
26.60.11.112-00000001 | Система флюороскопическая рентгеновская общего назначения портативная, цифровая | Штука | 2019-07-01
26.60.11.112-00000009 | Система флюороскопическая рентгеновская общего назначения стационарная, аналоговая | Штука | 2019-07-01
26.60.11.112-00000007 | Система флюороскопическая рентгеновская общего назначения стационарная, цифровая | Штука | 2019-07-01
26.60.11.112-00000008 | Система флюороскопическая рентгеновская урогинекологическая стационарная, цифровая | Штука | 2019-07-01
26.60.11.130-00000109 | Система фокусировки рентгеновского пучка | Штука | 2021-04-01 | Фокусное расстояние на входе f1 | >40; ≥30 и ≤40; <30 | Миллиметр
|  |  |  | Оптимальный размер источника, мкм | ≥50; ≥30 и <50; <30
|  |  |  | Фокусное расстояние на выходе f2 | ≥5; ≥4 и <5; ≥2 и <4; <2 | Миллиметр
26.60.11.130-00000108 | Система фокусировки рентгеновского пучка | Штука | 2021-04-01 | Фокусное расстояние на входе f1 | >40; ≥30 и ≤40; <30 | Миллиметр
|  |  |  | Оптимальный размер источника, мкм | ≥50; ≥30 и <50; <30
|  |  |  | Фокусное расстояние на выходе f2 | ≥5; ≥4 и <5; ≥2 и <4; <2 | Миллиметр
26.60.13.180-00000024 | Система фототерапии назальная | Штука | 2019-07-01
26.60.12.119-00000248 | Система центрифугирования крови | Штука | 2019-07-01
26.60.12.129-00000073 | Система чрескожного мониторинга газов крови | Штука | 2019-07-01
26.60.12.129-00000080 | Система чрескожного мониторинга уровня глюкозы | Штука | 2019-07-01
26.60.13.190-00000121 | Система чрескожной электронейростимуляции для обезболивания | Штука | 2019-07-01
26.60.13.190-00000050 | Система чрескожной электронейростимуляции при артрите | Штука | 2019-07-01
26.60.13.190-00000051 | Система чрескожной электростимуляции суставов при артрите | Штука | 2019-07-01
26.30.11.150-00000008 | Система широкополосного беспроводного доступа | Штука | 2021-04-01 | Интерфейс | RJ-45; Ethernet
|  |  |  | Пропускная способность | ≥150; ≥100; ≥80; ≥60; ≥40; ≥20; ≥10; <10 | Мегабит в секунду
|  |  |  | Возможность сетевого управления | Нет; Да
|  |  |  | Наружное размещение | Нет; Да
|  |  |  | Состав системы | Абонентская станция; Универсальные приемопередающие модули; Базовая станция
|  |  |  | Максимальное значение диапазона частот | ≤10; ≤8; ≤6; ≤4; ≤2 | Гигагерц
|  |  |  | Схема создания сетей | Точка-много точек; Точка-точка
|  |  |  | Максимальное количество абонентов | ≤250; ≤200; ≤150; ≤100; ≤50 | Штука
|  |  |  | Миниммальное значение диапазона частот | ≥10; ≥8; ≥6; ≥4; ≥2; <2 | Гигагерц
|  |  |  | Технология передачи | MC-DSSS; FDD; TDD; TDMA; OFDM
26.30.11.150-00000007 | Система широкополосного беспроводного доступа | Штука | 2021-04-01 | Интерфейс | RJ-45; Ethernet
|  |  |  | Пропускная способность | ≥150; ≥100; ≥80; ≥60; ≥40; ≥20; ≥10; <10 | Мегабит в секунду
|  |  |  | Возможность сетевого управления | Нет; Да
|  |  |  | Наружное размещение | Нет; Да
|  |  |  | Состав системы | Абонентская станция; Универсальные приемопередающие модули; Базовая станция
|  |  |  | Максимальное значение диапазона частот | ≤10; ≤8; ≤6; ≤4; ≤2 | Гигагерц
|  |  |  | Схема создания сетей | Точка-много точек; Точка-точка
|  |  |  | Максимальное количество абонентов | ≤250; ≤200; ≤150; ≤100; ≤50 | Штука
|  |  |  | Миниммальное значение диапазона частот | ≥10; ≥8; ≥6; ≥4; ≥2; <2 | Гигагерц
|  |  |  | Технология передачи | FDD; MC-DSSS; TDD; TDMA; OFDM
26.30.11.130-00000006 | Система эко-мониторинга | Штука | 2021-04-01 | Диапазон измерения электропроводности, µS/cm | ≥0 и ≤ 10^5
|  |  |  | Диапазон измерения растворённого кислорода, мг/дм3 | ≥0 и ≤19,9900
|  |  |  | Диапазон измерения растворённых нефтепродуктов, мг/дм3 | ≥0,0100 и ≤5
|  |  |  | Диапазон измерения марганца, мг/дм3 | ≥0,0050 и ≤0,5000
|  |  |  | Диапазон измерения никеля, мг/дм3 | ≥0,0050 и ≤1
|  |  |  | Диапазон измерения нитратов, мг/дм3 | ≥4 и ≤400
|  |  |  | Диапазон измерения ванадия, мг/дм3 | ≥0,0050 и ≤0,5000
|  |  |  | Диапазон измерения кобальта, мг/дм3 | ≥0,0050 и ≤0,5000
|  |  |  | Диапазон измерения кадмия, мг/дм3 | ≥0,0025 и ≤0,0500
|  |  |  | Диапазон измерения железа, мг/дм3 | ≥0,0050 и ≤10
|  |  |  | Диапазон измерения проводимости воды, мксим/см | ≥0 и ≤500
|  |  |  | Диапазон измерения аммония, мг/дм3 | ≥0,2000 и ≤4
|  |  |  | Диапазон измерения фенолов, мг/дм3 | ≥0,0005 и ≤0,1000
|  |  |  | Диапазон измерения свинца, мг/дм3 | ≥0,0030 и ≤1
|  |  |  | Диапазон измерения рН | ≥-2 и ≤19,9900
|  |  |  | Диапазон измерения меди, мг/дм3 | ≥0,0010 и ≤0,1000
|  |  |  | Диапазон измерения нитритов, мг/дм3 | ≥0,1000 и ≤30
|  |  |  | Диапазон измерения хрома, мг/дм3 | ≥0,0100 и ≤2
|  |  |  | Диапазон измерения ртути, мг/дм3 | ≥0.00001 и ≤0.001
26.30.11.130-00000005 | Система эко-мониторинга | Штука | 2021-04-01 | Диапазон измерения электропроводности, µS/cm | ≥0 и ≤ 10^5
|  |  |  | Диапазон измерения растворённого кислорода, мг/дм3 | ≥0 и ≤19,9900
|  |  |  | Диапазон измерения растворённых нефтепродуктов, мг/дм3 | ≥0,0100 и ≤5
|  |  |  | Диапазон измерения марганца, мг/дм3 | ≥0,0050 и ≤0,5000
|  |  |  | Диапазон измерения никеля, мг/дм3 | ≥0,0050 и ≤1
|  |  |  | Диапазон измерения нитратов, мг/дм3 | ≥4 и ≤400
|  |  |  | Диапазон измерения ванадия, мг/дм3 | ≥0,0050 и ≤0,5000
|  |  |  | Диапазон измерения кобальта, мг/дм3 | ≥0,0050 и ≤0,5000
|  |  |  | Диапазон измерения кадмия, мг/дм3 | ≥0,0025 и ≤0,0500
|  |  |  | Диапазон измерения железа, мг/дм3 | ≥0,0050 и ≤10
|  |  |  | Диапазон измерения проводимости воды, мксим/см | ≥0 и ≤500
|  |  |  | Диапазон измерения аммония, мг/дм3 | ≥0,2000 и ≤4
|  |  |  | Диапазон измерения фенолов, мг/дм3 | ≥0,0005 и ≤0,1000
|  |  |  | Диапазон измерения свинца, мг/дм3 | ≥0,0030 и ≤1
|  |  |  | Диапазон измерения рН | ≥-2 и ≤19,9900
|  |  |  | Диапазон измерения меди, мг/дм3 | ≥0,0010 и ≤0,1000
|  |  |  | Диапазон измерения нитритов, мг/дм3 | ≥0,1000 и ≤30
|  |  |  | Диапазон измерения хрома, мг/дм3 | ≥0,0100 и ≤2
|  |  |  | Диапазон измерения ртути, мг/дм3 | ≥0.00001 и ≤0.001
26.60.13.140-00000001 | Система экстракорпоральной ударно-волновой терапии для дерматологии | Штука | 2020-09-16
26.60.13.140-00000010 | Система экстракорпоральной ударно-волновой терапии для кардиологии | Штука | 2019-07-01
26.60.13.140-00000014 | Система экстракорпоральной ударно-волновой терапии для мужских половых органов | Штука | 2019-07-01
26.60.13.190-00000059 | Система электрогидравлическая для литотрипсии | Штука | 2019-07-01
26.60.13.140-00000012 | Система электрогидравлическая экстракорпоральной ударно-волновой терапии для ортопедии | Штука | 2019-07-01
26.60.13.140-00000009 | Система электроимпульсная для литотрипсии | Штука | 2019-07-01
26.60.12.111-00000001 | Система электрокардиографическая для передачи/приема сигнала по телефонной связи | Штука | 2020-09-14 | Передача данных ЭКГ | Запоминающее устройство цифровое компактное; Кабель (для передачи цифрового сигнала); Цифровая радиосвязь
|  |  |  | Дисплей | Нет; Да
|  |  |  | Количество синхронно регистрируемых каналов, максимальное, шт | 12/8; 12; 3; 2; 1
26.60.12.111-00000018 | Система электрокардиографическая для передачи/приема сигнала по телефонной связи | Штука | 2020-09-14 | Передача данных ЭКГ | Цифровая радиосвязь
|  |  |  | Дисплей | Да
|  |  |  | Количество синхронно регистрируемых каналов, максимальное, шт | 1
26.60.12.111-00000017 | Система электрокардиографическая для передачи/приема сигнала по телефонной связи | Штука | 2020-09-14 | Передача данных ЭКГ | Кабель (для передачи цифрового сигнала)
|  |  |  | Дисплей | Да
|  |  |  | Количество синхронно регистрируемых каналов, максимальное, шт | 1
26.60.12.111-00000016 | Система электрокардиографическая для передачи/приема сигнала по телефонной связи | Штука | 2020-09-14 | Передача данных ЭКГ | Запоминающее устройство цифровое компактное
|  |  |  | Дисплей | Да
|  |  |  | Количество синхронно регистрируемых каналов, максимальное, шт | 1
26.60.12.111-00000015 | Система электрокардиографическая для передачи/приема сигнала по телефонной связи | Штука | 2020-09-14 | Передача данных ЭКГ | Цифровая радиосвязь
|  |  |  | Дисплей | Нет
|  |  |  | Количество синхронно регистрируемых каналов, максимальное, шт | 1
26.60.12.111-00000014 | Система электрокардиографическая для передачи/приема сигнала по телефонной связи | Штука | 2020-09-14 | Передача данных ЭКГ | Кабель (для передачи цифрового сигнала)
|  |  |  | Дисплей | Нет
|  |  |  | Количество синхронно регистрируемых каналов, максимальное, шт | 1
26.60.12.111-00000013 | Система электрокардиографическая для передачи/приема сигнала по телефонной связи | Штука | 2020-09-14 | Передача данных ЭКГ | Запоминающее устройство цифровое компактное
|  |  |  | Дисплей | Нет
|  |  |  | Количество синхронно регистрируемых каналов, максимальное, шт | 1
26.60.12.111-00000012 | Система электрокардиографическая для передачи/приема сигнала по телефонной связи | Штука | 2020-09-14 | Передача данных ЭКГ | Кабель (для передачи цифрового сигнала)
|  |  |  | Количество синхронно регистрируемых каналов, максимальное, шт | 2
26.60.12.111-00000011 | Система электрокардиографическая для передачи/приема сигнала по телефонной связи | Штука | 2020-09-14 | Передача данных ЭКГ | Цифровая радиосвязь
|  |  |  | Количество синхронно регистрируемых каналов, максимальное, шт | 2
26.60.12.111-00000010 | Система электрокардиографическая для передачи/приема сигнала по телефонной связи | Штука | 2020-09-14 | Передача данных ЭКГ | Цифровая радиосвязь
|  |  |  | Дисплей | Да
|  |  |  | Количество синхронно регистрируемых каналов, максимальное, шт | 3
26.60.12.111-00000009 | Система электрокардиографическая для передачи/приема сигнала по телефонной связи | Штука | 2020-09-14 | Передача данных ЭКГ | Кабель (для передачи цифрового сигнала)
|  |  |  | Дисплей | Да
|  |  |  | Количество синхронно регистрируемых каналов, максимальное, шт | 12
26.60.12.111-00000008 | Система электрокардиографическая для передачи/приема сигнала по телефонной связи | Штука | 2020-09-14 | Передача данных ЭКГ | Цифровая радиосвязь
|  |  |  | Дисплей | Да
|  |  |  | Количество синхронно регистрируемых каналов, максимальное, шт | 12
26.60.12.111-00000007 | Система электрокардиографическая для передачи/приема сигнала по телефонной связи | Штука | 2020-09-14 | Передача данных ЭКГ | Кабель (для передачи цифрового сигнала)
|  |  |  | Дисплей | Нет
|  |  |  | Количество синхронно регистрируемых каналов, максимальное, шт | 12
26.60.12.111-00000006 | Система электрокардиографическая для передачи/приема сигнала по телефонной связи | Штука | 2020-09-14 | Передача данных ЭКГ | Цифровая радиосвязь
|  |  |  | Дисплей | Нет
|  |  |  | Количество синхронно регистрируемых каналов, максимальное, шт | 12
26.60.12.111-00000005 | Система электрокардиографическая для передачи/приема сигнала по телефонной связи | Штука | 2020-09-14 | Передача данных ЭКГ | Кабель (для передачи цифрового сигнала)
|  |  |  | Дисплей | Да
|  |  |  | Количество синхронно регистрируемых каналов, максимальное, шт | 12/8
26.60.12.111-00000004 | Система электрокардиографическая для передачи/приема сигнала по телефонной связи | Штука | 2020-09-14 | Передача данных ЭКГ | Цифровая радиосвязь
|  |  |  | Дисплей | Да
|  |  |  | Количество синхронно регистрируемых каналов, максимальное, шт | 12/8
26.60.12.111-00000003 | Система электрокардиографическая для передачи/приема сигнала по телефонной связи | Штука | 2020-09-14 | Передача данных ЭКГ | Кабель (для передачи цифрового сигнала)
|  |  |  | Дисплей | Нет
|  |  |  | Количество синхронно регистрируемых каналов, максимальное, шт | 12/8
26.60.12.111-00000002 | Система электрокардиографическая для передачи/приема сигнала по телефонной связи | Штука | 2020-09-14 | Передача данных ЭКГ | Цифровая радиосвязь
|  |  |  | Дисплей | Нет
|  |  |  | Количество синхронно регистрируемых каналов, максимальное, шт | 12/8
26.60.13.140-00000006 | Система электромеханическая для литотрипсии, интракорпоральная | Штука | 2019-07-01
26.60.13.140-00000005 | Система электромеханическая для литотрипсии, экстракорпоральная | Штука | 2019-07-01
26.60.13.140-00000007 | Система электромеханическая для экстракорпоральной ударно-волновой терапии для ортопедии | Штука | 2019-07-01
26.60.13.140-00000004 | Система электромеханическая для экстракорпоральной/пневматической ударно-волновой терапии для ортопедии | Штука | 2019-07-01
26.60.12.121-00000008 | Система электромиографии/локализации нерва в месте внутримышечной инъекции | Штука | 2019-07-01
26.60.11.119-00000003 | Система электронная для клинического обследования молочных желез | Штука | 2019-07-01
26.30.30.000-00000013 | Система электропитания шкафа устранения цифрового неравенства | Штука | 2021-02-08
26.60.13.190-00000072 | Система электростимуляции для психиатрии/физиотерапии | Штука | 2019-07-01
26.60.13.190-00000112 | Система электростимуляции для улучшения ходьбы, внешняя | Штука | 2019-07-01
26.60.13.190-00000035 | Система электростимуляции жевательных мышц | Штука | 2019-07-01
26.60.13.190-00000052 | Система электростимуляции желудка | Штука | 2019-07-01
26.60.13.190-00000120 | Система электростимуляции периферических нервов для обезболивания | Штука | 2019-07-01
26.60.12.119-00000394 | Система электростимуляции периферического нерва для мониторинга нервно-мышечной блокады | Штука | 2019-07-01
26.60.13.190-00000106 | Система электростимуляции ректально-вагинальная | Штука | 2019-07-01
26.60.13.190-00000103 | Система электростимуляции сердца для электрофизиологических исследований | Штука | 2019-07-01
26.60.13.190-00000081 | Система электростимуляции соматосенсорной области | Штука | 2019-07-01
26.60.13.190-00000037 | Система электростимуляции спинного мозга для обезболивания | Штука | 2019-07-01
26.60.13.190-00000099 | Система электростимуляции точек акупунктуры | Штука | 2019-07-01
26.60.13.190-00000095 | Система электрохимическая для лечения простаты | Штука | 2019-07-01
26.60.12.129-00000055 | Система электроэнцефалографическая для передачи/приема сигнала по телефонной связи | Штука | 2019-07-01
26.60.12.119-00000296 | Система электроэнцефалографического мониторинга, портативная | Штука | 2019-07-01
26.60.12.121-00000006 | Система электроэнцефалографического мониторинга, стационарная | Штука | 2019-07-01
26.60.12.119-00000386 | Система эндоскопическая для размещения стента | Штука | 2019-07-01
26.60.12.119-00000374 | Система эндоскопической визуализации | Штука | 2019-07-01
26.60.13.160-00000001 | Система ядерного магнитного резонанса терапевтическая | Штука | 2019-07-01
26.60.11.129-00000009 | Система ядерной медицины с ручным детектором | Штука | 2019-07-01
26.20.15.000-00000001 | Системный блок | Штука | 2022-05-21 | Количество внутренних отсеков корпуса 2,5 | ≥7; ≥5 и <7; ≥3 и <5; ≥10; | Штука
|  |  |  | Количество внутренних отсеков корпуса 3,25 | ≥1; ≥7; ≥5 и <7; ≥3 и <50; | Штука
|  |  |  | Суммарное количество встроенных в корпус портов USB 2.0 | ≥8; ≥7; ≥6; ≥5; ≥4; ≥3; ≥2; ≥1 | Штука
|  |  |  | Наличие комбинированного аудиоразъема | Нет; Да
|  |  |  | Объем установленного модуля оперативной памяти | ≥32; ≥16; ≥8; ≥4 | Гигабайт
|  |  |  | Объем оперативной установленной памяти | ≥2; ≥128; ≥64; ≥32; ≥16; ≥8; ≥4; ≥12 | Гигабайт
|  |  |  | Количество внутренних отсеков корпуса 3,5 | ≥7; ≥5 и <7; ≥3 и <5; ≥10; | Штука
|  |  |  | Объем кэш памяти третьего уровня процессора (L3) | ≥12; ≥9; ≥6; ≥4 | Мегабайт
|  |  |  | Беспроводная связь | Wi-Fi; GPS; Bluetooth; 4G (LTE); 3G
|  |  |  | Наличие интегрированного звукового контроллера | Нет; Да
|  |  |  | Стандарт блока питания | LFX; CFX; EPS; FlexATX; TFX; SFX; ATX
|  |  |  | Объем накопителя | ≥1; ≥4; ≥8; ≥0,5000; ≥2 | Терабайт
|  |  |  | Суммарное количество встроенных в корпус портов USB 3.2 Gen 2 (USB 3.1 Gen 2, USB 3.1) | ≥8; ≥7; ≥6; ≥5; ≥3; ≥4; ≥2; ≥1 | Штука
|  |  |  | Базовая частота интегрированного графического контроллера | ≥1500; ≥1000; ≥500; <333; ≥333 | Мегагерц
|  |  |  | Количество портов USB 3.2 Gen 2 (USB 3.1 Gen 2, USB 3.1) на передней панели | ≥4; ≥3; ≥2; ≥1 | Штука
|  |  |  | Количество портов DVI-I | ≥2; ≥1 | Штука
|  |  |  | Количество портов DVI-D | ≥2; ≥1 | Штука
|  |  |  | Наличие интегрированного графического контроллера | Нет; Да
|  |  |  | Количество слотов M.2 Key M | ≥2; ≥1 | Штука
|  |  |  | Количество портов USB 3.2 Gen 1 (USB 3.1 Gen 1, USB 3.0) на передней панели | ≥4; ≥3; ≥2; ≥1 | Штука
|  |  |  | Частота процессора базовая | ≥1,5000; ≥1,4000; ≥1,3000; ≥1,2000; ≥1,1000; ≥1; <1; >4,2000; ≥3,7000; ≥3,6000; ≥3,5000; ≥3,4000; ≥3,3000; ≥3,2000; ≥3,1000; ≥3; ≥2,9000; ≥2,8000; ≥2,7000; ≥2,6000; ≥2,5000; ≥2,4000; ≥2,3000; ≥2,2000; ≥2,1000; ≥2; ≥1,9000; ≥1,8000; ≥1,7000; ≥1,6000 | Гигагерц
|  |  |  | Объем накопителя SSHD | ≥1500; ≥1250; ≥1000; ≥750; ≥500; ≥250; <250 | Гигабайт
|  |  |  | Объем оперативной памяти | ≥16; ≥64; ≥4; ≥32; ≥8; ≥128 | Гигабайт
|  |  |  | Тип накопителя | SSHD; SSD; HDD
|  |  |  | Наличие средств доверенной загрузки, сертифицированных ФСТЭК | Нет; Да
|  |  |  | Количество портов Mini DisplayPort | ≥4; ≥3; ≥2; ≥1 | Штука
|  |  |  | Объем SSHD | ≥8000; ≥6000; ≥4000; ≥3000; ≥2000; ≥1000; ≥750; ≥500; ≥240; ≥160; ≥120; ≥64; ≥32; ≥16; ≥8 | Гигабайт
|  |  |  | Суммарное количество встроенных в корпус портов USB Type-C | ≥4; ≥3; ≥2; ≥1 | Штука
|  |  |  | Наличие установленного дискретного графического контроллера | Нет; Да
|  |  |  | Тактовая частота оперативной памяти | ≥2133; ≥1600; ≥3200; ≥2933; ≥2666; ≥2400 | Мегагерц
|  |  |  | Версия DisplayPort | 2.0; 1.4a; 1.4; 1.3; 1.2a; 1.2; 1.1a; 1.1; 1.0
|  |  |  | Мощность блока питания | ≥40; ≥100; ≥450; ≥250; ≥800; ≥700; ≥600; ≥500; ≥400; ≥300; ≥200 | Ватт
|  |  |  | Предустановленная операционная система | Нет; Да
|  |  |  | Поддерживаемая архитектура набора команд процессора | MIPS; х86-64
|  |  |  | Наличие сетевого контроллера Wi-Fi | Нет; Да
|  |  |  | Количество портов USB Type-C на передней панели | ≥2; ≥1 | Штука
|  |  |  | Ширина корпуса | <150; <100; <50; <200; ≥400; <400; <300; <250 | Миллиметр
|  |  |  | Объем видеопамяти | ≥8; ≥6; ≥4; ≥3; ≥2 | Гигабайт
|  |  |  | Наличие средств доверенной загрузки, сертифицированных ФСБ | Нет; Да
|  |  |  | Количество портов DisplayPort | ≥4; ≥3; ≥2; ≥1 | Штука
|  |  |  | Наличие кнопки включения и перезагрузки на передней панели | Нет; Да
|  |  |  | Количество портов HDMI | ≥2; ≥1 | Штука
|  |  |  | Количество портов DisplayPort дискретного графического контроллера | ≥2; ≥1 | Штука
|  |  |  | Наличие выходного аудиоразъема | Нет; Да
|  |  |  | Количество накопителей типа HDD | ≥3; ≥2; ≥1 | Штука
|  |  |  | Cкорость передачи данных накопителя HDD при чтении | >186; ≥100 и ≤186; <100 | Мегабайт в секунду
|  |  |  | Интерфейс накопителя SSD | PCIe; NVMe; SATANVMe; SATA
|  |  |  | Количество накопителей типа SSD | ≥3; ≥2; ≥1 | Штука
|  |  |  | Наличие встроенного видеоадаптера | Нет; Да
|  |  |  | Тип видеопамяти интегрированного графического контроллера | GDDR6; GDDR5; GDDR3; HBM3; HBM2
|  |  |  | Объем HDD | ≥8000; ≥6000; ≥4000; ≥3000; ≥2000; ≥1000; ≥750; ≥500; ≥240; ≥160; ≥120; ≥64; ≥32; ≥16; ≥8 | Гигабайт
|  |  |  | Количество ядер процессора | ≥1; ≥12; ≥10; ≥8; ≥6; ≥4; ≥2 | Штука
|  |  |  | Тип порта видеовыхода | USB Type-C; VGA; Mini DisplayPort; DisplayPort; HDMI; DVI-I; DVI-D
|  |  |  | Количество встроенных в корпус аудиоразъемов | ≥3; ≥2 | Штука
|  |  |  | Тип оперативной памяти | DDR5; LPDDR4; LPDDR3; DDR4; DDR3L; DDR3
|  |  |  | Длина корпуса | ≥400; <400; <300; <250; <200; <150; <100; <50 | Миллиметр
|  |  |  | Наличие накопителя eMMC | Нет; Да
|  |  |  | Количество портов HDMI дискретного графического контроллера | ≥2; ≥1 | Штука
|  |  |  | Cкорость передачи данных накопителя SSHD | >560; ≥300 и ≤560; <300 | Мегабайт в секунду
|  |  |  | Наличие комбинированного аудиоразъема | Нет; Да
|  |  |  | Допустимый максимальный объем увеличения оперативной памяти | ≥128; ≥64; ≥32; ≥16; ≥12; ≥8; ≥4; ≥2 | Гигабайт
|  |  |  | Объем накопителя SSD | ≥3920; ≥1960; ≥960; ≥480; ≥240; ≥120 | Гигабайт
|  |  |  | Наличие Mobile rack (мобильного шасси) | Нет; Да
|  |  |  | Объем SSD | ≥8000; ≥6000; ≥4000; ≥3000; ≥2000; ≥1000; ≥750; ≥500; ≥240; ≥160; ≥120; ≥64; ≥32; ≥16; ≥8 | Гигабайт
|  |  |  | Скорость передачи данных проводного сетевого контроллера | ≥1000; <1000 | Мегабит в секунду
|  |  |  | Наличие входного аудиоразъема для микрофона | Нет; Да
|  |  |  | Интерфейс слотов M.2 Key M | PCIe и SATA3; SATA3
|  |  |  | Версия HDMI | 2.1; 2.0b; 2.0a; 2.0; 1.4b; 1.4a; 1.4; 1.3
|  |  |  | Суммарное количество встроенных в корпус портов USB 3.2 Gen 1 (USB 3.1 Gen 1, USB 3.0) | ≥8; ≥7; ≥6; ≥5; ≥4; ≥3; ≥2; ≥1 | Штука
|  |  |  | Cкорость передачи данных накопителя SSD при чтении | ≥3500; ≥3000; ≥2500; ≥2000; ≥1500; ≥1000; >560; ≥300 и ≤560; <300; ≥3900 | Мегабайт в секунду
|  |  |  | Сетевой интерфейс 8P8C (RJ-45) | ≥2; ≥1 | Штука
|  |  |  | Количество встроенных в корпус портов USB 3.2 Gen 2х2 | ≥2; ≥1 | Штука
|  |  |  | Количество портов DVI-D дискретного графического контроллера | ≥2; ≥1 | Штука
|  |  |  | Наличие комбинированного аудиоразъема на передней панели | Нет; Да
|  |  |  | Наличие в корпусе порта 2,5 Gigabit Ethernet 8P8C (RJ-45) | Нет; Да
|  |  |  | Тепловыделение процессора | >180; ≤180; ≤120; ≤60 | Ватт
|  |  |  | Количество слотов M.2 Кеу E | ≥2; ≥1 | Штука
|  |  |  | Наличие операционной системы в Едином реестре Российских программ для электронных вычислительных машин и баз данных, либо в Единый реестр программ для электронных вычислительных машин и баз данных из государств - членов Евразийского экономического союза, за исключением Российской Федерации | Нет; Да
|  |  |  | Количество накопителей типа SSHD | ≥3; ≥2; ≥1 | Штука
|  |  |  | Язык интерфейса - русский | Нет; Да
|  |  |  | Тип видеокарты | Дискретная; Интегрированная
|  |  |  | Операционная система для рабочих станций | Нет; Да
|  |  |  | Скорость передачи данных сетевого контроллера | >1000; ≤1000 | Мегабит в секунду
|  |  |  | Наличие модуля доверенной загрузки | Нет; Да
|  |  |  | Количество портов USB 2.0 на передней панели | ≥4; ≥3; ≥2; ≥1 | Штука
|  |  |  | Объем накопителя HDD | ≥8; ≥4; ≥2; ≥1; ≥0,5000; ≥0,2400; <0,2400 | Терабайт
|  |  |  | Высота корпуса | ≥400; <400; <300; <250; <200; <150; <100; <50 | Миллиметр
|  |  |  | Возможность блокировки кнопки включения системного блока | Нет; Да
|  |  |  | Наличие системы охлаждения процессора | Нет; Да
|  |  |  | Наличие входного аудиоразъема для микрофона на передней панели | Нет; Да
|  |  |  | Форм-фактор SSD накопителя | PCIe; 2,5&quot;; M.2
|  |  |  | Наличие выходного аудиоразъема на передней панели | Нет; Да
|  |  |  | Количество потоков процессора | ≥2; ≥24; ≥20; ≥16; ≥8; ≥4 | Штука
|  |  |  | Количество внешних отсеков корпуса 5,25 | ≥7; ≥5 и <7; ≥3 и <5; ≥10; | Штука
|  |  |  | Оптический привод | BD-RE; DVD-RW; DVD; Blu-Ray
|  |  |  | Тип накопителя | SSHD; SSD; HDD
|  |  |  | Наличие встроенного картридера | Нет; Да
|  |  |  | Количество COM-портов | ≥2; ≥1 | Штука
26.20.15.000-00000031 | Системный блок | Штука | 2022-07-27 | Количество внутренних отсеков корпуса 2,5 | ≥7; ≥5 и <7; ≥3 и <5; ≥10; | Штука
|  |  |  | Количество внутренних отсеков корпуса 3,25 | ≥7; ≥5 и <7; ≥3 и <5; ≥10; | Штука
|  |  |  | Суммарное количество встроенных в корпус портов USB 2.0 | ≥8; ≥7; ≥6; ≥5; ≥4; ≥3; ≥2; ≥1 | Штука
|  |  |  | Наличие комбинированного аудиоразъема | Нет; Да
|  |  |  | Объем установленного модуля оперативной памяти | ≥16; ≥8; ≥4; ≥32 | Гигабайт
|  |  |  | Объем оперативной установленной памяти | ≥128 | Гигабайт
|  |  |  | Количество внутренних отсеков корпуса 3,5 | ≥7; ≥5 и <7; ≥3 и <5; ≥10; | Штука
|  |  |  | Объем кэш памяти третьего уровня процессора (L3) | ≥12; ≥9; ≥6; ≥4 | Мегабайт
|  |  |  | Беспроводная связь | Wi-Fi; GPS; Bluetooth; 4G (LTE); 3G
|  |  |  | Наличие интегрированного звукового контроллера | Нет; Да
|  |  |  | Стандарт блока питания | LFX; CFX; EPS; FlexATX; TFX; SFX; ATX
|  |  |  | Объем накопителя | ≥0,5000 | Терабайт
|  |  |  | Суммарное количество встроенных в корпус портов USB 3.2 Gen 2 (USB 3.1 Gen 2, USB 3.1) | ≥8; ≥7; ≥6; ≥5; ≥3; ≥4; ≥2; ≥1 | Штука
|  |  |  | Базовая частота интегрированного графического контроллера | ≥1000; ≥500; <333; ≥333; ≥1500 | Мегагерц
|  |  |  | Количество портов USB 3.2 Gen 2 (USB 3.1 Gen 2, USB 3.1) на передней панели | ≥4; ≥3; ≥2; ≥1 | Штука
|  |  |  | Количество портов DVI-I | ≥2; ≥1 | Штука
|  |  |  | Количество портов DVI-D | ≥2; ≥1 | Штука
|  |  |  | Наличие интегрированного графического контроллера | Нет; Да
|  |  |  | Количество слотов M.2 Key M | ≥2; ≥1 | Штука
|  |  |  | Количество портов USB 3.2 Gen 1 (USB 3.1 Gen 1, USB 3.0) на передней панели | ≥4; ≥3; ≥2; ≥1 | Штука
|  |  |  | Частота процессора базовая | >4,2000; ≥3,7000; ≥3,6000; ≥3,5000; ≥3,4000; ≥3,3000; ≥3,2000; ≥3,1000; ≥3; ≥2,9000; ≥2,8000; ≥2,7000; ≥2,6000; ≥2,5000; ≥2,4000; ≥2,3000; ≥2,2000; ≥2,1000; ≥2; ≥1,9000; ≥1,8000; ≥1,7000; ≥1,6000; ≥1,5000; ≥1,4000; ≥1,3000; ≥1,2000; ≥1,1000; ≥1; <1 | Гигагерц
|  |  |  | Объем накопителя SSHD | ≥1500; ≥1250; ≥1000; ≥750; ≥500; ≥250; <250 | Гигабайт
|  |  |  | Объем оперативной памяти | ≥4 | Гигабайт
|  |  |  | Тип накопителя | SSHD; SSD; HDD
|  |  |  | Наличие средств доверенной загрузки, сертифицированных ФСТЭК | Нет; Да
|  |  |  | Количество портов Mini DisplayPort | ≥4; ≥3; ≥2; ≥1 | Штука
|  |  |  | Объем SSHD | ≥32; ≥16; ≥8; ≥8000; ≥6000; ≥4000; ≥3000; ≥2000; ≥1000; ≥750; ≥500; ≥240; ≥160; ≥120; ≥64 | Гигабайт
|  |  |  | Суммарное количество встроенных в корпус портов USB Type-C | ≥4; ≥3; ≥2; ≥1 | Штука
|  |  |  | Наличие установленного дискретного графического контроллера | Нет; Да
|  |  |  | Тактовая частота оперативной памяти | ≥2666; ≥2400; ≥2133; ≥1600; ≥2933; ≥3200 | Мегагерц
|  |  |  | Версия DisplayPort | 2.0; 1.4a; 1.4; 1.3; 1.2a; 1.2; 1.1a; 1.1; 1.0
|  |  |  | Мощность блока питания | ≥800; ≥700; ≥600; ≥500; ≥400; ≥300; ≥200; ≥450; ≥250; ≥40; ≥100 | Ватт
|  |  |  | Предустановленная операционная система | Нет; Да
|  |  |  | Поддерживаемая архитектура набора команд процессора | MIPS; х86-64
|  |  |  | Наличие сетевого контроллера Wi-Fi | Нет; Да
|  |  |  | Количество портов USB Type-C на передней панели | ≥2; ≥1 | Штука
|  |  |  | Ширина корпуса | ≥400; <400; <300; <250; <200; <150; <100; <50 | Миллиметр
|  |  |  | Объем видеопамяти | ≥8; ≥6; ≥4; ≥3; ≥2 | Гигабайт
|  |  |  | Наличие средств доверенной загрузки, сертифицированных ФСБ | Нет; Да
|  |  |  | Количество портов DisplayPort | ≥3; ≥2; ≥1; ≥4 | Штука
|  |  |  | Наличие кнопки включения и перезагрузки на передней панели | Нет; Да
|  |  |  | Количество портов HDMI | ≥2; ≥1 | Штука
|  |  |  | Количество портов DisplayPort дискретного графического контроллера | ≥2; ≥1 | Штука
|  |  |  | Наличие выходного аудиоразъема | Нет; Да
|  |  |  | Количество накопителей типа HDD | ≥3; ≥2; ≥1 | Штука
|  |  |  | Cкорость передачи данных накопителя HDD при чтении | <100; >186; ≥100 и ≤186 | Мегабайт в секунду
|  |  |  | Интерфейс накопителя SSD | PCIe; NVMe; SATA; SATA/NVMe
|  |  |  | Количество накопителей типа SSD | ≥3; ≥2; ≥1 | Штука
|  |  |  | Наличие встроенного видеоадаптера | Нет; Да
|  |  |  | Тип видеопамяти интегрированного графического контроллера | HBM3; HBM2; GDDR6; GDDR5; GDDR3
|  |  |  | Объем HDD | ≥8000; ≥6000; ≥4000; ≥3000; ≥2000; ≥1000; ≥750; ≥500; ≥240; ≥160; ≥120; ≥64; ≥32; ≥16; ≥8 | Гигабайт
|  |  |  | Количество ядер процессора | ≥12; ≥10; ≥8; ≥6; ≥4; ≥2; ≥1 | Штука
|  |  |  | Тип порта видеовыхода | USB Type-C; VGA; Mini DisplayPort; DisplayPort; HDMI; DVI-I; DVI-D
|  |  |  | Количество встроенных в корпус аудиоразъемов | ≥3; ≥2 | Штука
|  |  |  | Тип оперативной памяти | LPDDR4; LPDDR3; DDR4; DDR3L; DDR3; DDR5
|  |  |  | Длина корпуса | ≥400; <400; <300; <250; <200; <150; <100; <50 | Миллиметр
|  |  |  | Наличие накопителя eMMC | Нет; Да
|  |  |  | Количество портов HDMI дискретного графического контроллера | ≥2; ≥1 | Штука
|  |  |  | Cкорость передачи данных накопителя SSHD | >560; ≥300 и ≤560; <300 | Мегабайт в секунду
|  |  |  | Наличие комбинированного аудиоразъема | Нет; Да
|  |  |  | Допустимый максимальный объем увеличения оперативной памяти | ≥128; ≥64; ≥32; ≥16; ≥12; ≥8; ≥4; ≥2 | Гигабайт
|  |  |  | Объем накопителя SSD | ≥1960; ≥960; ≥480; ≥240; ≥120; ≥3920 | Гигабайт
|  |  |  | Наличие Mobile rack (мобильного шасси) | Нет; Да
|  |  |  | Объем SSD | ≥8000; ≥6000; ≥4000; ≥3000; ≥2000; ≥1000; ≥750; ≥500; ≥240; ≥160; ≥120; ≥64; ≥32; ≥16; ≥8 | Гигабайт
|  |  |  | Скорость передачи данных проводного сетевого контроллера | ≥1000; <1000 | Мегабит в секунду
|  |  |  | Наличие входного аудиоразъема для микрофона | Нет; Да
|  |  |  | Интерфейс слотов M.2 Key M | PCIe и SATA3; SATA3
|  |  |  | Версия HDMI | 2.1; 2.0b; 2.0a; 2.0; 1.4b; 1.4a; 1.4; 1.3
|  |  |  | Суммарное количество встроенных в корпус портов USB 3.2 Gen 1 (USB 3.1 Gen 1, USB 3.0) | ≥8; ≥7; ≥6; ≥5; ≥4; ≥3; ≥2; ≥1 | Штука
|  |  |  | Cкорость передачи данных накопителя SSD при чтении | ≥3900; ≥3500; ≥3000; ≥2500; ≥2000; ≥1500; ≥1000; >560; ≥300 и ≤560; <300; ≥560 | Мегабайт в секунду
|  |  |  | Сетевой интерфейс 8P8C (RJ-45) | ≥2; ≥1 | Штука
|  |  |  | Количество встроенных в корпус портов USB 3.2 Gen 2х2 | ≥2; ≥1 | Штука
|  |  |  | Количество портов DVI-D дискретного графического контроллера | ≥2; ≥1 | Штука
|  |  |  | Наличие комбинированного аудиоразъема на передней панели | Нет; Да
|  |  |  | Наличие в корпусе порта 2,5 Gigabit Ethernet 8P8C (RJ-45) | Нет; Да
|  |  |  | Тепловыделение процессора | >180; ≤180; ≤120; ≤60 | Ватт
|  |  |  | Количество слотов M.2 Кеу E | ≥2; ≥1 | Штука
|  |  |  | Настенное крепление | Нет; Да
|  |  |  | Количество накопителей типа SSHD | ≥2; ≥1; ≥3 | Штука
|  |  |  | Язык интерфейса - русский | Нет; Да
|  |  |  | Тип видеокарты | Дискретная; Интегрированная
|  |  |  | Операционная система для рабочих станций | Нет; Да
|  |  |  | Скорость передачи данных сетевого контроллера | >1000; ≤1000 | Мегабит в секунду
|  |  |  | Наличие модуля доверенной загрузки | Нет; Да
|  |  |  | Количество портов USB 2.0 на передней панели | ≥4; ≥3; ≥2; ≥1 | Штука
|  |  |  | Объем накопителя HDD | ≥8; ≥4; ≥2; ≥1; ≥0,5000; ≥0,2400; <0,2400 | Терабайт
|  |  |  | Высота корпуса | ≥400; <400; <300; <250; <200; <150; <100; <50 | Миллиметр
|  |  |  | Возможность блокировки кнопки включения системного блока | Нет; Да
|  |  |  | Наличие системы охлаждения процессора | Нет; Да
|  |  |  | Наличие входного аудиоразъема для микрофона на передней панели | Нет; Да
|  |  |  | Форм-фактор SSD накопителя | PCIe; M.2; 2,5
|  |  |  | Наличие выходного аудиоразъема на передней панели | Нет; Да
|  |  |  | Количество потоков процессора | ≥24; ≥20; ≥16; ≥8; ≥4; ≥2 | Штука
|  |  |  | Количество внешних отсеков корпуса 5,25 | ≥7; ≥5 и <7; ≥3 и <5; ≥10; | Штука
|  |  |  | Оптический привод | DVD-RW; DVD; Blu-Ray; BD-RE
|  |  |  | Тип накопителя | SSHD; SSD; HDD
|  |  |  | Наличие встроенного картридера | Нет; Да
|  |  |  | Количество COM-портов | ≥2; ≥1 | Штука
26.20.15.000-00000030 | Системный блок | Штука | 2022-05-21 | Количество внутренних отсеков корпуса 2,5 | ≥7; ≥5 и <7; ≥3 и <5; ≥10; | Штука
|  |  |  | Количество внутренних отсеков корпуса 3,25 | ≥7; ≥5 и <7; ≥3 и <5; ≥10; | Штука
|  |  |  | Суммарное количество встроенных в корпус портов USB 2.0 | ≥8; ≥7; ≥6; ≥5; ≥4; ≥3; ≥2; ≥1 | Штука
|  |  |  | Наличие комбинированного аудиоразъема | Нет; Да
|  |  |  | Объем установленного модуля оперативной памяти | ≥16; ≥8; ≥4; ≥32 | Гигабайт
|  |  |  | Объем оперативной установленной памяти | ≥64 | Гигабайт
|  |  |  | Количество внутренних отсеков корпуса 3,5 | ≥7; ≥5 и <7; ≥3 и <5; ≥10; | Штука
|  |  |  | Объем кэш памяти третьего уровня процессора (L3) | ≥12; ≥9; ≥6; ≥4 | Мегабайт
|  |  |  | Беспроводная связь | Wi-Fi; GPS; Bluetooth; 4G (LTE); 3G
|  |  |  | Наличие интегрированного звукового контроллера | Нет; Да
|  |  |  | Стандарт блока питания | LFX; CFX; EPS; FlexATX; TFX; SFX; ATX
|  |  |  | Объем накопителя | ≥1 | Терабайт
|  |  |  | Суммарное количество встроенных в корпус портов USB 3.2 Gen 2 (USB 3.1 Gen 2, USB 3.1) | ≥8; ≥7; ≥6; ≥5; ≥3; ≥4; ≥2; ≥1 | Штука
|  |  |  | Базовая частота интегрированного графического контроллера | ≥1500; ≥1000; ≥500; <333; ≥333 | Мегагерц
|  |  |  | Количество портов USB 3.2 Gen 2 (USB 3.1 Gen 2, USB 3.1) на передней панели | ≥4; ≥3; ≥2; ≥1 | Штука
|  |  |  | Количество портов DVI-I | ≥2; ≥1 | Штука
|  |  |  | Количество портов DVI-D | ≥2; ≥1 | Штука
|  |  |  | Наличие интегрированного графического контроллера | Нет; Да
|  |  |  | Количество слотов M.2 Key M | ≥2; ≥1 | Штука
|  |  |  | Количество портов USB 3.2 Gen 1 (USB 3.1 Gen 1, USB 3.0) на передней панели | ≥4; ≥3; ≥2; ≥1 | Штука
|  |  |  | Частота процессора базовая | >4,2000; ≥3,7000; ≥3,6000; ≥3,5000; ≥3,4000; ≥3,3000; ≥3,2000; ≥3,1000; ≥3; ≥2,9000; ≥2,8000; ≥2,7000; ≥2,6000; ≥2,5000; ≥2,4000; ≥2,3000; ≥2,2000; ≥2,1000; ≥2; ≥1,9000; ≥1,8000; ≥1,7000; ≥1,6000; ≥1,5000; ≥1,4000; ≥1,3000; ≥1,2000; ≥1,1000; ≥1; <1 | Гигагерц
|  |  |  | Объем накопителя SSHD | ≥250; <250; ≥1500; ≥1250; ≥1000; ≥750; ≥500 | Гигабайт
|  |  |  | Объем оперативной памяти | ≥4 | Гигабайт
|  |  |  | Тип накопителя | SSHD; SSD; HDD
|  |  |  | Наличие средств доверенной загрузки, сертифицированных ФСТЭК | Нет; Да
|  |  |  | Количество портов Mini DisplayPort | ≥4; ≥3; ≥2; ≥1 | Штука
|  |  |  | Объем SSHD | ≥8000; ≥6000; ≥4000; ≥3000; ≥2000; ≥1000; ≥750; ≥500; ≥240; ≥160; ≥120; ≥64; ≥32; ≥16; ≥8 | Гигабайт
|  |  |  | Суммарное количество встроенных в корпус портов USB Type-C | ≥4; ≥3; ≥2; ≥1 | Штука
|  |  |  | Наличие установленного дискретного графического контроллера | Нет; Да
|  |  |  | Тактовая частота оперативной памяти | ≥2666; ≥2400; ≥2133; ≥1600; ≥2933; ≥3200 | Мегагерц
|  |  |  | Версия DisplayPort | 2.0; 1.4a; 1.4; 1.3; 1.2a; 1.2; 1.1a; 1.1; 1.0
|  |  |  | Мощность блока питания | ≥800; ≥700; ≥600; ≥500; ≥400; ≥300; ≥200; ≥450; ≥250; ≥40; ≥100 | Ватт
|  |  |  | Предустановленная операционная система | Нет; Да
|  |  |  | Поддерживаемая архитектура набора команд процессора | MIPS; х86-64
|  |  |  | Наличие сетевого контроллера Wi-Fi | Нет; Да
|  |  |  | Количество портов USB Type-C на передней панели | ≥2; ≥1 | Штука
|  |  |  | Ширина корпуса | ≥400; <400; <300; <250; <200; <150; <100; <50 | Миллиметр
|  |  |  | Объем видеопамяти | ≥8; ≥6; ≥4; ≥3; ≥2 | Гигабайт
|  |  |  | Наличие средств доверенной загрузки, сертифицированных ФСБ | Нет; Да
|  |  |  | Количество портов DisplayPort | ≥1; ≥4; ≥3; ≥2 | Штука
|  |  |  | Наличие кнопки включения и перезагрузки на передней панели | Нет; Да
|  |  |  | Количество портов HDMI | ≥2; ≥1 | Штука
|  |  |  | Количество портов DisplayPort дискретного графического контроллера | ≥2; ≥1 | Штука
|  |  |  | Наличие выходного аудиоразъема | Нет; Да
|  |  |  | Количество накопителей типа HDD | ≥3; ≥2; ≥1 | Штука
|  |  |  | Cкорость передачи данных накопителя HDD при чтении | <100; >186; ≥100 и ≤186 | Мегабайт в секунду
|  |  |  | Интерфейс накопителя SSD | PCIe; NVMe; SATANVMe; SATA
|  |  |  | Количество накопителей типа SSD | ≥3; ≥2; ≥1 | Штука
|  |  |  | Наличие встроенного видеоадаптера | Нет; Да
|  |  |  | Тип видеопамяти интегрированного графического контроллера | HBM3; HBM2; GDDR6; GDDR5; GDDR3
|  |  |  | Объем HDD | ≥8000; ≥6000; ≥4000; ≥3000; ≥2000; ≥1000; ≥750; ≥500; ≥240; ≥160; ≥120; ≥64; ≥32; ≥16; ≥8 | Гигабайт
|  |  |  | Количество ядер процессора | ≥12; ≥10; ≥8; ≥6; ≥4; ≥2; ≥1 | Штука
|  |  |  | Тип порта видеовыхода | USB Type-C; VGA; Mini DisplayPort; DisplayPort; HDMI; DVI-I; DVI-D
|  |  |  | Количество встроенных в корпус аудиоразъемов | ≥3; ≥2 | Штука
|  |  |  | Тип оперативной памяти | LPDDR4; LPDDR3; DDR4; DDR3L; DDR3; DDR5
|  |  |  | Длина корпуса | ≥400; <400; <300; <250; <200; <150; <100; <50 | Миллиметр
|  |  |  | Наличие накопителя eMMC | Нет; Да
|  |  |  | Количество портов HDMI дискретного графического контроллера | ≥2; ≥1 | Штука
|  |  |  | Cкорость передачи данных накопителя SSHD | >560; ≥300 и ≤560; <300 | Мегабайт в секунду
|  |  |  | Наличие комбинированного аудиоразъема | Нет; Да
|  |  |  | Допустимый максимальный объем увеличения оперативной памяти | ≥128; ≥64; ≥32; ≥16; ≥12; ≥8; ≥4; ≥2 | Гигабайт
|  |  |  | Объем накопителя SSD | ≥1960; ≥960; ≥480; ≥240; ≥120; ≥3920 | Гигабайт
|  |  |  | Наличие Mobile rack (мобильного шасси) | Нет; Да
|  |  |  | Объем SSD | ≥8000; ≥6000; ≥4000; ≥3000; ≥2000; ≥1000; ≥750; ≥500; ≥240; ≥160; ≥120; ≥64; ≥32; ≥16; ≥8 | Гигабайт
|  |  |  | Скорость передачи данных проводного сетевого контроллера | ≥1000; <1000 | Мегабит в секунду
|  |  |  | Наличие входного аудиоразъема для микрофона | Нет; Да
|  |  |  | Интерфейс слотов M.2 Key M | PCIe и SATA3; SATA3
|  |  |  | Версия HDMI | 2.1; 2.0b; 2.0a; 2.0; 1.4b; 1.4a; 1.4; 1.3
|  |  |  | Суммарное количество встроенных в корпус портов USB 3.2 Gen 1 (USB 3.1 Gen 1, USB 3.0) | ≥8; ≥7; ≥6; ≥5; ≥4; ≥3; ≥2; ≥1 | Штука
|  |  |  | Cкорость передачи данных накопителя SSD при чтении | ≥3900; ≥3500; ≥3000; ≥2500; ≥2000; ≥1500; ≥1000; >560; ≥300 и ≤560; <300 | Мегабайт в секунду
|  |  |  | Сетевой интерфейс 8P8C (RJ-45) | ≥2; ≥1 | Штука
|  |  |  | Количество встроенных в корпус портов USB 3.2 Gen 2х2 | ≥2; ≥1 | Штука
|  |  |  | Количество портов DVI-D дискретного графического контроллера | ≥2; ≥1 | Штука
|  |  |  | Наличие комбинированного аудиоразъема на передней панели | Нет; Да
|  |  |  | Наличие в корпусе порта 2,5 Gigabit Ethernet 8P8C (RJ-45) | Нет; Да
|  |  |  | Тепловыделение процессора | >180; ≤180; ≤120; ≤60 | Ватт
|  |  |  | Количество слотов M.2 Кеу E | ≥2; ≥1 | Штука
|  |  |  | Наличие операционной системы в Едином реестре Российских программ для электронных вычислительных машин и баз данных, либо в Единый реестр программ для электронных вычислительных машин и баз данных из государств - членов Евразийского экономического союза, за исключением Российской Федерации | Нет; Да
|  |  |  | Количество накопителей типа SSHD | ≥3; ≥2; ≥1 | Штука
|  |  |  | Язык интерфейса - русский | Нет; Да
|  |  |  | Тип видеокарты | Дискретная; Интегрированная
|  |  |  | Операционная система для рабочих станций | Нет; Да
|  |  |  | Скорость передачи данных сетевого контроллера | >1000; ≤1000 | Мегабит в секунду
|  |  |  | Наличие модуля доверенной загрузки | Нет; Да
|  |  |  | Количество портов USB 2.0 на передней панели | ≥4; ≥3; ≥2; ≥1 | Штука
|  |  |  | Объем накопителя HDD | ≥8; ≥4; ≥2; ≥1; ≥0,5000; ≥0,2400; <0,2400 | Терабайт
|  |  |  | Высота корпуса | ≥400; <400; <300; <250; <200; <150; <100; <50 | Миллиметр
|  |  |  | Возможность блокировки кнопки включения системного блока | Нет; Да
|  |  |  | Наличие системы охлаждения процессора | Нет; Да
|  |  |  | Наличие входного аудиоразъема для микрофона на передней панели | Нет; Да
|  |  |  | Форм-фактор SSD накопителя | PCIe; M.2; 2,5
|  |  |  | Наличие выходного аудиоразъема на передней панели | Нет; Да
|  |  |  | Количество потоков процессора | ≥24; ≥20; ≥16; ≥8; ≥4; ≥2 | Штука
|  |  |  | Количество внешних отсеков корпуса 5,25 | ≥7; ≥5 и <7; ≥3 и <5; ≥10; | Штука
|  |  |  | Оптический привод | DVD-RW; DVD; Blu-Ray; BD-RE
|  |  |  | Тип накопителя | SSHD; SSD; HDD
|  |  |  | Наличие встроенного картридера | Нет; Да
|  |  |  | Количество COM-портов | ≥2; ≥1 | Штука
26.20.15.000-00000029 | Системный блок | Штука | 2022-05-21 | Количество внутренних отсеков корпуса 2,5 | ≥7; ≥5 и <7; ≥3 и <5; ≥10; | Штука
|  |  |  | Количество внутренних отсеков корпуса 3,25 | ≥7; ≥5 и <7; ≥3 и <5; ≥10; | Штука
|  |  |  | Суммарное количество встроенных в корпус портов USB 2.0 | ≥8; ≥7; ≥6; ≥5; ≥4; ≥3; ≥2; ≥1 | Штука
|  |  |  | Наличие комбинированного аудиоразъема | Нет; Да
|  |  |  | Объем установленного модуля оперативной памяти | ≥16; ≥8; ≥4; ≥32 | Гигабайт
|  |  |  | Объем оперативной установленной памяти | ≥32 | Гигабайт
|  |  |  | Количество внутренних отсеков корпуса 3,5 | ≥7; ≥5 и <7; ≥3 и <5; ≥10; | Штука
|  |  |  | Объем кэш памяти третьего уровня процессора (L3) | ≥12; ≥9; ≥6; ≥4 | Мегабайт
|  |  |  | Беспроводная связь | Wi-Fi; GPS; Bluetooth; 4G (LTE); 3G
|  |  |  | Наличие интегрированного звукового контроллера | Нет; Да
|  |  |  | Стандарт блока питания | LFX; CFX; EPS; FlexATX; TFX; SFX; ATX
|  |  |  | Объем накопителя | ≥2 | Терабайт
|  |  |  | Суммарное количество встроенных в корпус портов USB 3.2 Gen 2 (USB 3.1 Gen 2, USB 3.1) | ≥8; ≥7; ≥6; ≥5; ≥3; ≥4; ≥2; ≥1 | Штука
|  |  |  | Базовая частота интегрированного графического контроллера | ≥1500; ≥1000; ≥500; <333; ≥333 | Мегагерц
|  |  |  | Количество портов USB 3.2 Gen 2 (USB 3.1 Gen 2, USB 3.1) на передней панели | ≥4; ≥3; ≥2; ≥1 | Штука
|  |  |  | Количество портов DVI-I | ≥2; ≥1 | Штука
|  |  |  | Количество портов DVI-D | ≥2; ≥1 | Штука
|  |  |  | Наличие интегрированного графического контроллера | Нет; Да
|  |  |  | Количество слотов M.2 Key M | ≥2; ≥1 | Штука
|  |  |  | Количество портов USB 3.2 Gen 1 (USB 3.1 Gen 1, USB 3.0) на передней панели | ≥4; ≥3; ≥2; ≥1 | Штука
|  |  |  | Частота процессора базовая | >4,2000; ≥3,7000; ≥3,6000; ≥3,5000; ≥3,4000; ≥3,3000; ≥3,2000; ≥3,1000; ≥3; ≥2,9000; ≥2,8000; ≥2,7000; ≥2,6000; ≥2,5000; ≥2,4000; ≥2,3000; ≥2,2000; ≥2,1000; ≥2; ≥1,9000; ≥1,8000; ≥1,7000; ≥1,6000; ≥1,5000; ≥1,4000; ≥1,3000; ≥1,2000; ≥1,1000; ≥1; <1 | Гигагерц
|  |  |  | Объем накопителя SSHD | ≥1500; ≥1250; ≥1000; ≥750; ≥500; ≥250; <250 | Гигабайт
|  |  |  | Объем оперативной памяти | ≥4 | Гигабайт
|  |  |  | Тип накопителя | SSHD; SSD; HDD
|  |  |  | Наличие средств доверенной загрузки, сертифицированных ФСТЭК | Нет; Да
|  |  |  | Количество портов Mini DisplayPort | ≥4; ≥3; ≥2; ≥1 | Штука
|  |  |  | Объем SSHD | ≥8000; ≥6000; ≥4000; ≥3000; ≥2000; ≥1000; ≥750; ≥500; ≥240; ≥160; ≥120; ≥64; ≥32; ≥16; ≥8 | Гигабайт
|  |  |  | Суммарное количество встроенных в корпус портов USB Type-C | ≥4; ≥3; ≥2; ≥1 | Штука
|  |  |  | Наличие установленного дискретного графического контроллера | Нет; Да
|  |  |  | Тактовая частота оперативной памяти | ≥2666; ≥2400; ≥2133; ≥1600; ≥2933; ≥3200 | Мегагерц
|  |  |  | Версия DisplayPort | 2.0; 1.4a; 1.4; 1.3; 1.2a; 1.2; 1.1a; 1.1; 1.0
|  |  |  | Мощность блока питания | ≥800; ≥700; ≥600; ≥500; ≥400; ≥300; ≥200; ≥450; ≥250; ≥40; ≥100 | Ватт
|  |  |  | Предустановленная операционная система | Нет; Да
|  |  |  | Поддерживаемая архитектура набора команд процессора | MIPS; х86-64
|  |  |  | Наличие сетевого контроллера Wi-Fi | Нет; Да
|  |  |  | Количество портов USB Type-C на передней панели | ≥2; ≥1 | Штука
|  |  |  | Ширина корпуса | ≥400; <400; <300; <250; <200; <150; <100; <50 | Миллиметр
|  |  |  | Объем видеопамяти | ≥8; ≥6; ≥4; ≥3; ≥2 | Гигабайт
|  |  |  | Наличие средств доверенной загрузки, сертифицированных ФСБ | Нет; Да
|  |  |  | Количество портов DisplayPort | ≥4; ≥3; ≥2; ≥1 | Штука
|  |  |  | Наличие кнопки включения и перезагрузки на передней панели | Нет; Да
|  |  |  | Количество портов HDMI | ≥2; ≥1 | Штука
|  |  |  | Количество портов DisplayPort дискретного графического контроллера | ≥2; ≥1 | Штука
|  |  |  | Наличие выходного аудиоразъема | Нет; Да
|  |  |  | Количество накопителей типа HDD | ≥3; ≥2; ≥1 | Штука
|  |  |  | Cкорость передачи данных накопителя HDD при чтении | <100; >186; ≥100 и ≤186 | Мегабайт в секунду
|  |  |  | Интерфейс накопителя SSD | PCIe; NVMe; SATANVMe; SATA
|  |  |  | Количество накопителей типа SSD | ≥3; ≥2; ≥1 | Штука
|  |  |  | Наличие встроенного видеоадаптера | Нет; Да
|  |  |  | Тип видеопамяти интегрированного графического контроллера | HBM3; HBM2; GDDR6; GDDR5; GDDR3
|  |  |  | Объем HDD | ≥8000; ≥6000; ≥4000; ≥3000; ≥2000; ≥1000; ≥750; ≥500; ≥240; ≥160; ≥120; ≥64; ≥32; ≥16; ≥8 | Гигабайт
|  |  |  | Количество ядер процессора | ≥12; ≥10; ≥8; ≥6; ≥4; ≥2; ≥1 | Штука
|  |  |  | Тип порта видеовыхода | USB Type-C; VGA; Mini DisplayPort; DisplayPort; HDMI; DVI-I; DVI-D
|  |  |  | Количество встроенных в корпус аудиоразъемов | ≥3; ≥2 | Штука
|  |  |  | Тип оперативной памяти | DDR4; DDR3L; DDR3; DDR5; LPDDR4; LPDDR3
|  |  |  | Длина корпуса | ≥400; <400; <300; <250; <200; <150; <100; <50 | Миллиметр
|  |  |  | Наличие накопителя eMMC | Нет; Да
|  |  |  | Количество портов HDMI дискретного графического контроллера | ≥2; ≥1 | Штука
|  |  |  | Cкорость передачи данных накопителя SSHD | >560; ≥300 и ≤560; <300 | Мегабайт в секунду
|  |  |  | Наличие комбинированного аудиоразъема | Нет; Да
|  |  |  | Допустимый максимальный объем увеличения оперативной памяти | ≥128; ≥64; ≥32; ≥16; ≥12; ≥8; ≥4; ≥2 | Гигабайт
|  |  |  | Объем накопителя SSD | ≥1960; ≥960; ≥480; ≥240; ≥120; ≥3920 | Гигабайт
|  |  |  | Наличие Mobile rack (мобильного шасси) | Нет; Да
|  |  |  | Объем SSD | ≥8000; ≥6000; ≥4000; ≥3000; ≥2000; ≥1000; ≥750; ≥500; ≥240; ≥160; ≥120; ≥64; ≥32; ≥16; ≥8 | Гигабайт
|  |  |  | Скорость передачи данных проводного сетевого контроллера | ≥1000; <1000 | Мегабит в секунду
|  |  |  | Наличие входного аудиоразъема для микрофона | Нет; Да
|  |  |  | Интерфейс слотов M.2 Key M | PCIe и SATA3; SATA3
|  |  |  | Версия HDMI | 1.4b; 1.4a; 1.4; 1.3; 2.1; 2.0b; 2.0a; 2.0
|  |  |  | Суммарное количество встроенных в корпус портов USB 3.2 Gen 1 (USB 3.1 Gen 1, USB 3.0) | ≥8; ≥7; ≥6; ≥5; ≥4; ≥3; ≥2; ≥1 | Штука
|  |  |  | Cкорость передачи данных накопителя SSD при чтении | ≥3900; ≥3500; ≥3000; ≥2500; ≥2000; ≥1500; ≥1000; >560; ≥300 и ≤560; <300 | Мегабайт в секунду
|  |  |  | Сетевой интерфейс 8P8C (RJ-45) | ≥2; ≥1 | Штука
|  |  |  | Количество встроенных в корпус портов USB 3.2 Gen 2х2 | ≥2; ≥1 | Штука
|  |  |  | Количество портов DVI-D дискретного графического контроллера | ≥2; ≥1 | Штука
|  |  |  | Наличие комбинированного аудиоразъема на передней панели | Нет; Да
|  |  |  | Наличие в корпусе порта 2,5 Gigabit Ethernet 8P8C (RJ-45) | Нет; Да
|  |  |  | Тепловыделение процессора | >180; ≤180; ≤120; ≤60 | Ватт
|  |  |  | Количество слотов M.2 Кеу E | ≥2; ≥1 | Штука
|  |  |  | Наличие операционной системы в Едином реестре Российских программ для электронных вычислительных машин и баз данных, либо в Единый реестр программ для электронных вычислительных машин и баз данных из государств - членов Евразийского экономического союза, за исключением Российской Федерации | Нет; Да
|  |  |  | Количество накопителей типа SSHD | ≥3; ≥2; ≥1 | Штука
|  |  |  | Язык интерфейса - русский | Нет; Да
|  |  |  | Тип видеокарты | Дискретная; Интегрированная
|  |  |  | Операционная система для рабочих станций | Нет; Да
|  |  |  | Скорость передачи данных сетевого контроллера | >1000; ≤1000 | Мегабит в секунду
|  |  |  | Наличие модуля доверенной загрузки | Нет; Да
|  |  |  | Количество портов USB 2.0 на передней панели | ≥4; ≥3; ≥2; ≥1 | Штука
|  |  |  | Объем накопителя HDD | ≥8; ≥4; ≥2; ≥1; ≥0,5000; ≥0,2400; <0,2400 | Терабайт
|  |  |  | Высота корпуса | ≥400; <400; <300; <250; <200; <150; <100; <50 | Миллиметр
|  |  |  | Возможность блокировки кнопки включения системного блока | Нет; Да
|  |  |  | Наличие системы охлаждения процессора | Нет; Да
|  |  |  | Наличие входного аудиоразъема для микрофона на передней панели | Нет; Да
|  |  |  | Форм-фактор SSD накопителя | PCIe; M.2; 2,5
|  |  |  | Наличие выходного аудиоразъема на передней панели | Нет; Да
|  |  |  | Количество потоков процессора | ≥24; ≥20; ≥16; ≥8; ≥4; ≥2 | Штука
|  |  |  | Количество внешних отсеков корпуса 5,25 | ≥7; ≥5 и <7; ≥3 и <5; ≥10; | Штука
|  |  |  | Оптический привод | DVD-RW; DVD; Blu-Ray; BD-RE
|  |  |  | Тип накопителя | SSHD; SSD; HDD
|  |  |  | Наличие встроенного картридера | Нет; Да
|  |  |  | Количество COM-портов | ≥2; ≥1 | Штука
26.20.15.000-00000028 | Системный блок | Штука | 2022-07-27 | Количество внутренних отсеков корпуса 2,5 | ≥7; ≥5 и <7; ≥3 и <5; ≥10; | Штука
|  |  |  | Количество внутренних отсеков корпуса 3,25 | ≥7; ≥5 и <7; ≥3 и <5; ≥10; | Штука
|  |  |  | Суммарное количество встроенных в корпус портов USB 2.0 | ≥8; ≥7; ≥6; ≥5; ≥4; ≥3; ≥2; ≥1 | Штука
|  |  |  | Наличие комбинированного аудиоразъема | Нет; Да
|  |  |  | Объем установленного модуля оперативной памяти | ≥16; ≥8; ≥4; ≥32 | Гигабайт
|  |  |  | Объем оперативной установленной памяти | ≥16 | Гигабайт
|  |  |  | Количество внутренних отсеков корпуса 3,5 | ≥7; ≥5 и <7; ≥3 и <5; ≥10; | Штука
|  |  |  | Объем кэш памяти третьего уровня процессора (L3) | ≥12; ≥9; ≥6; ≥4 | Мегабайт
|  |  |  | Беспроводная связь | Wi-Fi; GPS; Bluetooth; 4G (LTE); 3G
|  |  |  | Наличие интегрированного звукового контроллера | Нет; Да
|  |  |  | Стандарт блока питания | LFX; CFX; EPS; FlexATX; TFX; SFX; ATX
|  |  |  | Объем накопителя | ≥4 | Терабайт
|  |  |  | Суммарное количество встроенных в корпус портов USB 3.2 Gen 2 (USB 3.1 Gen 2, USB 3.1) | ≥8; ≥7; ≥6; ≥5; ≥3; ≥4; ≥2; ≥1 | Штука
|  |  |  | Базовая частота интегрированного графического контроллера | ≥1500; ≥1000; ≥500; <333; ≥333 | Мегагерц
|  |  |  | Количество портов USB 3.2 Gen 2 (USB 3.1 Gen 2, USB 3.1) на передней панели | ≥4; ≥3; ≥2; ≥1 | Штука
|  |  |  | Количество портов DVI-I | ≥2; ≥1 | Штука
|  |  |  | Количество портов DVI-D | ≥2; ≥1 | Штука
|  |  |  | Наличие интегрированного графического контроллера | Нет; Да
|  |  |  | Количество слотов M.2 Key M | ≥2; ≥1 | Штука
|  |  |  | Количество портов USB 3.2 Gen 1 (USB 3.1 Gen 1, USB 3.0) на передней панели | ≥4; ≥3; ≥2; ≥1 | Штука
|  |  |  | Частота процессора базовая | >4,2000; ≥3,7000; ≥3,6000; ≥3,5000; ≥3,4000; ≥3,3000; ≥3,2000; ≥3,1000; ≥3; ≥2,9000; ≥2,8000; ≥2,7000; ≥2,6000; ≥2,5000; ≥2,4000; ≥2,3000; ≥2,2000; ≥2,1000; ≥2; ≥1,9000; ≥1,8000; ≥1,7000; ≥1,6000; ≥1,5000; ≥1,4000; ≥1,3000; ≥1,2000; ≥1,1000; ≥1; <1 | Гигагерц
|  |  |  | Объем накопителя SSHD | ≥1500; ≥1250; ≥1000; ≥750; ≥500; ≥250; <250 | Гигабайт
|  |  |  | Объем оперативной памяти | ≥4 | Гигабайт
|  |  |  | Тип накопителя | SSHD; SSD; HDD
|  |  |  | Наличие средств доверенной загрузки, сертифицированных ФСТЭК | Нет; Да
|  |  |  | Количество портов Mini DisplayPort | ≥4; ≥3; ≥2; ≥1 | Штука
|  |  |  | Объем SSHD | ≥8000; ≥6000; ≥4000; ≥3000; ≥2000; ≥1000; ≥750; ≥500; ≥240; ≥160; ≥120; ≥64; ≥32; ≥16; ≥8 | Гигабайт
|  |  |  | Суммарное количество встроенных в корпус портов USB Type-C | ≥4; ≥3; ≥2; ≥1 | Штука
|  |  |  | Наличие установленного дискретного графического контроллера | Нет; Да
|  |  |  | Тактовая частота оперативной памяти | ≥2666; ≥2400; ≥2133; ≥1600; ≥2933; ≥3200 | Мегагерц
|  |  |  | Версия DisplayPort | 2.0; 1.4a; 1.4; 1.3; 1.2a; 1.2; 1.1a; 1.1; 1.0
|  |  |  | Мощность блока питания | ≥800; ≥700; ≥600; ≥500; ≥400; ≥300; ≥200; ≥450; ≥250; ≥40; ≥100 | Ватт
|  |  |  | Предустановленная операционная система | Нет; Да
|  |  |  | Поддерживаемая архитектура набора команд процессора | MIPS; х86-64
|  |  |  | Наличие сетевого контроллера Wi-Fi | Нет; Да
|  |  |  | Количество портов USB Type-C на передней панели | ≥2; ≥1 | Штука
|  |  |  | Ширина корпуса | ≥400; <400; <300; <250; <200; <150; <100; <50 | Миллиметр
|  |  |  | Объем видеопамяти | ≥8; ≥6; ≥4; ≥3; ≥2 | Гигабайт
|  |  |  | Наличие средств доверенной загрузки, сертифицированных ФСБ | Нет; Да
|  |  |  | Количество портов DisplayPort | ≥4; ≥3; ≥2; ≥1 | Штука
|  |  |  | Наличие кнопки включения и перезагрузки на передней панели | Нет; Да
|  |  |  | Количество портов HDMI | ≥2; ≥1 | Штука
|  |  |  | Количество портов DisplayPort дискретного графического контроллера | ≥2; ≥1 | Штука
|  |  |  | Наличие выходного аудиоразъема | Нет; Да
|  |  |  | Количество накопителей типа HDD | ≥3; ≥2; ≥1 | Штука
|  |  |  | Cкорость передачи данных накопителя HDD при чтении | <100; >186; ≥100 и ≤186 | Мегабайт в секунду
|  |  |  | Интерфейс накопителя SSD | PCIe; NVMe; SATA; SATA/NVMe
|  |  |  | Количество накопителей типа SSD | ≥3; ≥2; ≥1 | Штука
|  |  |  | Наличие встроенного видеоадаптера | Нет; Да
|  |  |  | Тип видеопамяти интегрированного графического контроллера | HBM3; HBM2; GDDR6; GDDR5; GDDR3
|  |  |  | Объем HDD | ≥8000; ≥6000; ≥4000; ≥3000; ≥2000; ≥1000; ≥750; ≥500; ≥240; ≥160; ≥120; ≥64; ≥32; ≥16; ≥8 | Гигабайт
|  |  |  | Количество ядер процессора | ≥12; ≥10; ≥8; ≥6; ≥4; ≥2; ≥1 | Штука
|  |  |  | Тип порта видеовыхода | USB Type-C; VGA; Mini DisplayPort; DisplayPort; HDMI; DVI-I; DVI-D
|  |  |  | Количество встроенных в корпус аудиоразъемов | ≥3; ≥2 | Штука
|  |  |  | Тип оперативной памяти | LPDDR4; LPDDR3; DDR4; DDR3L; DDR3; DDR5
|  |  |  | Длина корпуса | ≥400; <400; <300; <250; <200; <150; <100; <50 | Миллиметр
|  |  |  | Наличие накопителя eMMC | Нет; Да
|  |  |  | Количество портов HDMI дискретного графического контроллера | ≥2; ≥1 | Штука
|  |  |  | Cкорость передачи данных накопителя SSHD | >560; ≥300 и ≤560; <300 | Мегабайт в секунду
|  |  |  | Наличие комбинированного аудиоразъема | Нет; Да
|  |  |  | Допустимый максимальный объем увеличения оперативной памяти | ≥128; ≥64; ≥32; ≥16; ≥12; ≥8; ≥4; ≥2 | Гигабайт
|  |  |  | Объем накопителя SSD | ≥1960; ≥960; ≥480; ≥240; ≥120; ≥3920 | Гигабайт
|  |  |  | Наличие Mobile rack (мобильного шасси) | Нет; Да
|  |  |  | Объем SSD | ≥8000; ≥6000; ≥4000; ≥3000; ≥2000; ≥1000; ≥750; ≥500; ≥240; ≥160; ≥120; ≥64; ≥32; ≥16; ≥8 | Гигабайт
|  |  |  | Скорость передачи данных проводного сетевого контроллера | ≥1000; <1000 | Мегабит в секунду
|  |  |  | Наличие входного аудиоразъема для микрофона | Нет; Да
|  |  |  | Интерфейс слотов M.2 Key M | PCIe и SATA3; SATA3
|  |  |  | Версия HDMI | 2.1; 2.0b; 2.0a; 2.0; 1.4b; 1.4a; 1.4; 1.3
|  |  |  | Суммарное количество встроенных в корпус портов USB 3.2 Gen 1 (USB 3.1 Gen 1, USB 3.0) | ≥8; ≥7; ≥6; ≥5; ≥4; ≥3; ≥2; ≥1 | Штука
|  |  |  | Cкорость передачи данных накопителя SSD при чтении | ≥3900; ≥3500; ≥3000; ≥2500; ≥2000; ≥1500; ≥1000; >560; ≥300 и ≤560; <300; ≥560 | Мегабайт в секунду
|  |  |  | Сетевой интерфейс 8P8C (RJ-45) | ≥2; ≥1 | Штука
|  |  |  | Количество встроенных в корпус портов USB 3.2 Gen 2х2 | ≥2; ≥1 | Штука
|  |  |  | Количество портов DVI-D дискретного графического контроллера | ≥2; ≥1 | Штука
|  |  |  | Наличие комбинированного аудиоразъема на передней панели | Нет; Да
|  |  |  | Наличие в корпусе порта 2,5 Gigabit Ethernet 8P8C (RJ-45) | Нет; Да
|  |  |  | Тепловыделение процессора | >180; ≤180; ≤120; ≤60 | Ватт
|  |  |  | Количество слотов M.2 Кеу E | ≥2; ≥1 | Штука
|  |  |  | Настенное крепление | Нет; Да
|  |  |  | Количество накопителей типа SSHD | ≥3; ≥2; ≥1 | Штука
|  |  |  | Язык интерфейса - русский | Нет; Да
|  |  |  | Тип видеокарты | Дискретная; Интегрированная
|  |  |  | Операционная система для рабочих станций | Нет; Да
|  |  |  | Скорость передачи данных сетевого контроллера | >1000; ≤1000 | Мегабит в секунду
|  |  |  | Наличие модуля доверенной загрузки | Нет; Да
|  |  |  | Количество портов USB 2.0 на передней панели | ≥4; ≥3; ≥2; ≥1 | Штука
|  |  |  | Объем накопителя HDD | ≥0,5000; ≥0,2400; <0,2400; ≥8; ≥4; ≥2; ≥1 | Терабайт
|  |  |  | Высота корпуса | ≥400; <400; <300; <250; <200; <150; <100; <50 | Миллиметр
|  |  |  | Возможность блокировки кнопки включения системного блока | Нет; Да
|  |  |  | Наличие системы охлаждения процессора | Нет; Да
|  |  |  | Наличие входного аудиоразъема для микрофона на передней панели | Нет; Да
|  |  |  | Форм-фактор SSD накопителя | PCIe; M.2; 2,5
|  |  |  | Наличие выходного аудиоразъема на передней панели | Нет; Да
|  |  |  | Количество потоков процессора | ≥24; ≥20; ≥16; ≥8; ≥4; ≥2 | Штука
|  |  |  | Количество внешних отсеков корпуса 5,25 | ≥7; ≥5 и <7; ≥3 и <5; ≥10; | Штука
|  |  |  | Оптический привод | BD-RE; DVD-RW; DVD; Blu-Ray
|  |  |  | Тип накопителя | SSHD; SSD; HDD
|  |  |  | Наличие встроенного картридера | Нет; Да
|  |  |  | Количество COM-портов | ≥2; ≥1 | Штука
26.20.15.000-00000027 | Системный блок | Штука | 2022-07-27 | Количество внутренних отсеков корпуса 2,5 | ≥7; ≥5 и <7; ≥3 и <5; ≥10; | Штука
|  |  |  | Количество внутренних отсеков корпуса 3,25 | ≥7; ≥5 и <7; ≥3 и <5; ≥10; | Штука
|  |  |  | Суммарное количество встроенных в корпус портов USB 2.0 | ≥8; ≥7; ≥6; ≥5; ≥4; ≥3; ≥2; ≥1 | Штука
|  |  |  | Наличие комбинированного аудиоразъема | Нет; Да
|  |  |  | Объем установленного модуля оперативной памяти | ≥16; ≥8; ≥4; ≥32 | Гигабайт
|  |  |  | Объем оперативной установленной памяти | ≥12 | Гигабайт
|  |  |  | Количество внутренних отсеков корпуса 3,5 | ≥7; ≥5 и <7; ≥3 и <5; ≥10; | Штука
|  |  |  | Объем кэш памяти третьего уровня процессора (L3) | ≥12; ≥9; ≥6; ≥4 | Мегабайт
|  |  |  | Беспроводная связь | Wi-Fi; GPS; Bluetooth; 4G (LTE); 3G
|  |  |  | Наличие интегрированного звукового контроллера | Нет; Да
|  |  |  | Стандарт блока питания | LFX; CFX; EPS; FlexATX; TFX; SFX; ATX
|  |  |  | Объем накопителя | ≥8 | Терабайт
|  |  |  | Суммарное количество встроенных в корпус портов USB 3.2 Gen 2 (USB 3.1 Gen 2, USB 3.1) | ≥8; ≥7; ≥6; ≥5; ≥3; ≥4; ≥2; ≥1 | Штука
|  |  |  | Базовая частота интегрированного графического контроллера | ≥1500; ≥1000; ≥500; <333; ≥333 | Мегагерц
|  |  |  | Количество портов USB 3.2 Gen 2 (USB 3.1 Gen 2, USB 3.1) на передней панели | ≥4; ≥3; ≥2; ≥1 | Штука
|  |  |  | Количество портов DVI-I | ≥2; ≥1 | Штука
|  |  |  | Количество портов DVI-D | ≥2; ≥1 | Штука
|  |  |  | Наличие интегрированного графического контроллера | Нет; Да
|  |  |  | Количество слотов M.2 Key M | ≥2; ≥1 | Штука
|  |  |  | Количество портов USB 3.2 Gen 1 (USB 3.1 Gen 1, USB 3.0) на передней панели | ≥4; ≥3; ≥2; ≥1 | Штука
|  |  |  | Частота процессора базовая | <1; >4,2000; ≥3,7000; ≥3,6000; ≥3,5000; ≥3,4000; ≥3,3000; ≥3,2000; ≥3,1000; ≥3; ≥2,9000; ≥2,8000; ≥2,7000; ≥2,6000; ≥2,5000; ≥2,4000; ≥2,3000; ≥2,2000; ≥2,1000; ≥2; ≥1,9000; ≥1,8000; ≥1,7000; ≥1,6000; ≥1,5000; ≥1,4000; ≥1,3000; ≥1,2000; ≥1,1000; ≥1 | Гигагерц
|  |  |  | Объем накопителя SSHD | ≥750; ≥1500; ≥1250; ≥1000; ≥500; ≥250; <250 | Гигабайт
|  |  |  | Объем оперативной памяти | ≥4 | Гигабайт
|  |  |  | Тип накопителя | SSHD; SSD; HDD
|  |  |  | Наличие средств доверенной загрузки, сертифицированных ФСТЭК | Нет; Да
|  |  |  | Количество портов Mini DisplayPort | ≥4; ≥3; ≥2; ≥1 | Штука
|  |  |  | Объем SSHD | ≥8000; ≥6000; ≥4000; ≥3000; ≥2000; ≥1000; ≥750; ≥500; ≥240; ≥160; ≥120; ≥64; ≥32; ≥16; ≥8 | Гигабайт
|  |  |  | Суммарное количество встроенных в корпус портов USB Type-C | ≥4; ≥3; ≥2; ≥1 | Штука
|  |  |  | Наличие установленного дискретного графического контроллера | Нет; Да
|  |  |  | Тактовая частота оперативной памяти | ≥2666; ≥2400; ≥2133; ≥1600; ≥2933; ≥3200 | Мегагерц
|  |  |  | Версия DisplayPort | 2.0; 1.4a; 1.4; 1.3; 1.2a; 1.2; 1.1a; 1.1; 1.0
|  |  |  | Мощность блока питания | ≥800; ≥700; ≥600; ≥500; ≥400; ≥300; ≥200; ≥450; ≥250; ≥40; ≥100 | Ватт
|  |  |  | Предустановленная операционная система | Нет; Да
|  |  |  | Поддерживаемая архитектура набора команд процессора | MIPS; х86-64
|  |  |  | Наличие сетевого контроллера Wi-Fi | Нет; Да
|  |  |  | Количество портов USB Type-C на передней панели | ≥2; ≥1 | Штука
|  |  |  | Ширина корпуса | ≥400; <400; <300; <250; <200; <150; <100; <50 | Миллиметр
|  |  |  | Объем видеопамяти | ≥8; ≥6; ≥4; ≥3; ≥2 | Гигабайт
|  |  |  | Наличие средств доверенной загрузки, сертифицированных ФСБ | Нет; Да
|  |  |  | Количество портов DisplayPort | ≥4; ≥3; ≥2; ≥1 | Штука
|  |  |  | Наличие кнопки включения и перезагрузки на передней панели | Нет; Да
|  |  |  | Количество портов HDMI | ≥2; ≥1 | Штука
|  |  |  | Количество портов DisplayPort дискретного графического контроллера | ≥2; ≥1 | Штука
|  |  |  | Наличие выходного аудиоразъема | Нет; Да
|  |  |  | Количество накопителей типа HDD | ≥3; ≥2; ≥1 | Штука
|  |  |  | Cкорость передачи данных накопителя HDD при чтении | <100; >186; ≥100 и ≤186 | Мегабайт в секунду
|  |  |  | Интерфейс накопителя SSD | PCIe; NVMe; SATA; SATA/NVMe
|  |  |  | Количество накопителей типа SSD | ≥3; ≥2; ≥1 | Штука
|  |  |  | Наличие встроенного видеоадаптера | Нет; Да
|  |  |  | Тип видеопамяти интегрированного графического контроллера | HBM3; HBM2; GDDR6; GDDR5; GDDR3
|  |  |  | Объем HDD | ≥8000; ≥6000; ≥4000; ≥3000; ≥2000; ≥1000; ≥750; ≥500; ≥240; ≥160; ≥120; ≥64; ≥32; ≥16; ≥8 | Гигабайт
|  |  |  | Количество ядер процессора | ≥12; ≥10; ≥8; ≥6; ≥4; ≥2; ≥1 | Штука
|  |  |  | Тип порта видеовыхода | USB Type-C; VGA; Mini DisplayPort; DisplayPort; HDMI; DVI-I; DVI-D
|  |  |  | Количество встроенных в корпус аудиоразъемов | ≥3; ≥2 | Штука
|  |  |  | Тип оперативной памяти | LPDDR4; LPDDR3; DDR4; DDR3L; DDR3; DDR5
|  |  |  | Длина корпуса | <200; <150; <100; <50; ≥400; <400; <300; <250 | Миллиметр
|  |  |  | Наличие накопителя eMMC | Нет; Да
|  |  |  | Количество портов HDMI дискретного графического контроллера | ≥2; ≥1 | Штука
|  |  |  | Cкорость передачи данных накопителя SSHD | >560; ≥300 и ≤560; <300 | Мегабайт в секунду
|  |  |  | Наличие комбинированного аудиоразъема | Нет; Да
|  |  |  | Допустимый максимальный объем увеличения оперативной памяти | ≥128; ≥64; ≥32; ≥16; ≥12; ≥8; ≥4; ≥2 | Гигабайт
|  |  |  | Объем накопителя SSD | ≥3920; ≥1960; ≥960; ≥480; ≥240; ≥120 | Гигабайт
|  |  |  | Наличие Mobile rack (мобильного шасси) | Нет; Да
|  |  |  | Объем SSD | ≥8000; ≥6000; ≥4000; ≥3000; ≥2000; ≥1000; ≥750; ≥500; ≥240; ≥160; ≥120; ≥64; ≥32; ≥16; ≥8 | Гигабайт
|  |  |  | Скорость передачи данных проводного сетевого контроллера | <1000; ≥1000 | Мегабит в секунду
|  |  |  | Наличие входного аудиоразъема для микрофона | Нет; Да
|  |  |  | Интерфейс слотов M.2 Key M | PCIe и SATA3; SATA3
|  |  |  | Версия HDMI | 2.1; 2.0b; 2.0a; 2.0; 1.4b; 1.4a; 1.4; 1.3
|  |  |  | Суммарное количество встроенных в корпус портов USB 3.2 Gen 1 (USB 3.1 Gen 1, USB 3.0) | ≥8; ≥7; ≥6; ≥5; ≥4; ≥3; ≥2; ≥1 | Штука
|  |  |  | Cкорость передачи данных накопителя SSD при чтении | ≥3900; ≥3500; ≥3000; ≥2500; ≥2000; ≥1500; ≥1000; >560; ≥300 и ≤560; <300; ≥560 | Мегабайт в секунду
|  |  |  | Сетевой интерфейс 8P8C (RJ-45) | ≥2; ≥1 | Штука
|  |  |  | Количество встроенных в корпус портов USB 3.2 Gen 2х2 | ≥2; ≥1 | Штука
|  |  |  | Количество портов DVI-D дискретного графического контроллера | ≥2; ≥1 | Штука
|  |  |  | Наличие комбинированного аудиоразъема на передней панели | Нет; Да
|  |  |  | Наличие в корпусе порта 2,5 Gigabit Ethernet 8P8C (RJ-45) | Нет; Да
|  |  |  | Тепловыделение процессора | >180; ≤180; ≤120; ≤60 | Ватт
|  |  |  | Количество слотов M.2 Кеу E | ≥2; ≥1 | Штука
|  |  |  | Настенное крепление | Нет; Да
|  |  |  | Количество накопителей типа SSHD | ≥3; ≥2; ≥1 | Штука
|  |  |  | Язык интерфейса - русский | Нет; Да
|  |  |  | Тип видеокарты | Дискретная; Интегрированная
|  |  |  | Операционная система для рабочих станций | Нет; Да
|  |  |  | Скорость передачи данных сетевого контроллера | >1000; ≤1000 | Мегабит в секунду
|  |  |  | Наличие модуля доверенной загрузки | Нет; Да
|  |  |  | Количество портов USB 2.0 на передней панели | ≥1; ≥4; ≥3; ≥2 | Штука
|  |  |  | Объем накопителя HDD | ≥8; ≥4; ≥2; ≥1; ≥0,5000; ≥0,2400; <0,2400 | Терабайт
|  |  |  | Высота корпуса | ≥400; <400; <300; <250; <200; <150; <100; <50 | Миллиметр
|  |  |  | Возможность блокировки кнопки включения системного блока | Нет; Да
|  |  |  | Наличие системы охлаждения процессора | Нет; Да
|  |  |  | Наличие входного аудиоразъема для микрофона на передней панели | Нет; Да
|  |  |  | Форм-фактор SSD накопителя | PCIe; M.2; 2,5
|  |  |  | Наличие выходного аудиоразъема на передней панели | Нет; Да
|  |  |  | Количество потоков процессора | ≥24; ≥20; ≥16; ≥8; ≥4; ≥2 | Штука
|  |  |  | Количество внешних отсеков корпуса 5,25 | ≥7; ≥5 и <7; ≥3 и <5; ≥10; | Штука
|  |  |  | Оптический привод | DVD-RW; DVD; Blu-Ray; BD-RE
|  |  |  | Тип накопителя | SSHD; SSD; HDD
|  |  |  | Наличие встроенного картридера | Нет; Да
|  |  |  | Количество COM-портов | ≥2; ≥1 | Штука
26.20.15.000-00000026 | Системный блок | Штука | 2022-07-27 | Количество внутренних отсеков корпуса 2,5 | ≥7; ≥5 и <7; ≥3 и <5; ≥10; | Штука
|  |  |  | Количество внутренних отсеков корпуса 3,25 | ≥7; ≥5 и <7; ≥3 и <5; ≥10; | Штука
|  |  |  | Суммарное количество встроенных в корпус портов USB 2.0 | ≥5; ≥4; ≥3; ≥2; ≥1; ≥8; ≥7; ≥6 | Штука
|  |  |  | Наличие комбинированного аудиоразъема | Нет; Да
|  |  |  | Объем установленного модуля оперативной памяти | ≥16; ≥8; ≥4; ≥32 | Гигабайт
|  |  |  | Объем оперативной установленной памяти | ≥8 | Гигабайт
|  |  |  | Количество внутренних отсеков корпуса 3,5 | ≥7; ≥5 и <7; ≥3 и <5; ≥10; | Штука
|  |  |  | Объем кэш памяти третьего уровня процессора (L3) | ≥12; ≥9; ≥6; ≥4 | Мегабайт
|  |  |  | Беспроводная связь | Wi-Fi; GPS; Bluetooth; 4G (LTE); 3G
|  |  |  | Наличие интегрированного звукового контроллера | Нет; Да
|  |  |  | Стандарт блока питания | LFX; CFX; EPS; FlexATX; TFX; SFX; ATX
|  |  |  | Объем накопителя | ≥0,5000 | Терабайт
|  |  |  | Суммарное количество встроенных в корпус портов USB 3.2 Gen 2 (USB 3.1 Gen 2, USB 3.1) | ≥8; ≥7; ≥6; ≥5; ≥3; ≥4; ≥2; ≥1 | Штука
|  |  |  | Базовая частота интегрированного графического контроллера | ≥1500; ≥1000; ≥500; <333; ≥333 | Мегагерц
|  |  |  | Количество портов USB 3.2 Gen 2 (USB 3.1 Gen 2, USB 3.1) на передней панели | ≥4; ≥3; ≥2; ≥1 | Штука
|  |  |  | Количество портов DVI-I | ≥2; ≥1 | Штука
|  |  |  | Количество портов DVI-D | ≥2; ≥1 | Штука
|  |  |  | Наличие интегрированного графического контроллера | Нет; Да
|  |  |  | Количество слотов M.2 Key M | ≥2; ≥1 | Штука
|  |  |  | Количество портов USB 3.2 Gen 1 (USB 3.1 Gen 1, USB 3.0) на передней панели | ≥4; ≥3; ≥2; ≥1 | Штука
|  |  |  | Частота процессора базовая | >4,2000; ≥3,7000; ≥3,6000; ≥3,5000; ≥3,4000; ≥3,3000; ≥3,2000; ≥3,1000; ≥3; ≥2,9000; ≥2,8000; ≥2,7000; ≥2,6000; ≥2,5000; ≥2,4000; ≥2,3000; ≥2,2000; ≥2,1000; ≥2; ≥1,9000; ≥1,8000; ≥1,7000; ≥1,6000; ≥1,5000; ≥1,4000; ≥1,3000; ≥1,2000; ≥1,1000; ≥1; <1 | Гигагерц
|  |  |  | Объем накопителя SSHD | ≥1500; ≥1250; ≥1000; ≥750; ≥500; ≥250; <250 | Гигабайт
|  |  |  | Объем оперативной памяти | ≥8 | Гигабайт
|  |  |  | Тип накопителя | SSHD; SSD; HDD
|  |  |  | Наличие средств доверенной загрузки, сертифицированных ФСТЭК | Нет; Да
|  |  |  | Количество портов Mini DisplayPort | ≥4; ≥3; ≥2; ≥1 | Штука
|  |  |  | Объем SSHD | ≥8000; ≥6000; ≥4000; ≥3000; ≥2000; ≥1000; ≥750; ≥500; ≥240; ≥160; ≥120; ≥64; ≥32; ≥16; ≥8 | Гигабайт
|  |  |  | Суммарное количество встроенных в корпус портов USB Type-C | ≥4; ≥3; ≥2; ≥1 | Штука
|  |  |  | Наличие установленного дискретного графического контроллера | Нет; Да
|  |  |  | Тактовая частота оперативной памяти | ≥2666; ≥2400; ≥2133; ≥1600; ≥2933; ≥3200 | Мегагерц
|  |  |  | Версия DisplayPort | 2.0; 1.4a; 1.4; 1.3; 1.2a; 1.2; 1.1a; 1.1; 1.0
|  |  |  | Мощность блока питания | ≥800; ≥700; ≥600; ≥500; ≥400; ≥300; ≥200; ≥450; ≥250; ≥40; ≥100 | Ватт
|  |  |  | Предустановленная операционная система | Нет; Да
|  |  |  | Поддерживаемая архитектура набора команд процессора | MIPS; х86-64
|  |  |  | Наличие сетевого контроллера Wi-Fi | Нет; Да
|  |  |  | Количество портов USB Type-C на передней панели | ≥2; ≥1 | Штука
|  |  |  | Ширина корпуса | ≥400; <400; <300; <250; <200; <150; <100; <50 | Миллиметр
|  |  |  | Объем видеопамяти | ≥6; ≥4; ≥3; ≥2; ≥8 | Гигабайт
|  |  |  | Наличие средств доверенной загрузки, сертифицированных ФСБ | Нет; Да
|  |  |  | Количество портов DisplayPort | ≥4; ≥3; ≥2; ≥1 | Штука
|  |  |  | Наличие кнопки включения и перезагрузки на передней панели | Нет; Да
|  |  |  | Количество портов HDMI | ≥2; ≥1 | Штука
|  |  |  | Количество портов DisplayPort дискретного графического контроллера | ≥2; ≥1 | Штука
|  |  |  | Наличие выходного аудиоразъема | Нет; Да
|  |  |  | Количество накопителей типа HDD | ≥3; ≥2; ≥1 | Штука
|  |  |  | Cкорость передачи данных накопителя HDD при чтении | <100; >186; ≥100 и ≤186 | Мегабайт в секунду
|  |  |  | Интерфейс накопителя SSD | PCIe; NVMe; SATA; SATA/NVMe
|  |  |  | Количество накопителей типа SSD | ≥3; ≥2; ≥1 | Штука
|  |  |  | Наличие встроенного видеоадаптера | Нет; Да
|  |  |  | Тип видеопамяти интегрированного графического контроллера | HBM3; HBM2; GDDR6; GDDR5; GDDR3
|  |  |  | Объем HDD | ≥8000; ≥6000; ≥4000; ≥3000; ≥2000; ≥1000; ≥750; ≥500; ≥240; ≥160; ≥120; ≥64; ≥32; ≥16; ≥8 | Гигабайт
|  |  |  | Количество ядер процессора | ≥12; ≥10; ≥8; ≥6; ≥4; ≥2; ≥1 | Штука
|  |  |  | Тип порта видеовыхода | USB Type-C; VGA; Mini DisplayPort; DisplayPort; HDMI; DVI-I; DVI-D
|  |  |  | Количество встроенных в корпус аудиоразъемов | ≥3; ≥2 | Штука
|  |  |  | Тип оперативной памяти | LPDDR4; LPDDR3; DDR4; DDR3L; DDR3; DDR5
|  |  |  | Длина корпуса | ≥400; <400; <300; <250; <200; <150; <100; <50 | Миллиметр
|  |  |  | Наличие накопителя eMMC | Нет; Да
|  |  |  | Количество портов HDMI дискретного графического контроллера | ≥2; ≥1 | Штука
|  |  |  | Cкорость передачи данных накопителя SSHD | >560; ≥300 и ≤560; <300 | Мегабайт в секунду
|  |  |  | Наличие комбинированного аудиоразъема | Нет; Да
|  |  |  | Допустимый максимальный объем увеличения оперативной памяти | ≥128; ≥64; ≥32; ≥16; ≥12; ≥8; ≥4; ≥2 | Гигабайт
|  |  |  | Объем накопителя SSD | ≥1960; ≥960; ≥480; ≥240; ≥120; ≥3920 | Гигабайт
|  |  |  | Наличие Mobile rack (мобильного шасси) | Нет; Да
|  |  |  | Объем SSD | ≥8000; ≥6000; ≥4000; ≥3000; ≥2000; ≥1000; ≥750; ≥500; ≥240; ≥160; ≥120; ≥64; ≥32; ≥16; ≥8 | Гигабайт
|  |  |  | Скорость передачи данных проводного сетевого контроллера | ≥1000; <1000 | Мегабит в секунду
|  |  |  | Наличие входного аудиоразъема для микрофона | Нет; Да
|  |  |  | Интерфейс слотов M.2 Key M | PCIe и SATA3; SATA3
|  |  |  | Версия HDMI | 2.1; 2.0b; 2.0a; 2.0; 1.4b; 1.4a; 1.4; 1.3
|  |  |  | Суммарное количество встроенных в корпус портов USB 3.2 Gen 1 (USB 3.1 Gen 1, USB 3.0) | ≥8; ≥7; ≥6; ≥5; ≥4; ≥3; ≥2; ≥1 | Штука
|  |  |  | Cкорость передачи данных накопителя SSD при чтении | ≥3900; ≥3500; ≥3000; ≥2500; ≥2000; ≥1500; ≥1000; >560; ≥300 и ≤560; <300; ≥560 | Мегабайт в секунду
|  |  |  | Сетевой интерфейс 8P8C (RJ-45) | ≥2; ≥1 | Штука
|  |  |  | Количество встроенных в корпус портов USB 3.2 Gen 2х2 | ≥2; ≥1 | Штука
|  |  |  | Количество портов DVI-D дискретного графического контроллера | ≥2; ≥1 | Штука
|  |  |  | Наличие комбинированного аудиоразъема на передней панели | Нет; Да
|  |  |  | Наличие в корпусе порта 2,5 Gigabit Ethernet 8P8C (RJ-45) | Нет; Да
|  |  |  | Тепловыделение процессора | >180; ≤180; ≤120; ≤60 | Ватт
|  |  |  | Количество слотов M.2 Кеу E | ≥2; ≥1 | Штука
|  |  |  | Настенное крепление | Нет; Да
|  |  |  | Количество накопителей типа SSHD | ≥3; ≥2; ≥1 | Штука
|  |  |  | Язык интерфейса - русский | Нет; Да
|  |  |  | Тип видеокарты | Дискретная; Интегрированная
|  |  |  | Операционная система для рабочих станций | Нет; Да
|  |  |  | Скорость передачи данных сетевого контроллера | >1000; ≤1000 | Мегабит в секунду
|  |  |  | Наличие модуля доверенной загрузки | Нет; Да
|  |  |  | Количество портов USB 2.0 на передней панели | ≥4; ≥3; ≥2; ≥1 | Штука
|  |  |  | Объем накопителя HDD | ≥8; ≥4; ≥2; ≥1; ≥0,5000; ≥0,2400; <0,2400 | Терабайт
|  |  |  | Высота корпуса | ≥400; <400; <300; <250; <200; <150; <100; <50 | Миллиметр
|  |  |  | Возможность блокировки кнопки включения системного блока | Нет; Да
|  |  |  | Наличие системы охлаждения процессора | Нет; Да
|  |  |  | Наличие входного аудиоразъема для микрофона на передней панели | Нет; Да
|  |  |  | Форм-фактор SSD накопителя | PCIe; M.2; 2,5
|  |  |  | Наличие выходного аудиоразъема на передней панели | Нет; Да
|  |  |  | Количество потоков процессора | ≥24; ≥20; ≥16; ≥8; ≥4; ≥2 | Штука
|  |  |  | Количество внешних отсеков корпуса 5,25 | ≥7; ≥5 и <7; ≥3 и <5; ≥10; | Штука
|  |  |  | Оптический привод | DVD-RW; DVD; Blu-Ray; BD-RE
|  |  |  | Тип накопителя | SSHD; SSD; HDD
|  |  |  | Наличие встроенного картридера | Нет; Да
|  |  |  | Количество COM-портов | ≥2; ≥1 | Штука
26.20.15.000-00000025 | Системный блок | Штука | 2022-07-27 | Количество внутренних отсеков корпуса 2,5 | ≥7; ≥5 и <7; ≥3 и <5; ≥10; | Штука
|  |  |  | Количество внутренних отсеков корпуса 3,25 | ≥7; ≥5 и <7; ≥3 и <5; ≥10; | Штука
|  |  |  | Суммарное количество встроенных в корпус портов USB 2.0 | ≥8; ≥7; ≥6; ≥5; ≥4; ≥3; ≥2; ≥1 | Штука
|  |  |  | Наличие комбинированного аудиоразъема | Нет; Да
|  |  |  | Объем установленного модуля оперативной памяти | ≥16; ≥8; ≥4; ≥32 | Гигабайт
|  |  |  | Объем оперативной установленной памяти | ≥4 | Гигабайт
|  |  |  | Количество внутренних отсеков корпуса 3,5 | ≥7; ≥5 и <7; ≥3 и <5; ≥10; | Штука
|  |  |  | Объем кэш памяти третьего уровня процессора (L3) | ≥12; ≥9; ≥6; ≥4 | Мегабайт
|  |  |  | Беспроводная связь | Wi-Fi; GPS; Bluetooth; 4G (LTE); 3G
|  |  |  | Наличие интегрированного звукового контроллера | Да; Нет
|  |  |  | Стандарт блока питания | LFX; CFX; EPS; FlexATX; TFX; SFX; ATX
|  |  |  | Объем накопителя | ≥1 | Терабайт
|  |  |  | Суммарное количество встроенных в корпус портов USB 3.2 Gen 2 (USB 3.1 Gen 2, USB 3.1) | ≥8; ≥7; ≥6; ≥5; ≥3; ≥4; ≥2; ≥1 | Штука
|  |  |  | Базовая частота интегрированного графического контроллера | ≥1500; ≥1000; ≥500; <333; ≥333 | Мегагерц
|  |  |  | Количество портов USB 3.2 Gen 2 (USB 3.1 Gen 2, USB 3.1) на передней панели | ≥4; ≥3; ≥2; ≥1 | Штука
|  |  |  | Количество портов DVI-I | ≥2; ≥1 | Штука
|  |  |  | Количество портов DVI-D | ≥2; ≥1 | Штука
|  |  |  | Наличие интегрированного графического контроллера | Нет; Да
|  |  |  | Количество слотов M.2 Key M | ≥2; ≥1 | Штука
|  |  |  | Количество портов USB 3.2 Gen 1 (USB 3.1 Gen 1, USB 3.0) на передней панели | ≥4; ≥3; ≥2; ≥1 | Штука
|  |  |  | Частота процессора базовая | >4,2000; ≥3,7000; ≥3,6000; ≥3,5000; ≥3,4000; ≥3,3000; ≥3,2000; ≥3,1000; ≥3; ≥2,9000; ≥2,8000; ≥2,7000; ≥2,6000; ≥2,5000; ≥2,4000; ≥2,3000; ≥2,2000; ≥2,1000; ≥2; ≥1,9000; ≥1,8000; ≥1,7000; ≥1,6000; ≥1,5000; ≥1,4000; ≥1,3000; ≥1,2000; ≥1,1000; ≥1; <1 | Гигагерц
|  |  |  | Объем накопителя SSHD | ≥1500; ≥1250; ≥1000; ≥750; ≥500; ≥250; <250 | Гигабайт
|  |  |  | Объем оперативной памяти | ≥8 | Гигабайт
|  |  |  | Тип накопителя | SSHD; SSD; HDD
|  |  |  | Наличие средств доверенной загрузки, сертифицированных ФСТЭК | Нет; Да
|  |  |  | Количество портов Mini DisplayPort | ≥4; ≥3; ≥2; ≥1 | Штука
|  |  |  | Объем SSHD | ≥8000; ≥6000; ≥4000; ≥3000; ≥2000; ≥1000; ≥750; ≥500; ≥240; ≥160; ≥120; ≥64; ≥32; ≥16; ≥8 | Гигабайт
|  |  |  | Суммарное количество встроенных в корпус портов USB Type-C | ≥3; ≥4; ≥2; ≥1 | Штука
|  |  |  | Наличие установленного дискретного графического контроллера | Нет; Да
|  |  |  | Тактовая частота оперативной памяти | ≥2666; ≥2400; ≥2133; ≥1600; ≥2933; ≥3200 | Мегагерц
|  |  |  | Версия DisplayPort | 2.0; 1.4a; 1.4; 1.3; 1.2a; 1.2; 1.1a; 1.1; 1.0
|  |  |  | Мощность блока питания | ≥800; ≥700; ≥600; ≥500; ≥400; ≥300; ≥200; ≥450; ≥250; ≥40; ≥100 | Ватт
|  |  |  | Предустановленная операционная система | Нет; Да
|  |  |  | Поддерживаемая архитектура набора команд процессора | MIPS; х86-64
|  |  |  | Наличие сетевого контроллера Wi-Fi | Нет; Да
|  |  |  | Количество портов USB Type-C на передней панели | ≥2; ≥1 | Штука
|  |  |  | Ширина корпуса | ≥400; <400; <300; <250; <200; <150; <100; <50 | Миллиметр
|  |  |  | Объем видеопамяти | ≥8; ≥6; ≥4; ≥3; ≥2 | Гигабайт
|  |  |  | Наличие средств доверенной загрузки, сертифицированных ФСБ | Нет; Да
|  |  |  | Количество портов DisplayPort | ≥1; ≥4; ≥3; ≥2 | Штука
|  |  |  | Наличие кнопки включения и перезагрузки на передней панели | Нет; Да
|  |  |  | Количество портов HDMI | ≥2; ≥1 | Штука
|  |  |  | Количество портов DisplayPort дискретного графического контроллера | ≥2; ≥1 | Штука
|  |  |  | Наличие выходного аудиоразъема | Нет; Да
|  |  |  | Количество накопителей типа HDD | ≥3; ≥2; ≥1 | Штука
|  |  |  | Cкорость передачи данных накопителя HDD при чтении | <100; >186; ≥100 и ≤186 | Мегабайт в секунду
|  |  |  | Интерфейс накопителя SSD | PCIe; NVMe; SATA; SATA/NVMe
|  |  |  | Количество накопителей типа SSD | ≥3; ≥2; ≥1 | Штука
|  |  |  | Наличие встроенного видеоадаптера | Нет; Да
|  |  |  | Тип видеопамяти интегрированного графического контроллера | HBM3; HBM2; GDDR6; GDDR5; GDDR3
|  |  |  | Объем HDD | ≥8000; ≥6000; ≥4000; ≥3000; ≥2000; ≥1000; ≥750; ≥500; ≥240; ≥160; ≥120; ≥64; ≥32; ≥16; ≥8 | Гигабайт
|  |  |  | Количество ядер процессора | ≥6; ≥4; ≥2; ≥12; ≥10; ≥8; ≥1 | Штука
|  |  |  | Тип порта видеовыхода | USB Type-C; VGA; Mini DisplayPort; DisplayPort; HDMI; DVI-I; DVI-D
|  |  |  | Количество встроенных в корпус аудиоразъемов | ≥3; ≥2 | Штука
|  |  |  | Тип оперативной памяти | LPDDR4; LPDDR3; DDR4; DDR3L; DDR3; DDR5
|  |  |  | Длина корпуса | ≥400; <400; <300; <250; <200; <150; <100; <50 | Миллиметр
|  |  |  | Наличие накопителя eMMC | Нет; Да
|  |  |  | Количество портов HDMI дискретного графического контроллера | ≥2; ≥1 | Штука
|  |  |  | Cкорость передачи данных накопителя SSHD | >560; ≥300 и ≤560; <300 | Мегабайт в секунду
|  |  |  | Наличие комбинированного аудиоразъема | Нет; Да
|  |  |  | Допустимый максимальный объем увеличения оперативной памяти | ≥128; ≥64; ≥32; ≥16; ≥12; ≥8; ≥4; ≥2 | Гигабайт
|  |  |  | Объем накопителя SSD | ≥1960; ≥960; ≥480; ≥240; ≥120; ≥3920 | Гигабайт
|  |  |  | Наличие Mobile rack (мобильного шасси) | Нет; Да
|  |  |  | Объем SSD | ≥8000; ≥6000; ≥4000; ≥3000; ≥2000; ≥1000; ≥750; ≥500; ≥240; ≥160; ≥120; ≥64; ≥32; ≥16; ≥8 | Гигабайт
|  |  |  | Скорость передачи данных проводного сетевого контроллера | ≥1000; <1000 | Мегабит в секунду
|  |  |  | Наличие входного аудиоразъема для микрофона | Нет; Да
|  |  |  | Интерфейс слотов M.2 Key M | PCIe и SATA3; SATA3
|  |  |  | Версия HDMI | 2.1; 2.0b; 2.0a; 2.0; 1.4b; 1.4a; 1.4; 1.3
|  |  |  | Суммарное количество встроенных в корпус портов USB 3.2 Gen 1 (USB 3.1 Gen 1, USB 3.0) | ≥8; ≥7; ≥6; ≥5; ≥4; ≥3; ≥2; ≥1 | Штука
|  |  |  | Cкорость передачи данных накопителя SSD при чтении | ≥3900; ≥3500; ≥3000; ≥2500; ≥2000; ≥1500; ≥1000; >560; ≥300 и ≤560; <300; ≥560 | Мегабайт в секунду
|  |  |  | Сетевой интерфейс 8P8C (RJ-45) | ≥2; ≥1 | Штука
|  |  |  | Количество встроенных в корпус портов USB 3.2 Gen 2х2 | ≥2; ≥1 | Штука
|  |  |  | Количество портов DVI-D дискретного графического контроллера | ≥2; ≥1 | Штука
|  |  |  | Наличие комбинированного аудиоразъема на передней панели | Нет; Да
|  |  |  | Наличие в корпусе порта 2,5 Gigabit Ethernet 8P8C (RJ-45) | Нет; Да
|  |  |  | Тепловыделение процессора | ≤120; ≤60; >180; ≤180 | Ватт
|  |  |  | Количество слотов M.2 Кеу E | ≥2; ≥1 | Штука
|  |  |  | Настенное крепление | Нет; Да
|  |  |  | Количество накопителей типа SSHD | ≥3; ≥2; ≥1 | Штука
|  |  |  | Язык интерфейса - русский | Нет; Да
|  |  |  | Тип видеокарты | Дискретная; Интегрированная
|  |  |  | Операционная система для рабочих станций | Нет; Да
|  |  |  | Скорость передачи данных сетевого контроллера | >1000; ≤1000 | Мегабит в секунду
|  |  |  | Наличие модуля доверенной загрузки | Нет; Да
|  |  |  | Количество портов USB 2.0 на передней панели | ≥4; ≥3; ≥2; ≥1 | Штука
|  |  |  | Объем накопителя HDD | ≥8; ≥4; ≥2; ≥1; ≥0,5000; ≥0,2400; <0,2400 | Терабайт
|  |  |  | Высота корпуса | ≥400; <400; <300; <250; <200; <150; <100; <50 | Миллиметр
|  |  |  | Возможность блокировки кнопки включения системного блока | Нет; Да
|  |  |  | Наличие системы охлаждения процессора | Нет; Да
|  |  |  | Наличие входного аудиоразъема для микрофона на передней панели | Нет; Да
|  |  |  | Форм-фактор SSD накопителя | PCIe; M.2; 2,5
|  |  |  | Наличие выходного аудиоразъема на передней панели | Нет; Да
|  |  |  | Количество потоков процессора | ≥24; ≥20; ≥16; ≥8; ≥4; ≥2 | Штука
|  |  |  | Количество внешних отсеков корпуса 5,25 | ≥7; ≥5 и <7; ≥3 и <5; ≥10; | Штука
|  |  |  | Оптический привод | DVD-RW; DVD; Blu-Ray; BD-RE
|  |  |  | Тип накопителя | SSHD; SSD; HDD
|  |  |  | Наличие встроенного картридера | Нет; Да
|  |  |  | Количество COM-портов | ≥2; ≥1 | Штука
26.20.15.000-00000024 | Системный блок | Штука | 2022-05-21 | Количество внутренних отсеков корпуса 2,5 | ≥7; ≥5 и <7; ≥3 и <5; ≥10; | Штука
|  |  |  | Количество внутренних отсеков корпуса 3,25 | ≥7; ≥5 и <7; ≥3 и <5; ≥10; | Штука
|  |  |  | Суммарное количество встроенных в корпус портов USB 2.0 | ≥8; ≥7; ≥6; ≥5; ≥4; ≥3; ≥2; ≥1 | Штука
|  |  |  | Наличие комбинированного аудиоразъема | Нет; Да
|  |  |  | Объем установленного модуля оперативной памяти | ≥16; ≥8; ≥4; ≥32 | Гигабайт
|  |  |  | Объем оперативной установленной памяти | ≥2 | Гигабайт
|  |  |  | Количество внутренних отсеков корпуса 3,5 | ≥7; ≥5 и <7; ≥3 и <5; ≥10; | Штука
|  |  |  | Объем кэш памяти третьего уровня процессора (L3) | ≥12; ≥9; ≥6; ≥4 | Мегабайт
|  |  |  | Беспроводная связь | Wi-Fi; GPS; Bluetooth; 4G (LTE); 3G
|  |  |  | Наличие интегрированного звукового контроллера | Да; Нет
|  |  |  | Стандарт блока питания | LFX; CFX; EPS; FlexATX; TFX; SFX; ATX
|  |  |  | Объем накопителя | ≥2 | Терабайт
|  |  |  | Суммарное количество встроенных в корпус портов USB 3.2 Gen 2 (USB 3.1 Gen 2, USB 3.1) | ≥8; ≥7; ≥6; ≥5; ≥3; ≥4; ≥2; ≥1 | Штука
|  |  |  | Базовая частота интегрированного графического контроллера | ≥1500; ≥1000; ≥500; <333; ≥333 | Мегагерц
|  |  |  | Количество портов USB 3.2 Gen 2 (USB 3.1 Gen 2, USB 3.1) на передней панели | ≥4; ≥3; ≥2; ≥1 | Штука
|  |  |  | Количество портов DVI-I | ≥2; ≥1 | Штука
|  |  |  | Количество портов DVI-D | ≥2; ≥1 | Штука
|  |  |  | Наличие интегрированного графического контроллера | Нет; Да
|  |  |  | Количество слотов M.2 Key M | ≥2; ≥1 | Штука
|  |  |  | Количество портов USB 3.2 Gen 1 (USB 3.1 Gen 1, USB 3.0) на передней панели | ≥4; ≥3; ≥2; ≥1 | Штука
|  |  |  | Частота процессора базовая | >4,2000; ≥3,7000; ≥3,6000; ≥3,5000; ≥3,4000; ≥3,3000; ≥3,2000; ≥3,1000; ≥3; ≥2,9000; ≥2,8000; ≥2,7000; ≥2,6000; ≥2,5000; ≥2,4000; ≥2,3000; ≥2,2000; ≥2,1000; ≥2; ≥1,9000; ≥1,8000; ≥1,7000; ≥1,6000; ≥1,5000; ≥1,4000; ≥1,3000; ≥1,2000; ≥1,1000; ≥1; <1 | Гигагерц
|  |  |  | Объем накопителя SSHD | <250; ≥1500; ≥1250; ≥1000; ≥750; ≥500; ≥250 | Гигабайт
|  |  |  | Объем оперативной памяти | ≥8 | Гигабайт
|  |  |  | Тип накопителя | HDD; SSHD; SSD
|  |  |  | Наличие средств доверенной загрузки, сертифицированных ФСТЭК | Нет; Да
|  |  |  | Количество портов Mini DisplayPort | ≥4; ≥3; ≥2; ≥1 | Штука
|  |  |  | Объем SSHD | ≥8000; ≥6000; ≥4000; ≥3000; ≥2000; ≥1000; ≥750; ≥500; ≥240; ≥160; ≥120; ≥64; ≥32; ≥16; ≥8 | Гигабайт
|  |  |  | Суммарное количество встроенных в корпус портов USB Type-C | ≥4; ≥3; ≥2; ≥1 | Штука
|  |  |  | Наличие установленного дискретного графического контроллера | Нет; Да
|  |  |  | Тактовая частота оперативной памяти | ≥2666; ≥2400; ≥2133; ≥1600; ≥2933; ≥3200 | Мегагерц
|  |  |  | Версия DisplayPort | 2.0; 1.4a; 1.4; 1.3; 1.2a; 1.2; 1.1a; 1.1; 1.0
|  |  |  | Мощность блока питания | ≥800; ≥700; ≥600; ≥500; ≥400; ≥300; ≥200; ≥450; ≥250; ≥40; ≥100 | Ватт
|  |  |  | Предустановленная операционная система | Нет; Да
|  |  |  | Поддерживаемая архитектура набора команд процессора | MIPS; х86-64
|  |  |  | Наличие сетевого контроллера Wi-Fi | Нет; Да
|  |  |  | Количество портов USB Type-C на передней панели | ≥2; ≥1 | Штука
|  |  |  | Ширина корпуса | ≥400; <400; <300; <250; <200; <150; <100; <50 | Миллиметр
|  |  |  | Объем видеопамяти | ≥8; ≥6; ≥4; ≥3; ≥2 | Гигабайт
|  |  |  | Наличие средств доверенной загрузки, сертифицированных ФСБ | Нет; Да
|  |  |  | Количество портов DisplayPort | ≥4; ≥3; ≥2; ≥1 | Штука
|  |  |  | Наличие кнопки включения и перезагрузки на передней панели | Нет; Да
|  |  |  | Количество портов HDMI | ≥2; ≥1 | Штука
|  |  |  | Количество портов DisplayPort дискретного графического контроллера | ≥2; ≥1 | Штука
|  |  |  | Наличие выходного аудиоразъема | Нет; Да
|  |  |  | Количество накопителей типа HDD | ≥3; ≥2; ≥1 | Штука
|  |  |  | Cкорость передачи данных накопителя HDD при чтении | <100; >186; ≥100 и ≤186 | Мегабайт в секунду
|  |  |  | Интерфейс накопителя SSD | PCIe; NVMe; SATANVMe; SATA
|  |  |  | Количество накопителей типа SSD | ≥3; ≥2; ≥1 | Штука
|  |  |  | Наличие встроенного видеоадаптера | Нет; Да
|  |  |  | Тип видеопамяти интегрированного графического контроллера | HBM3; HBM2; GDDR6; GDDR5; GDDR3
|  |  |  | Объем HDD | ≥8000; ≥6000; ≥4000; ≥3000; ≥2000; ≥1000; ≥750; ≥500; ≥240; ≥160; ≥120; ≥64; ≥32; ≥16; ≥8 | Гигабайт
|  |  |  | Количество ядер процессора | ≥6; ≥4; ≥2; ≥1; ≥12; ≥10; ≥8 | Штука
|  |  |  | Тип порта видеовыхода | USB Type-C; VGA; Mini DisplayPort; DisplayPort; HDMI; DVI-I; DVI-D
|  |  |  | Количество встроенных в корпус аудиоразъемов | ≥3; ≥2 | Штука
|  |  |  | Тип оперативной памяти | LPDDR4; LPDDR3; DDR4; DDR3L; DDR3; DDR5
|  |  |  | Длина корпуса | ≥400; <400; <300; <250; <200; <150; <100; <50 | Миллиметр
|  |  |  | Наличие накопителя eMMC | Нет; Да
|  |  |  | Количество портов HDMI дискретного графического контроллера | ≥2; ≥1 | Штука
|  |  |  | Cкорость передачи данных накопителя SSHD | >560; ≥300 и ≤560; <300 | Мегабайт в секунду
|  |  |  | Наличие комбинированного аудиоразъема | Нет; Да
|  |  |  | Допустимый максимальный объем увеличения оперативной памяти | ≥128; ≥64; ≥32; ≥16; ≥12; ≥8; ≥4; ≥2 | Гигабайт
|  |  |  | Объем накопителя SSD | ≥1960; ≥960; ≥480; ≥240; ≥120; ≥3920 | Гигабайт
|  |  |  | Наличие Mobile rack (мобильного шасси) | Нет; Да
|  |  |  | Объем SSD | ≥120; ≥64; ≥32; ≥16; ≥8; ≥8000; ≥6000; ≥4000; ≥3000; ≥2000; ≥1000; ≥750; ≥500; ≥240; ≥160 | Гигабайт
|  |  |  | Скорость передачи данных проводного сетевого контроллера | ≥1000; <1000 | Мегабит в секунду
|  |  |  | Наличие входного аудиоразъема для микрофона | Нет; Да
|  |  |  | Интерфейс слотов M.2 Key M | PCIe и SATA3; SATA3
|  |  |  | Версия HDMI | 2.1; 2.0b; 2.0a; 2.0; 1.4b; 1.4a; 1.4; 1.3
|  |  |  | Суммарное количество встроенных в корпус портов USB 3.2 Gen 1 (USB 3.1 Gen 1, USB 3.0) | ≥8; ≥7; ≥6; ≥5; ≥4; ≥3; ≥2; ≥1 | Штука
|  |  |  | Cкорость передачи данных накопителя SSD при чтении | ≥3900; ≥3500; ≥3000; ≥2500; ≥2000; ≥1500; ≥1000; >560; ≥300 и ≤560; <300 | Мегабайт в секунду
|  |  |  | Сетевой интерфейс 8P8C (RJ-45) | ≥2; ≥1 | Штука
|  |  |  | Количество встроенных в корпус портов USB 3.2 Gen 2х2 | ≥2; ≥1 | Штука
|  |  |  | Количество портов DVI-D дискретного графического контроллера | ≥2; ≥1 | Штука
|  |  |  | Наличие комбинированного аудиоразъема на передней панели | Нет; Да
|  |  |  | Наличие в корпусе порта 2,5 Gigabit Ethernet 8P8C (RJ-45) | Нет; Да
|  |  |  | Тепловыделение процессора | >180; ≤180; ≤120; ≤60 | Ватт
|  |  |  | Количество слотов M.2 Кеу E | ≥2; ≥1 | Штука
|  |  |  | Наличие операционной системы в Едином реестре Российских программ для электронных вычислительных машин и баз данных, либо в Единый реестр программ для электронных вычислительных машин и баз данных из государств - членов Евразийского экономического союза, за исключением Российской Федерации | Нет; Да
|  |  |  | Количество накопителей типа SSHD | ≥3; ≥2; ≥1 | Штука
|  |  |  | Язык интерфейса - русский | Нет; Да
|  |  |  | Тип видеокарты | Дискретная; Интегрированная
|  |  |  | Операционная система для рабочих станций | Нет; Да
|  |  |  | Скорость передачи данных сетевого контроллера | >1000; ≤1000 | Мегабит в секунду
|  |  |  | Наличие модуля доверенной загрузки | Нет; Да
|  |  |  | Количество портов USB 2.0 на передней панели | ≥4; ≥3; ≥2; ≥1 | Штука
|  |  |  | Объем накопителя HDD | ≥8; ≥4; ≥2; ≥1; ≥0,5000; ≥0,2400; <0,2400 | Терабайт
|  |  |  | Высота корпуса | ≥400; <400; <300; <250; <200; <150; <100; <50 | Миллиметр
|  |  |  | Возможность блокировки кнопки включения системного блока | Нет; Да
|  |  |  | Наличие системы охлаждения процессора | Нет; Да
|  |  |  | Наличие входного аудиоразъема для микрофона на передней панели | Нет; Да
|  |  |  | Форм-фактор SSD накопителя | PCIe; M.2; 2,5
|  |  |  | Наличие выходного аудиоразъема на передней панели | Нет; Да
|  |  |  | Количество потоков процессора | ≥8; ≥4; ≥2; ≥24; ≥20; ≥16 | Штука
|  |  |  | Количество внешних отсеков корпуса 5,25 | ≥7; ≥5 и <7; ≥3 и <5; ≥10; | Штука
|  |  |  | Оптический привод | DVD-RW; DVD; Blu-Ray; BD-RE
|  |  |  | Тип накопителя | SSHD; SSD; HDD
|  |  |  | Наличие встроенного картридера | Нет; Да
|  |  |  | Количество COM-портов | ≥2; ≥1 | Штука
26.20.16.150-00000007 | Сканер | Штука | 2022-07-27 | Совместимость | MacOS; Windows; Linux
|  |  |  | Регулирование угла наклона правого ложемента V-ной книжной колыбели | Нет; Да
|  |  |  | Скорость сканирования в чёрно-белом режиме, стр/мин | ≥100; ≥80; ≥60; ≥40; ≥30; ≥20; <20
|  |  |  | Тип сканирования | Планетарный (бесконтактный); Фотоаппаратный; Книжный; Ручной; Слайд-сканер; Протяжный/планшетный; Протяжный; Планшетный
|  |  |  | Максимальное расстояние до поверхности сканирования | ≥50; <50 | Сантиметр
|  |  |  | Интерфейс подключения | Картридер; Bluetooth; Wi-Fi; LAN; IEEE-1394; SCSI; USB
|  |  |  | Наличие встроенной подсветки | Нет; Да
|  |  |  | Вес | ≥10; ≥5 и <10; ≥4 и <5; ≥3 и <4; ≥2 и <3; ≥1 и <2; <1 | Килограмм
|  |  |  | Скорость сканирования в цветном режиме, стр/мин | ≥100; ≥80; ≥60; ≥40; ≥30; ≥20; <20
|  |  |  | Максимальная толщина оригинала | ≥30; ≥25; ≥20; ≥15; ≥10; <10 | Сантиметр
|  |  |  | Наличие функции двустороннего сканирования | Нет; Да
|  |  |  | Наличие V-ной книжной колыбели | Нет; Да
|  |  |  | Максимальный угол раскрытия V-ной книжной колыбелим, градус | ≥170; ≥160; ≥150; ≥140; ≥130; ≥120; ≥110; ≥90; <90180;
|  |  |  | Тип датчика сканера | CIS; CMOS; CCD
|  |  |  | Наличие дисплея | Нет; Да
|  |  |  | Максимальное разрешение, dpi | 3648 x 2736; 2048 x 1536; 1600 x 1200; 1280 x 720; 1024 x 768; 800 x 600; 640 x 480; 400 х 400; 9600 х 6400; 9600 х 4800; 7200 х 7200; 4800 х 9600; 4800 х 4800; 2400 х 2400; 2400 х 1200; 1200 х 1200; 1200 х 600; 600 х 600; 300 х 300
|  |  |  | Минимальная область сканирования по длине | ≥150; <150; <100 | Миллиметр
|  |  |  | Минимальная область сканирования по ширине | ≥150; <150; <100 | Миллиметр
|  |  |  | Максимальный формат сканирования | A0; A1; A3; A4; A5; A6
|  |  |  | Регулирование угла наклона левого ложемента V-ной книжной колыбели | Нет; Да
|  |  |  | Наличие устройства автоподачи | Нет; Да
26.20.16.150-00000006 | Сканер | Штука | 2022-07-27 | Совместимость | MacOS; Windows; Linux
|  |  |  | Регулирование угла наклона правого ложемента V-ной книжной колыбели | Нет; Да
|  |  |  | Скорость сканирования в чёрно-белом режиме, стр/мин | <20; ≥100; ≥80; ≥60; ≥40; ≥30; ≥20
|  |  |  | Тип сканирования | Планшетный
|  |  |  | Максимальное расстояние до поверхности сканирования | ≥50; <50 | Сантиметр
|  |  |  | Интерфейс подключения | Картридер; Bluetooth; Wi-Fi; LAN; IEEE-1394; SCSI; USB
|  |  |  | Наличие встроенной подсветки | Нет; Да
|  |  |  | Вес | ≥10; ≥5 и <10; ≥4 и <5; ≥3 и <4; ≥2 и <3; ≥1 и <2; <1 | Килограмм
|  |  |  | Скорость сканирования в цветном режиме, стр/мин | <20; ≥100; ≥80; ≥60; ≥40; ≥30; ≥20
|  |  |  | Максимальная толщина оригинала | ≥30; ≥25; ≥20; ≥15; ≥10; <10 | Сантиметр
|  |  |  | Наличие функции двустороннего сканирования | Нет; Да
|  |  |  | Наличие V-ной книжной колыбели | Нет; Да
|  |  |  | Максимальный угол раскрытия V-ной книжной колыбелим, градус | ≥170; ≥160; ≥150; ≥140; ≥130; ≥120; ≥110; ≥90; <90180;
|  |  |  | Тип датчика сканера | CIS; CMOS; CCD
|  |  |  | Наличие дисплея | Нет; Да
|  |  |  | Максимальное разрешение, dpi | 9600 х 6400; 9600 х 4800; 7200 х 7200; 4800 х 9600; 4800 х 4800; 2400 х 2400; 2400 х 1200; 1200 х 1200; 1200 х 600; 600 х 600; 300 х 300; 3648 x 2736; 2048 x 1536; 1600 x 1200; 1280 x 720; 1024 x 768; 800 x 600; 640 x 480; 400 х 400
|  |  |  | Минимальная область сканирования по длине | ≥150; <150; <100 | Миллиметр
|  |  |  | Минимальная область сканирования по ширине | ≥150; <150; <100 | Миллиметр
|  |  |  | Максимальный формат сканирования | A0; A1; A3; A4; A5; A6
|  |  |  | Регулирование угла наклона левого ложемента V-ной книжной колыбели | Нет; Да
|  |  |  | Наличие устройства автоподачи | Нет; Да
26.20.16.150-00000005 | Сканер | Штука | 2022-07-27 | Совместимость | MacOS; Windows; Linux
|  |  |  | Регулирование угла наклона правого ложемента V-ной книжной колыбели | Нет; Да
|  |  |  | Скорость сканирования в чёрно-белом режиме, стр/мин | <20; ≥100; ≥80; ≥60; ≥40; ≥30; ≥20
|  |  |  | Тип сканирования | Протяжный
|  |  |  | Максимальное расстояние до поверхности сканирования | ≥50; <50 | Сантиметр
|  |  |  | Интерфейс подключения | Картридер; Bluetooth; Wi-Fi; LAN; IEEE-1394; SCSI; USB
|  |  |  | Наличие встроенной подсветки | Нет; Да
|  |  |  | Вес | ≥10; ≥5 и <10; ≥4 и <5; ≥3 и <4; ≥2 и <3; ≥1 и <2; <1 | Килограмм
|  |  |  | Скорость сканирования в цветном режиме, стр/мин | <20; ≥100; ≥80; ≥60; ≥40; ≥30; ≥20
|  |  |  | Максимальная толщина оригинала | ≥30; ≥25; ≥20; ≥15; ≥10; <10 | Сантиметр
|  |  |  | Наличие функции двустороннего сканирования | Нет; Да
|  |  |  | Наличие V-ной книжной колыбели | Нет; Да
|  |  |  | Максимальный угол раскрытия V-ной книжной колыбелим, градус | ≥170; ≥160; ≥150; ≥140; ≥130; ≥120; ≥110; ≥90; <90180;
|  |  |  | Тип датчика сканера | CIS; CMOS; CCD
|  |  |  | Наличие дисплея | Нет; Да
|  |  |  | Максимальное разрешение, dpi | 9600 х 6400; 9600 х 4800; 7200 х 7200; 4800 х 9600; 4800 х 4800; 2400 х 2400; 2400 х 1200; 1200 х 1200; 1200 х 600; 600 х 600; 300 х 300; 3648 x 2736; 2048 x 1536; 1600 x 1200; 1280 x 720; 1024 x 768; 800 x 600; 640 x 480; 400 х 400
|  |  |  | Минимальная область сканирования по длине | ≥150; <150; <100 | Миллиметр
|  |  |  | Минимальная область сканирования по ширине | ≥150; <150; <100 | Миллиметр
|  |  |  | Максимальный формат сканирования | A0; A1; A3; A4; A5; A6
|  |  |  | Регулирование угла наклона левого ложемента V-ной книжной колыбели | Нет; Да
|  |  |  | Наличие устройства автоподачи | Нет; Да
26.20.16.150-00000004 | Сканер | Штука | 2022-07-27 | Совместимость | MacOS; Windows; Linux
|  |  |  | Регулирование угла наклона правого ложемента V-ной книжной колыбели | Нет; Да
|  |  |  | Скорость сканирования в чёрно-белом режиме, стр/мин | <20; ≥100; ≥80; ≥60; ≥40; ≥30; ≥20
|  |  |  | Тип сканирования | Протяжный/планшетный
|  |  |  | Максимальное расстояние до поверхности сканирования | ≥50; <50 | Сантиметр
|  |  |  | Интерфейс подключения | Картридер; Bluetooth; Wi-Fi; LAN; IEEE-1394; SCSI; USB
|  |  |  | Наличие встроенной подсветки | Нет; Да
|  |  |  | Вес | ≥10; ≥5 и <10; ≥4 и <5; ≥3 и <4; ≥2 и <3; ≥1 и <2; <1 | Килограмм
|  |  |  | Скорость сканирования в цветном режиме, стр/мин | <20; ≥100; ≥80; ≥60; ≥40; ≥30; ≥20
|  |  |  | Максимальная толщина оригинала | ≥30; ≥25; ≥20; ≥15; ≥10; <10 | Сантиметр
|  |  |  | Наличие функции двустороннего сканирования | Нет; Да
|  |  |  | Наличие V-ной книжной колыбели | Нет; Да
|  |  |  | Максимальный угол раскрытия V-ной книжной колыбелим, градус | ≥170; ≥160; ≥150; ≥140; ≥130; ≥120; ≥110; ≥90; <90180;
|  |  |  | Тип датчика сканера | CIS; CMOS; CCD
|  |  |  | Наличие дисплея | Нет; Да
|  |  |  | Максимальное разрешение, dpi | 9600 х 6400; 9600 х 4800; 7200 х 7200; 4800 х 9600; 4800 х 4800; 2400 х 2400; 2400 х 1200; 1200 х 1200; 1200 х 600; 600 х 600; 300 х 300; 3648 x 2736; 2048 x 1536; 1600 x 1200; 1280 x 720; 1024 x 768; 800 x 600; 640 x 480; 400 х 400
|  |  |  | Минимальная область сканирования по длине | ≥150; <150; <100 | Миллиметр
|  |  |  | Минимальная область сканирования по ширине | ≥150; <150; <100 | Миллиметр
|  |  |  | Максимальный формат сканирования | A0; A1; A3; A4; A5; A6
|  |  |  | Регулирование угла наклона левого ложемента V-ной книжной колыбели | Нет; Да
|  |  |  | Наличие устройства автоподачи | Нет; Да
26.20.16.150-00000003 | Сканер | Штука | 2022-07-27 | Совместимость | MacOS; Windows; Linux
|  |  |  | Регулирование угла наклона правого ложемента V-ной книжной колыбели | Нет; Да
|  |  |  | Скорость сканирования в чёрно-белом режиме, стр/мин | <20; ≥100; ≥80; ≥60; ≥40; ≥30; ≥20
|  |  |  | Тип сканирования | Слайд-сканер
|  |  |  | Максимальное расстояние до поверхности сканирования | ≥50; <50 | Сантиметр
|  |  |  | Интерфейс подключения | Картридер; Bluetooth; Wi-Fi; LAN; IEEE-1394; SCSI; USB
|  |  |  | Наличие встроенной подсветки | Нет; Да
|  |  |  | Вес | ≥10; ≥5 и <10; ≥4 и <5; ≥3 и <4; ≥2 и <3; ≥1 и <2; <1 | Килограмм
|  |  |  | Скорость сканирования в цветном режиме, стр/мин | <20; ≥100; ≥80; ≥60; ≥40; ≥30; ≥20
|  |  |  | Максимальная толщина оригинала | ≥30; ≥25; ≥20; ≥15; ≥10; <10 | Сантиметр
|  |  |  | Наличие функции двустороннего сканирования | Нет; Да
|  |  |  | Наличие V-ной книжной колыбели | Нет; Да
|  |  |  | Максимальный угол раскрытия V-ной книжной колыбелим, градус | ≥170; ≥160; ≥150; ≥140; ≥130; ≥120; ≥110; ≥90; <90180;
|  |  |  | Тип датчика сканера | CIS; CMOS; CCD
|  |  |  | Наличие дисплея | Нет; Да
|  |  |  | Максимальное разрешение, dpi | 9600 х 6400; 9600 х 4800; 7200 х 7200; 4800 х 9600; 4800 х 4800; 2400 х 2400; 2400 х 1200; 1200 х 1200; 1200 х 600; 600 х 600; 300 х 300; 3648 x 2736; 2048 x 1536; 1600 x 1200; 1280 x 720; 1024 x 768; 800 x 600; 640 x 480; 400 х 400
|  |  |  | Минимальная область сканирования по длине | ≥150; <150; <100 | Миллиметр
|  |  |  | Минимальная область сканирования по ширине | ≥150; <150; <100 | Миллиметр
|  |  |  | Максимальный формат сканирования | A0; A1; A3; A4; A5; A6
|  |  |  | Регулирование угла наклона левого ложемента V-ной книжной колыбели | Да; Нет
|  |  |  | Наличие устройства автоподачи | Нет; Да
26.20.16.150-00000002 | Сканер | Штука | 2022-07-27 | Совместимость | MacOS; Windows; Linux
|  |  |  | Регулирование угла наклона правого ложемента V-ной книжной колыбели | Нет; Да
|  |  |  | Скорость сканирования в чёрно-белом режиме, стр/мин | <20; ≥100; ≥80; ≥60; ≥40; ≥30; ≥20
|  |  |  | Тип сканирования | Ручной
|  |  |  | Максимальное расстояние до поверхности сканирования | ≥50; <50 | Сантиметр
|  |  |  | Интерфейс подключения | Картридер; Bluetooth; Wi-Fi; LAN; IEEE-1394; SCSI; USB
|  |  |  | Наличие встроенной подсветки | Нет; Да
|  |  |  | Вес | ≥10; ≥5 и <10; ≥4 и <5; ≥3 и <4; ≥2 и <3; ≥1 и <2; <1 | Килограмм
|  |  |  | Скорость сканирования в цветном режиме, стр/мин | <20; ≥100; ≥80; ≥60; ≥40; ≥30; ≥20
|  |  |  | Максимальная толщина оригинала | ≥30; ≥25; ≥20; ≥15; ≥10; <10 | Сантиметр
|  |  |  | Наличие функции двустороннего сканирования | Нет; Да
|  |  |  | Наличие V-ной книжной колыбели | Нет; Да
|  |  |  | Максимальный угол раскрытия V-ной книжной колыбелим, градус | ≥170; ≥160; ≥150; ≥140; ≥130; ≥120; ≥110; ≥90; <90180;
|  |  |  | Тип датчика сканера | CIS; CMOS; CCD
|  |  |  | Наличие дисплея | Нет; Да
|  |  |  | Максимальное разрешение, dpi | 9600 х 6400; 9600 х 4800; 7200 х 7200; 4800 х 9600; 4800 х 4800; 2400 х 2400; 2400 х 1200; 1200 х 1200; 1200 х 600; 600 х 600; 300 х 300; 3648 x 2736; 2048 x 1536; 1600 x 1200; 1280 x 720; 1024 x 768; 800 x 600; 640 x 480; 400 х 400
|  |  |  | Минимальная область сканирования по длине | ≥150; <150; <100 | Миллиметр
|  |  |  | Минимальная область сканирования по ширине | ≥150; <150; <100 | Миллиметр
|  |  |  | Максимальный формат сканирования | A0; A1; A3; A4; A5; A6
|  |  |  | Регулирование угла наклона левого ложемента V-ной книжной колыбели | Нет; Да
|  |  |  | Наличие устройства автоподачи | Нет; Да
26.20.16.150-00000001 | Сканер | Штука | 2022-07-27 | Совместимость | MacOS; Windows; Linux
|  |  |  | Регулирование угла наклона правого ложемента V-ной книжной колыбели | Нет; Да
|  |  |  | Скорость сканирования в чёрно-белом режиме, стр/мин | <20; ≥100; ≥80; ≥60; ≥40; ≥30; ≥20
|  |  |  | Тип сканирования | Книжный
|  |  |  | Максимальное расстояние до поверхности сканирования | ≥50; <50 | Сантиметр
|  |  |  | Интерфейс подключения | Картридер; Bluetooth; Wi-Fi; LAN; IEEE-1394; SCSI; USB
|  |  |  | Наличие встроенной подсветки | Нет; Да
|  |  |  | Вес | ≥10; ≥5 и <10; ≥4 и <5; ≥3 и <4; ≥2 и <3; ≥1 и <2; <1 | Килограмм
|  |  |  | Скорость сканирования в цветном режиме, стр/мин | <20; ≥100; ≥80; ≥60; ≥40; ≥30; ≥20
|  |  |  | Максимальная толщина оригинала | ≥30; ≥25; ≥20; ≥15; ≥10; <10 | Сантиметр
|  |  |  | Наличие функции двустороннего сканирования | Нет; Да
|  |  |  | Наличие V-ной книжной колыбели | Нет; Да
|  |  |  | Максимальный угол раскрытия V-ной книжной колыбелим, градус | ≥170; ≥160; ≥150; ≥140; ≥130; ≥120; ≥110; ≥90; <90180;
|  |  |  | Тип датчика сканера | CIS; CMOS; CCD
|  |  |  | Наличие дисплея | Нет; Да
|  |  |  | Максимальное разрешение, dpi | 9600 х 6400; 9600 х 4800; 7200 х 7200; 4800 х 9600; 4800 х 4800; 2400 х 2400; 2400 х 1200; 1200 х 1200; 1200 х 600; 600 х 600; 300 х 300; 3648 x 2736; 2048 x 1536; 1600 x 1200; 1280 x 720; 1024 x 768; 800 x 600; 640 x 480; 400 х 400
|  |  |  | Минимальная область сканирования по длине | ≥150; <150; <100 | Миллиметр
|  |  |  | Минимальная область сканирования по ширине | ≥150; <150; <100 | Миллиметр
|  |  |  | Максимальный формат сканирования | A0; A1; A3; A4; A5; A6
|  |  |  | Регулирование угла наклона левого ложемента V-ной книжной колыбели | Нет; Да
|  |  |  | Наличие устройства автоподачи | Нет; Да
26.20.16.150-00000012 | Сканер | Штука | 2022-07-27 | Совместимость | MacOS; Windows; Linux
|  |  |  | Регулирование угла наклона правого ложемента V-ной книжной колыбели | Нет; Да
|  |  |  | Скорость сканирования в чёрно-белом режиме, стр/мин | <20; ≥100; ≥80; ≥60; ≥40; ≥30; ≥20
|  |  |  | Тип сканирования | Фотоаппаратный
|  |  |  | Максимальное расстояние до поверхности сканирования | ≥50; <50 | Сантиметр
|  |  |  | Интерфейс подключения | Картридер; Bluetooth; Wi-Fi; LAN; IEEE-1394; SCSI; USB
|  |  |  | Наличие встроенной подсветки | Нет; Да
|  |  |  | Вес | ≥10; ≥5 и <10; ≥4 и <5; ≥3 и <4; ≥2 и <3; ≥1 и <2; <1 | Килограмм
|  |  |  | Скорость сканирования в цветном режиме, стр/мин | <20; ≥100; ≥80; ≥60; ≥40; ≥30; ≥20
|  |  |  | Максимальная толщина оригинала | ≥30; ≥25; ≥20; ≥15; ≥10; <10 | Сантиметр
|  |  |  | Наличие функции двустороннего сканирования | Нет; Да
|  |  |  | Наличие V-ной книжной колыбели | Нет; Да
|  |  |  | Максимальный угол раскрытия V-ной книжной колыбелим, градус | ≥170; ≥160; ≥150; ≥140; ≥130; ≥120; ≥110; ≥90; <90180;
|  |  |  | Тип датчика сканера | CIS; CMOS; CCD
|  |  |  | Наличие дисплея | Нет; Да
|  |  |  | Максимальное разрешение, dpi | 3648 x 2736; 2048 x 1536; 1600 x 1200; 1280 x 720; 1024 x 768; 800 x 600; 640 x 480; 400 х 400; 9600 х 6400; 9600 х 4800; 7200 х 7200; 4800 х 9600; 4800 х 4800; 2400 х 2400; 2400 х 1200; 1200 х 1200; 1200 х 600; 600 х 600; 300 х 300
|  |  |  | Минимальная область сканирования по длине | ≥150; <150; <100 | Миллиметр
|  |  |  | Минимальная область сканирования по ширине | ≥150; <150; <100 | Миллиметр
|  |  |  | Максимальный формат сканирования | A0; A1; A3; A4; A5; A6
|  |  |  | Регулирование угла наклона левого ложемента V-ной книжной колыбели | Нет; Да
|  |  |  | Наличие устройства автоподачи | Нет; Да
26.20.16.150-00000013 | Сканер | Штука | 2022-07-27 | Совместимость | MacOS; Windows; Linux
|  |  |  | Регулирование угла наклона правого ложемента V-ной книжной колыбели | Нет; Да
|  |  |  | Скорость сканирования в чёрно-белом режиме, стр/мин | <20; ≥100; ≥80; ≥60; ≥40; ≥30; ≥20
|  |  |  | Тип сканирования | Планетарный (бесконтактный)
|  |  |  | Максимальное расстояние до поверхности сканирования | ≥50; <50 | Сантиметр
|  |  |  | Интерфейс подключения | Картридер; Bluetooth; Wi-Fi; LAN; IEEE-1394; SCSI; USB
|  |  |  | Наличие встроенной подсветки | Нет; Да
|  |  |  | Вес | ≥10; ≥5 и <10; ≥4 и <5; ≥3 и <4; ≥2 и <3; ≥1 и <2; <1 | Килограмм
|  |  |  | Скорость сканирования в цветном режиме, стр/мин | <20; ≥100; ≥80; ≥60; ≥40; ≥30; ≥20
|  |  |  | Максимальная толщина оригинала | ≥30; ≥25; ≥20; ≥15; ≥10; <10 | Сантиметр
|  |  |  | Наличие функции двустороннего сканирования | Нет; Да
|  |  |  | Наличие V-ной книжной колыбели | Нет; Да
|  |  |  | Максимальный угол раскрытия V-ной книжной колыбелим, градус | ≥170; ≥160; ≥150; ≥140; ≥130; ≥120; ≥110; ≥90; <90180;
|  |  |  | Тип датчика сканера | CIS; CMOS; CCD
|  |  |  | Наличие дисплея | Нет; Да
|  |  |  | Максимальное разрешение, dpi | 3648 x 2736; 2048 x 1536; 1600 x 1200; 1280 x 720; 1024 x 768; 800 x 600; 640 x 480; 400 х 400; 9600 х 6400; 9600 х 4800; 7200 х 7200; 4800 х 9600; 4800 х 4800; 2400 х 2400; 2400 х 1200; 1200 х 1200; 1200 х 600; 600 х 600; 300 х 300
|  |  |  | Минимальная область сканирования по длине | ≥150; <150; <100 | Миллиметр
|  |  |  | Минимальная область сканирования по ширине | ≥150; <150; <100 | Миллиметр
|  |  |  | Максимальный формат сканирования | A0; A1; A3; A4; A5; A6
|  |  |  | Регулирование угла наклона левого ложемента V-ной книжной колыбели | Нет; Да
|  |  |  | Наличие устройства автоподачи | Нет; Да
26.60.11.130-00000044 | Сканер для цифровой обработки рентгенографических изображений | Штука | 2019-07-01
26.60.12.119-00000280 | Сканер инфракрасный для диагностики гематом | Штука | 2019-07-01
26.60.14.120-00000001 | Слуховой аппарат цифровой заушный для открытого протезирования | Штука | 2019-02-01
26.60.12.119-00000314 | СО-оксиметр ИВД, лабораторный, полуавтоматический | Штука | 2019-07-01
26.60.12.119-00000322 | Спектрометр электрический импедансный для новообразований | Штука | 2019-07-01
26.60.12.119-00000254 | Спектрофотометр флуоресцентный ИВД, автоматический | Штука | 2019-07-01
26.60.12.119-00000253 | Спектрофотометр флуоресцентный ИВД, полуавтоматический | Штука | 2019-07-01
62.01.29.000-00000039 | Специализированное программное обеспечение для работы с инженерной графикой | Штука | 2021-04-01 | Наличие лицензии на право использования программного обеспечения | Нет; Да
|  |  |  | Количество лицензионных ключей | ≥25; ≥8 и <25; <8 | Штука
62.01.29.000-00000038 | Специализированное программное обеспечение для работы с инженерной графикой | Штука | 2021-04-01 | Наличие лицензии на право использования программного обеспечения | Да; Нет
|  |  |  | Количество лицензионных ключей | ≥25; ≥8 и <25; <8 | Штука
26.40.31.190-00000001 | Специальное устройство для чтения &quot;говорящих книг&quot; на флэш-картах | Штука | 2019-02-01
26.60.12.124-00000017 | Спирометр стимулирующий | Штука | 2019-07-01
26.70.22.150-00000006 | Стекло покровное для микроскопа | Штука | 2019-07-01
26.60.12.132-00000005 | Стетоскоп ультразвуковой | Штука | 2019-07-01
26.60.12.125-00000001 | Стетоскоп электронный | Штука | 2019-07-01
26.60.13.190-00000107 | Стимулятор глубоких тканей электромагнитный переносной | Штука | 2019-07-01
26.60.13.190-00000024 | Стимулятор психокогнитивный электромагнитный | Штука | 2019-07-01
26.60.13.130-00000001 | Стимулятор роста кости ультразвуковой | Штука | 2019-07-01
26.60.13.190-00000027 | Стимулятор роста кости электромагнитный носимый | Штука | 2019-07-01
26.20.11.110-00000151 | Стойка для зарядки мобильных устройств | Штука | 2021-05-22 | Источник питания | Солнечная энергия; Электроэнергия
|  |  |  | Наличие функции СМС оповещения | Нет; Да
|  |  |  | Количество розеток | >30; >20 и ≤30; >15 и ≤20; >10 и ≤15; ≤10 | Штука
|  |  |  | Тип подключения | Беспроводное; Проводное
|  |  |  | Наличие функции e-mail оповещения | Нет; Да
|  |  |  | Наличие экрана | Нет; Да
|  |  |  | Наличие монетоприемника | Нет; Да
|  |  |  | Количество портов/ячеек | >30; >20 и ≤30; >15 и ≤20; >10 и ≤15; ≤10 | Штука
|  |  |  | Наличие купюроприемника | Нет; Да
|  |  |  | Тип подключаемого кабеля | USB type C; mini USB; micro USB; DC jack 3.5 мм; DC jack 2.5 мм; 30-pin Samsung; 30-pin Apple; Lightning
|  |  |  | Наличие изолированных ячеек для размещения телефона | Нет; Да
|  |  |  | Наличие функции Wi-Fi | Нет; Да
|  |  |  | Наличие системы видеонаблюдения | Нет; Да
|  |  |  | Наличие принтера для печати чека | Нет; Да
|  |  |  | Наличие сенсорной панели | Нет; Да
|  |  |  | Наличие картоприемника | Нет; Да
|  |  |  | Наличие дисплея | Нет; Да
|  |  |  | Наличие функции Bluetooth | Нет; Да
|  |  |  | Наличие кассового аппарата | Нет; Да
|  |  |  | Антивандальное исполнение | Нет; Да
|  |  |  | Материал корпуса | Пластик; Алюминий; Сталь
|  |  |  | Тип установки | Мобильная; Стационарная
|  |  |  | Тип исполнения | Настольная; Настенная; Напольная
26.20.11.110-00000150 | Стойка для зарядки мобильных устройств | Штука | 2020-10-01 | Количество подключаемых устройств | ≤10 | Штука
|  |  |  | Тип(ы) подключаемого(ых) кабеля(ей) | USB type C; mini USB; micro USB; DC jack 3.5 мм; DC jack 2.5 мм; Lightning; 30-pin Samsung; 30-pin Apple
26.20.11.110-00000149 | Стойка для зарядки мобильных устройств | Штука | 2020-10-01 | Количество подключаемых устройств | >10 и ≤15 | Штука
|  |  |  | Тип(ы) подключаемого(ых) кабеля(ей) | USB type C; mini USB; micro USB; DC jack 3.5 мм; DC jack 2.5 мм; 30-pin Samsung; 30-pin Apple; Lightning
26.20.11.110-00000148 | Стойка для зарядки мобильных устройств | Штука | 2021-05-22 | Источник питания | Солнечная энергия; Электроэнергия
|  |  |  | Наличие функции СМС оповещения | Нет; Да
|  |  |  | Количество розеток | >30; >20 и ≤30; >15 и ≤20; >10 и ≤15; ≤10 | Штука
|  |  |  | Тип подключения | Беспроводное; Проводное
|  |  |  | Наличие функции e-mail оповещения | Нет; Да
|  |  |  | Наличие экрана | Нет; Да
|  |  |  | Наличие монетоприемника | Нет; Да
|  |  |  | Количество портов/ячеек | >30; >20 и ≤30; >15 и ≤20; >10 и ≤15; ≤10 | Штука
|  |  |  | Наличие купюроприемника | Нет; Да
|  |  |  | Тип подключаемого кабеля | USB type C; mini USB; micro USB; DC jack 3.5 мм; DC jack 2.5 мм; 30-pin Samsung; 30-pin Apple; Lightning
|  |  |  | Наличие изолированных ячеек для размещения телефона | Нет; Да
|  |  |  | Наличие функции Wi-Fi | Нет; Да
|  |  |  | Наличие системы видеонаблюдения | Нет; Да
|  |  |  | Наличие принтера для печати чека | Нет; Да
|  |  |  | Наличие сенсорной панели | Нет; Да
|  |  |  | Наличие картоприемника | Нет; Да
|  |  |  | Наличие дисплея | Нет; Да
|  |  |  | Наличие функции Bluetooth | Нет; Да
|  |  |  | Наличие кассового аппарата | Нет; Да
|  |  |  | Антивандальное исполнение | Нет; Да
|  |  |  | Материал корпуса | Пластик; Алюминий; Сталь
|  |  |  | Тип установки | Мобильная; Стационарная
|  |  |  | Тип исполнения | Настольная
26.20.11.110-00000147 | Стойка для зарядки мобильных устройств | Штука | 2021-05-22 | Источник питания | Солнечная энергия; Электроэнергия
|  |  |  | Наличие функции СМС оповещения | Нет; Да
|  |  |  | Количество розеток | >30; >20 и ≤30; >15 и ≤20; >10 и ≤15; ≤10 | Штука
|  |  |  | Тип подключения | Беспроводное; Проводное
|  |  |  | Наличие функции e-mail оповещения | Нет; Да
|  |  |  | Наличие экрана | Нет; Да
|  |  |  | Наличие монетоприемника | Нет; Да
|  |  |  | Количество портов/ячеек | >30; >20 и ≤30; >15 и ≤20; >10 и ≤15; ≤10 | Штука
|  |  |  | Наличие купюроприемника | Нет; Да
|  |  |  | Тип подключаемого кабеля | USB type C; mini USB; micro USB; DC jack 3.5 мм; DC jack 2.5 мм; 30-pin Samsung; 30-pin Apple; Lightning
|  |  |  | Наличие изолированных ячеек для размещения телефона | Нет; Да
|  |  |  | Наличие функции Wi-Fi | Нет; Да
|  |  |  | Наличие системы видеонаблюдения | Нет; Да
|  |  |  | Наличие принтера для печати чека | Нет; Да
|  |  |  | Наличие сенсорной панели | Нет; Да
|  |  |  | Наличие картоприемника | Нет; Да
|  |  |  | Наличие дисплея | Нет; Да
|  |  |  | Наличие функции Bluetooth | Нет; Да
|  |  |  | Наличие кассового аппарата | Нет; Да
|  |  |  | Антивандальное исполнение | Нет; Да
|  |  |  | Материал корпуса | Пластик; Алюминий; Сталь
|  |  |  | Тип установки | Мобильная; Стационарная
|  |  |  | Тип исполнения | Настенная
26.20.11.110-00000146 | Стойка для зарядки мобильных устройств | Штука | 2021-05-22 | Источник питания | Солнечная энергия; Электроэнергия
|  |  |  | Наличие функции СМС оповещения | Нет; Да
|  |  |  | Количество розеток | >30; >20 и ≤30; >15 и ≤20; >10 и ≤15; ≤10 | Штука
|  |  |  | Тип подключения | Беспроводное; Проводное
|  |  |  | Наличие функции e-mail оповещения | Нет; Да
|  |  |  | Наличие экрана | Нет; Да
|  |  |  | Наличие монетоприемника | Нет; Да
|  |  |  | Количество портов/ячеек | >30; >20 и ≤30; >15 и ≤20; >10 и ≤15; ≤10 | Штука
|  |  |  | Наличие купюроприемника | Нет; Да
|  |  |  | Тип подключаемого кабеля | USB type C; mini USB; micro USB; DC jack 3.5 мм; DC jack 2.5 мм; 30-pin Samsung; 30-pin Apple; Lightning
|  |  |  | Наличие изолированных ячеек для размещения телефона | Нет; Да
|  |  |  | Наличие функции Wi-Fi | Нет; Да
|  |  |  | Наличие системы видеонаблюдения | Нет; Да
|  |  |  | Наличие принтера для печати чека | Нет; Да
|  |  |  | Наличие сенсорной панели | Нет; Да
|  |  |  | Наличие картоприемника | Нет; Да
|  |  |  | Наличие дисплея | Нет; Да
|  |  |  | Наличие функции Bluetooth | Нет; Да
|  |  |  | Наличие кассового аппарата | Нет; Да
|  |  |  | Антивандальное исполнение | Нет; Да
|  |  |  | Материал корпуса | Пластик; Алюминий; Сталь
|  |  |  | Тип установки | Мобильная; Стационарная
|  |  |  | Тип исполнения | Напольная
31.09.11.120-00000012 | Стойка для презентационного оборудования | Штука | 2020-11-02 | Количество полок | &gt; 1; 1; Без полок
|  |  |  | Наличие полки под видеокамеру, фотокамеру | Нет; Да
|  |  |  | Количество размещаемых мониторов | 2; 1;
|  |  |  | Тип размещаемого оборудования | Планшетный компьютер; Монитор, подключаемый к компьютеру; Интерактивная панель; Интерактивная доска; Телевизор
|  |  |  | Вид стойки по конструктивному исполнению | Стационарная; Мобильная
|  |  |  | Максимальный размер диагонали размещаемого оборудования | ≥105; ≥100 и <105; ≥95 и <100; ≥90 и <95; ≥85 и <90; ≥80 и <85; ≥75 и <80; ≥70 и <75; ≥65 и <70; ≥60 и <65; ≥55 и <60; ≥50 и <55; ≥45 и <50; ≥40 и <45; ≥35 и <40; ≥30 и <35; ≥10 и <30; <10 | Дюйм (25,4 мм)
|  |  |  | Общая максимальная нагрузка | ≥100; ≥80 и <100; ≥60 и <80; ≥40 и <60; ≥20 и <40; <20 | Килограмм
|  |  |  | Возможность поворота | Нет; Да
|  |  |  | Возможность регулировки по высоте | Нет; Да
|  |  |  | Возможность наклона | Нет; Да
|  |  |  | Наличие кабель-канала | Нет; Да
31.09.11.120-00000011 | Стойка для презентационного оборудования | Штука | 2020-11-02 | Количество полок | &gt; 1; 1; Без полок
|  |  |  | Наличие полки под видеокамеру, фотокамеру | Нет; Да
|  |  |  | Количество размещаемых мониторов | 2; 1;
|  |  |  | Тип размещаемого оборудования | Планшетный компьютер; Монитор, подключаемый к компьютеру; Интерактивная панель; Интерактивная доска; Телевизор
|  |  |  | Вид стойки по конструктивному исполнению | Стационарная; Мобильная
|  |  |  | Максимальный размер диагонали размещаемого оборудования | ≥105; ≥100 и <105; ≥95 и <100; ≥90 и <95; ≥85 и <90; ≥80 и <85; ≥75 и <80; ≥70 и <75; ≥65 и <70; ≥60 и <65; ≥55 и <60; ≥50 и <55; ≥45 и <50; ≥40 и <45; ≥35 и <40; ≥30 и <35; ≥10 и <30; <10 | Дюйм (25,4 мм)
|  |  |  | Общая максимальная нагрузка | ≥100; ≥80 и <100; ≥60 и <80; ≥40 и <60; ≥20 и <40; <20 | Килограмм
|  |  |  | Возможность поворота | Нет; Да
|  |  |  | Возможность регулировки по высоте | Нет; Да
|  |  |  | Возможность наклона | Нет; Да
|  |  |  | Наличие кабель-канала | Нет; Да
26.60.11.130-00000048 | Стол для пациента для ангиографической рентгеновской системы, с электропитанием | Штука | 2019-07-01
26.60.11.130-00000059 | Стол для пациента для флюороскопической рентгеновской системы, с электропитанием | Штука | 2019-07-01
26.60.11.130-00000007 | Стол для пациента рентгеновской терапевтической системы, без электропитания | Штука | 2019-07-01
26.60.11.130-00000041 | Стол для пациента системы рентгеновской компьютерной томографии, с электропитанием | Штука | 2021-05-28
26.60.13.190-00000119 | Стол для реанимации новорожденных | Штука | 2019-07-01
32.99.53.130-00000336 | Стрелковый тренажер | Комплект | 2021-04-01 | Комплектация | Акустическая система; Ноутбук; Лазерное считывающее устройство; Обучающее программное обеспечение; Лазерная винтовка; Лазерный автомат; Лазерный пистолет
32.99.53.130-00000335 | Стрелковый тренажер | Комплект | 2021-04-01 | Комплектация | Акустическая система; Ноутбук; Лазерное считывающее устройство; Обучающее программное обеспечение; Лазерная винтовка; Лазерный автомат; Лазерный пистолет
26.11.30.000-00000001 | Схемы интегральные электронные | Штука | 2023-01-01
26.60.12.119-00000072 | Счетная камера для микроскопа ИВД | Упаковка | 2020-09-14 | Материал | Полистирол; Оптическое стекло
|  |  |  | Количество отделений | 10; | Штука
|  |  |  | Ширина | 32; 3; 25; | Миллиметр
|  |  |  | Длина | 8; 76; | Миллиметр
|  |  |  | Исследуемый биологический материал | Осадок мочи; Сперма; Спинно-мозговая жидкость; Суспензия кала; Моча; Кровь
|  |  |  | Общая площадь сетки | 100; 16; 10; 9; 5,7600; 5; | Квадратный миллиметр
|  |  |  | Глубина | 1,5000; 0,5000; 0,2000; 0,1000; | Миллиметр
26.60.12.119-00000091 | Счетная камера для микроскопа ИВД | Упаковка | 2020-09-14 | Материал | Оптическое стекло
|  |  |  | Ширина | 25; | Миллиметр
|  |  |  | Длина | 76; | Миллиметр
|  |  |  | Исследуемый биологический материал | Кровь
|  |  |  | Общая площадь сетки | 9; | Квадратный миллиметр
|  |  |  | Глубина | 0,1000; | Миллиметр
26.60.12.119-00000090 | Счетная камера для микроскопа ИВД | Упаковка | 2020-09-14 | Материал | Оптическое стекло
|  |  |  | Ширина | 32; | Миллиметр
|  |  |  | Длина | 76; | Миллиметр
|  |  |  | Исследуемый биологический материал | Кровь
|  |  |  | Общая площадь сетки | 5; | Квадратный миллиметр
|  |  |  | Глубина | 0,1000; | Миллиметр
26.60.12.119-00000089 | Счетная камера для микроскопа ИВД | Упаковка | 2020-09-14 | Материал | Оптическое стекло
|  |  |  | Ширина | 32; | Миллиметр
|  |  |  | Длина | 76; | Миллиметр
|  |  |  | Исследуемый биологический материал | Кровь
|  |  |  | Общая площадь сетки | 5,7600; | Квадратный миллиметр
|  |  |  | Глубина | 0,1000; | Миллиметр
26.60.12.119-00000088 | Счетная камера для микроскопа ИВД | Упаковка | 2020-09-14 | Материал | Оптическое стекло
|  |  |  | Ширина | 32; | Миллиметр
|  |  |  | Длина | 76; | Миллиметр
|  |  |  | Исследуемый биологический материал | Кровь
|  |  |  | Общая площадь сетки | 5; | Квадратный миллиметр
|  |  |  | Глубина | 0,2000; | Миллиметр
26.60.12.119-00000087 | Счетная камера для микроскопа ИВД | Упаковка | 2020-09-14 | Материал | Оптическое стекло
|  |  |  | Ширина | 32; | Миллиметр
|  |  |  | Длина | 76; | Миллиметр
|  |  |  | Исследуемый биологический материал | Кровь
|  |  |  | Общая площадь сетки | 9; | Квадратный миллиметр
|  |  |  | Глубина | 0,1000; | Миллиметр
26.60.12.119-00000086 | Счетная камера для микроскопа ИВД | Упаковка | 2020-09-14 | Материал | Оптическое стекло
|  |  |  | Ширина | 32; | Миллиметр
|  |  |  | Длина | 76; | Миллиметр
|  |  |  | Исследуемый биологический материал | Кровь
|  |  |  | Общая площадь сетки | 100; | Квадратный миллиметр
|  |  |  | Глубина | 0,5000; | Миллиметр
26.60.12.119-00000085 | Счетная камера для микроскопа ИВД | Упаковка | 2020-09-14 | Материал | Оптическое стекло
|  |  |  | Ширина | 25; | Миллиметр
|  |  |  | Длина | 76; | Миллиметр
|  |  |  | Исследуемый биологический материал | Спинно-мозговая жидкость
|  |  |  | Общая площадь сетки | 16; | Квадратный миллиметр
|  |  |  | Глубина | 0,2000; | Миллиметр
26.60.12.119-00000084 | Счетная камера для микроскопа ИВД | Упаковка | 2020-09-14 | Материал | Оптическое стекло
|  |  |  | Ширина | 32; | Миллиметр
|  |  |  | Длина | 76; | Миллиметр
|  |  |  | Исследуемый биологический материал | Спинно-мозговая жидкость
|  |  |  | Общая площадь сетки | 9; | Квадратный миллиметр
|  |  |  | Глубина | 0,1000; | Миллиметр
26.60.12.119-00000083 | Счетная камера для микроскопа ИВД | Упаковка | 2020-09-14 | Материал | Оптическое стекло
|  |  |  | Ширина | 32; | Миллиметр
|  |  |  | Длина | 76; | Миллиметр
|  |  |  | Исследуемый биологический материал | Спинно-мозговая жидкость
|  |  |  | Общая площадь сетки | 16; | Квадратный миллиметр
|  |  |  | Глубина | 0,2000; | Миллиметр
26.60.12.119-00000082 | Счетная камера для микроскопа ИВД | Упаковка | 2020-09-14 | Материал | Оптическое стекло
|  |  |  | Ширина | 32; | Миллиметр
|  |  |  | Длина | 76; | Миллиметр
|  |  |  | Исследуемый биологический материал | Спинно-мозговая жидкость
|  |  |  | Общая площадь сетки | 100; | Квадратный миллиметр
|  |  |  | Глубина | 0,5000; | Миллиметр
26.60.12.119-00000081 | Счетная камера для микроскопа ИВД | Упаковка | 2020-09-14 | Материал | Оптическое стекло
|  |  |  | Ширина | 32; | Миллиметр
|  |  |  | Длина | 76; | Миллиметр
|  |  |  | Исследуемый биологический материал | Суспензия кала
|  |  |  | Общая площадь сетки | 100; | Квадратный миллиметр
|  |  |  | Глубина | 1,5000; | Миллиметр
26.60.12.119-00000080 | Счетная камера для микроскопа ИВД | Упаковка | 2020-09-14 | Материал | Оптическое стекло
|  |  |  | Ширина | 32; | Миллиметр
|  |  |  | Длина | 76; | Миллиметр
|  |  |  | Исследуемый биологический материал | Моча
|  |  |  | Общая площадь сетки | 10; | Квадратный миллиметр
|  |  |  | Глубина | 0,1000; | Миллиметр
26.60.12.119-00000079 | Счетная камера для микроскопа ИВД | Упаковка | 2020-09-14 | Материал | Оптическое стекло
|  |  |  | Ширина | 32; | Миллиметр
|  |  |  | Длина | 76; | Миллиметр
|  |  |  | Исследуемый биологический материал | Осадок мочи
|  |  |  | Общая площадь сетки | 16; | Квадратный миллиметр
|  |  |  | Глубина | 0,2000; | Миллиметр
26.60.12.119-00000078 | Счетная камера для микроскопа ИВД | Упаковка | 2020-09-14 | Материал | Оптическое стекло
|  |  |  | Ширина | 25; | Миллиметр
|  |  |  | Длина | 76; | Миллиметр
|  |  |  | Исследуемый биологический материал | Сперма
|  |  |  | Общая площадь сетки | 9; | Квадратный миллиметр
|  |  |  | Глубина | 0,1000; | Миллиметр
26.60.12.119-00000077 | Счетная камера для микроскопа ИВД | Упаковка | 2020-09-14 | Материал | Полистирол
|  |  |  | Количество отделений | 10; | Штука
|  |  |  | Ширина | 3; | Миллиметр
|  |  |  | Длина | 8; | Миллиметр
|  |  |  | Исследуемый биологический материал | Кровь
26.60.12.119-00000076 | Счетная камера для микроскопа ИВД | Упаковка | 2020-09-14 | Материал | Полистирол
|  |  |  | Количество отделений | 10; | Штука
|  |  |  | Ширина | 3; | Миллиметр
|  |  |  | Длина | 8; | Миллиметр
|  |  |  | Исследуемый биологический материал | Моча
26.60.12.119-00000075 | Счетная камера для микроскопа ИВД | Упаковка | 2020-09-14 | Материал | Полистирол
|  |  |  | Количество отделений | 10; | Штука
|  |  |  | Ширина | 3; | Миллиметр
|  |  |  | Длина | 8; | Миллиметр
|  |  |  | Исследуемый биологический материал | Суспензия кала
26.60.12.119-00000074 | Счетная камера для микроскопа ИВД | Упаковка | 2020-09-14 | Материал | Полистирол
|  |  |  | Количество отделений | 10; | Штука
|  |  |  | Ширина | 3; | Миллиметр
|  |  |  | Длина | 8; | Миллиметр
|  |  |  | Исследуемый биологический материал | Спинно-мозговая жидкость
26.60.12.119-00000073 | Счетная камера для микроскопа ИВД | Упаковка | 2020-09-14 | Материал | Полистирол
|  |  |  | Количество отделений | 10; | Штука
|  |  |  | Ширина | 3; | Миллиметр
|  |  |  | Длина | 8; | Миллиметр
|  |  |  | Исследуемый биологический материал | Сперма
26.60.12.119-00000431 | Счетчик форменных элементов крови | Штука | 2020-09-14 | Электропитание | Автономное; От сети
|  |  |  | Количество счетных каналов | 24; 22; 18; 16; | Единица
26.60.12.119-00000430 | Счетчик форменных элементов крови | Штука | 2020-09-14 | Электропитание | От сети
|  |  |  | Количество счетных каналов | 16; | Единица
26.60.12.119-00000429 | Счетчик форменных элементов крови | Штука | 2020-09-14 | Электропитание | Автономное
|  |  |  | Количество счетных каналов | 16; | Единица
26.60.12.119-00000428 | Счетчик форменных элементов крови | Штука | 2020-09-14 | Электропитание | От сети
|  |  |  | Количество счетных каналов | 18; | Единица
26.60.12.119-00000427 | Счетчик форменных элементов крови | Штука | 2020-09-14 | Электропитание | От сети
|  |  |  | Количество счетных каналов | 22; | Единица
26.60.12.119-00000426 | Счетчик форменных элементов крови | Штука | 2020-09-14 | Электропитание | От сети
|  |  |  | Количество счетных каналов | 24; | Единица
26.51.63.130-00000005 | Счетчик электроэнергии | Штука | 2021-04-01 | Максимальный ток | >100; ≥80 и ≤100; ≥60 и <80; ≥40 и <60; <40 | Ампер
|  |  |  | Номинальный ток | >5 и ≤10; ≥1 и ≤5 | Ампер
|  |  |  | Способ монтажа | На винты; Щитовой; На панель; На DIN-рейку
|  |  |  | Тип отсчетного устройства | Электронный; Механический
|  |  |  | Тип | Многотарифный; Однотарифный
|  |  |  | Количество фаз | 3; 1;
|  |  |  | Максимальная температура эксплуатации | ≥70; ≥50; ≥20 | Градус Цельсия
|  |  |  | Род учитываемой энергии | Реактивная; Активная
|  |  |  | Класс точности | 2.0; 1.0; 0,5S; 0,5
|  |  |  | Номинальное напряжение | ≥380; ≥230 и <380; <230 | Вольт
|  |  |  | Минимальная температура эксплуатации | ≤-20; ≤-40 | Градус Цельсия
26.51.63.130-00000004 | Счетчик электроэнергии | Штука | 2021-04-01 | Максимальный ток | >100; ≥80 и ≤100; ≥60 и <80; ≥40 и <60; <40 | Ампер
|  |  |  | Номинальный ток | >5 и ≤10; ≥1 и ≤5 | Ампер
|  |  |  | Способ монтажа | На винты; Щитовой; На панель; На DIN-рейку
|  |  |  | Тип отсчетного устройства | Электронный; Механический
|  |  |  | Тип | Многотарифный
|  |  |  | Количество фаз | 3;
|  |  |  | Максимальная температура эксплуатации | ≥70; ≥50; ≥20 | Градус Цельсия
|  |  |  | Род учитываемой энергии | Реактивная; Активная
|  |  |  | Класс точности | 2.0; 1.0; 0,5S; 0,5
|  |  |  | Номинальное напряжение | ≥380; ≥230 и <380; <230 | Вольт
|  |  |  | Минимальная температура эксплуатации | ≤-20; ≤-40 | Градус Цельсия
26.51.63.130-00000003 | Счетчик электроэнергии | Штука | 2021-04-01 | Максимальный ток | >100; ≥80 и ≤100; ≥60 и <80; ≥40 и <60; <40 | Ампер
|  |  |  | Номинальный ток | >5 и ≤10; ≥1 и ≤5 | Ампер
|  |  |  | Способ монтажа | На винты; Щитовой; На панель; На DIN-рейку
|  |  |  | Тип отсчетного устройства | Электронный; Механический
|  |  |  | Тип | Однотарифный
|  |  |  | Количество фаз | 3;
|  |  |  | Максимальная температура эксплуатации | ≥70; ≥50; ≥20 | Градус Цельсия
|  |  |  | Род учитываемой энергии | Реактивная; Активная
|  |  |  | Класс точности | 2.0; 1.0; 0,5S; 0,5
|  |  |  | Номинальное напряжение | ≥380; ≥230 и <380; <230 | Вольт
|  |  |  | Минимальная температура эксплуатации | ≤-20; ≤-40 | Градус Цельсия
26.51.63.130-00000002 | Счетчик электроэнергии | Штука | 2021-04-01 | Максимальный ток | >100; ≥80 и ≤100; ≥60 и <80; ≥40 и <60; <40 | Ампер
|  |  |  | Номинальный ток | >5 и ≤10; ≥1 и ≤5 | Ампер
|  |  |  | Способ монтажа | На винты; Щитовой; На панель; На DIN-рейку
|  |  |  | Тип отсчетного устройства | Электронный; Механический
|  |  |  | Тип | Многотарифный
|  |  |  | Количество фаз | 1;
|  |  |  | Максимальная температура эксплуатации | ≥70; ≥50; ≥20 | Градус Цельсия
|  |  |  | Род учитываемой энергии | Реактивная; Активная
|  |  |  | Класс точности | 2.0; 1.0; 0,5S; 0,5
|  |  |  | Номинальное напряжение | ≥380; ≥230 и <380; <230 | Вольт
|  |  |  | Минимальная температура эксплуатации | ≤-20; ≤-40 | Градус Цельсия
26.51.63.130-00000001 | Счетчик электроэнергии | Штука | 2021-04-01 | Максимальный ток | >100; ≥80 и ≤100; ≥60 и <80; ≥40 и <60; <40 | Ампер
|  |  |  | Номинальный ток | >5 и ≤10; ≥1 и ≤5 | Ампер
|  |  |  | Способ монтажа | На винты; Щитовой; На панель; На DIN-рейку
|  |  |  | Тип отсчетного устройства | Электронный; Механический
|  |  |  | Тип | Однотарифный
|  |  |  | Количество фаз | 1;
|  |  |  | Максимальная температура эксплуатации | ≥70; ≥50; ≥20 | Градус Цельсия
|  |  |  | Род учитываемой энергии | Реактивная; Активная
|  |  |  | Класс точности | 2.0; 1.0; 0,5S; 0,5
|  |  |  | Номинальное напряжение | ≥380; ≥230 и <380; <230 | Вольт
|  |  |  | Минимальная температура эксплуатации | ≤-20; ≤-40 | Градус Цельсия
26.20.30.000-00000003 | Считыватель документов | Штука | 2021-04-01 | Наличие ИК источники освещения (LED) | Нет; Да
|  |  |  | Наличие УФ источники освещения (LED) | Нет; Да
|  |  |  | Интерфейс | RS232; LAN/WLAN; USB
|  |  |  | Тип смарт-карт | Асинхронная Т=1; Асинхронная Т=0
|  |  |  | Тип документов | Удостоверение личности; Проездная карта; Дебетовые/кредитные документы; Виза; Специальная карта; Банковская карта; ID карта; СНИЛС; Разрешение на проживание; Свидетельство о регистрации транспортного средства; Посадочный талон; Водительские права; Свидетельство о рождении; Заграничный паспорт гражданина Российской Федерации; Паспорт гражданина Российской Федерации; Паспорт иностарнного гражданина
|  |  |  | Электропитание через USB-порт | Нет; Да
|  |  |  | Стандарты RFID-считывателя | PKI 1.1; ICAO LDS 1.7; ICAO 9303; ISO 7816; ISO 14443
|  |  |  | Размер кадра, pixels | 2048х1536; 1024х1280
|  |  |  | Стандарты SMARTCARD считывателей | ISO/IEC 7816-1,-2,-3,-4;EMV2000 4.1,Level 1
|  |  |  | Наличие белого источника освещения (LED) | Нет; Да
|  |  |  | Функция Антиколлизия RFID считывателя | Нет; Да
|  |  |  | Поле зрения, мм | ≥130х≥100; ≥128х≥88; ≤128х≥88; ≥94х≤131; ≥94х≥131
|  |  |  | Разрешение, ppi | ≥700; ≥400; ≥200; <200
|  |  |  | Исполнение | Переносной; Настольный
|  |  |  | Скорость обмена информацией RFIDсчитывателя, Кбод | ≥848; <848
|  |  |  | Тип чипов RFID-считывателя | В; А
|  |  |  | Наличие индикаторов (LED) состояния прибора и результата обработки | Нет; Да
|  |  |  | Наличие коаксиальный белый источники освещения (LED) | Нет; Да
26.20.30.000-00000002 | Считыватель документов | Штука | 2021-04-01 | Наличие ИК источники освещения (LED) | Нет; Да
|  |  |  | Наличие УФ источники освещения (LED) | Нет; Да
|  |  |  | Интерфейс | RS232; LAN/WLAN; USB
|  |  |  | Тип смарт-карт | Асинхронная Т=1; Асинхронная Т=0
|  |  |  | Тип документов | Удостоверение личности; Проездная карта; Дебетовые/кредитные документы; Виза; Специальная карта; Банковская карта; ID карта; СНИЛС; Разрешение на проживание; Свидетельство о регистрации транспортного средства; Посадочный талон; Водительские права; Свидетельство о рождении; Заграничный паспорт гражданина Российской Федерации; Паспорт гражданина Российской Федерации; Паспорт иностарнного гражданина
|  |  |  | Электропитание через USB-порт | Нет; Да
|  |  |  | Стандарты RFID-считывателя | ICAO LDS 1.7; ICAO 9303; ISO 7816; ISO 14443; PKI 1.1
|  |  |  | Размер кадра, pixels | 2048х1536; 1024х1280
|  |  |  | Стандарты SMARTCARD считывателей | ISO/IEC 7816-1,-2,-3,-4;EMV2000 4.1,Level 1
|  |  |  | Наличие белого источника освещения (LED) | Нет; Да
|  |  |  | Функция Антиколлизия RFID считывателя | Нет; Да
|  |  |  | Поле зрения, мм | ≥130х≥100; ≥128х≥88; ≤128х≥88; ≥94х≤131; ≥94х≥131
|  |  |  | Разрешение, ppi | ≥700; ≥400; ≥200; <200
|  |  |  | Исполнение | Переносной; Настольный
|  |  |  | Скорость обмена информацией RFIDсчитывателя, Кбод | ≥848; <848
|  |  |  | Тип чипов RFID-считывателя | В; А
|  |  |  | Наличие индикаторов (LED) состояния прибора и результата обработки | Нет; Да
|  |  |  | Наличие коаксиальный белый источники освещения (LED) | Нет; Да
26.60.12.119-00000520 | Считывающее устройство для микропланшетов ИВД | Штука | 2020-09-18 | Формат загрузки | Стрипы; Планшеты
|  |  |  | Шейкер | Нет; Есть
|  |  |  | Вид | Полуавтоматический; Автоматический
|  |  |  | Измеряемый параметр | Люминесценция; Флуоресценция; Оптическая плотность
|  |  |  | Тип устройства (оптическая схема) | Восьмиканальный; Одноканальный; Двенадцатиканальный
|  |  |  | Спектральный диапазон, нм | ≥340 и ≤850; ≥340 и ≤900; ≥200 и ≤999; ≥405 и ≤700; ≥230 и ≤1000; ≥400 и ≤630; ≥400 и ≤700; ≥450 и ≤492; ≥400 и ≤750
|  |  |  | Количество лунок в планшете/стрипе | ≥96 и ≤384; ≥6 и ≤384; ≥8 и ≤12; ≥48 и ≤968; 96; | Штука
|  |  |  | Инкубатор/термостат | Есть; Нет
|  |  |  | Динамический диапазон оптической плотности | ≥0,0300 и ≤4; ≤4,5000; ≤4; ≤3,5000; ≤3; ≤2,5000; ≤2; ≤6
26.60.12.119-00000519 | Считывающее устройство для микропланшетов ИВД | Штука | 2019-06-01 | Формат загрузки | Планшеты
|  |  |  | Шейкер | Есть
|  |  |  | Вид | Автоматический
|  |  |  | Измеряемый параметр | Оптическая плотность
|  |  |  | Тип устройства (оптическая схема) | Восьмиканальный
|  |  |  | Спектральный диапазон, нм | ≥400 и ≤750
|  |  |  | Количество лунок в планшете/стрипе | 96; | Штука
|  |  |  | Инкубатор/термостат | Нет
|  |  |  | Динамический диапазон оптической плотности | ≤2
26.60.12.119-00000518 | Считывающее устройство для микропланшетов ИВД | Штука | 2019-06-01 | Формат загрузки | Планшеты
|  |  |  | Шейкер | Есть
|  |  |  | Вид | Полуавтоматический
|  |  |  | Измеряемый параметр | Оптическая плотность
|  |  |  | Тип устройства (оптическая схема) | Одноканальный
|  |  |  | Спектральный диапазон, нм | ≥400 и ≤750
|  |  |  | Количество лунок в планшете/стрипе | 96; | Штука
|  |  |  | Инкубатор/термостат | Нет
|  |  |  | Динамический диапазон оптической плотности | ≤2
26.60.12.119-00000517 | Считывающее устройство для микропланшетов ИВД | Штука | 2019-06-01 | Формат загрузки | Планшеты
|  |  |  | Шейкер | Есть
|  |  |  | Вид | Полуавтоматический
|  |  |  | Измеряемый параметр | Оптическая плотность
|  |  |  | Тип устройства (оптическая схема) | Восьмиканальный
|  |  |  | Спектральный диапазон, нм | ≥400 и ≤750
|  |  |  | Количество лунок в планшете/стрипе | 96; | Штука
|  |  |  | Инкубатор/термостат | Нет
|  |  |  | Динамический диапазон оптической плотности | ≤2
26.60.12.119-00000516 | Считывающее устройство для микропланшетов ИВД | Штука | 2019-06-01 | Формат загрузки | Планшеты
|  |  |  | Шейкер | Есть
|  |  |  | Вид | Автоматический
|  |  |  | Измеряемый параметр | Оптическая плотность
|  |  |  | Тип устройства (оптическая схема) | Одноканальный
|  |  |  | Спектральный диапазон, нм | ≥400 и ≤750
|  |  |  | Количество лунок в планшете/стрипе | 96; | Штука
|  |  |  | Инкубатор/термостат | Нет
|  |  |  | Динамический диапазон оптической плотности | ≤2
26.60.12.119-00000515 | Считывающее устройство для микропланшетов ИВД | Штука | 2019-06-01 | Формат загрузки | Стрипы
|  |  |  | Шейкер | Нет
|  |  |  | Вид | Полуавтоматический
|  |  |  | Измеряемый параметр | Оптическая плотность
|  |  |  | Тип устройства (оптическая схема) | Восьмиканальный
|  |  |  | Спектральный диапазон, нм | ≥450 и ≤492
|  |  |  | Количество лунок в планшете/стрипе | 8; | Штука
|  |  |  | Инкубатор/термостат | Нет
|  |  |  | Динамический диапазон оптической плотности | ≤2,5000
26.60.12.119-00000514 | Считывающее устройство для микропланшетов ИВД | Штука | 2019-06-01 | Формат загрузки | Стрипы
|  |  |  | Шейкер | Нет
|  |  |  | Вид | Полуавтоматический
|  |  |  | Измеряемый параметр | Оптическая плотность
|  |  |  | Тип устройства (оптическая схема) | Одноканальный
|  |  |  | Спектральный диапазон, нм | ≥400 и ≤630
|  |  |  | Количество лунок в планшете/стрипе | ≥8 и ≤12 | Штука
|  |  |  | Инкубатор/термостат | Нет
|  |  |  | Динамический диапазон оптической плотности | ≤3
26.60.12.119-00000513 | Считывающее устройство для микропланшетов ИВД | Штука | 2019-06-01 | Формат загрузки | Планшеты
|  |  |  | Шейкер | Есть
|  |  |  | Вид | Автоматический
|  |  |  | Измеряемый параметр | Оптическая плотность
|  |  |  | Тип устройства (оптическая схема) | Одноканальный
|  |  |  | Спектральный диапазон, нм | ≥230 и ≤1000
|  |  |  | Количество лунок в планшете/стрипе | ≥6 и ≤384 | Штука
|  |  |  | Инкубатор/термостат | Нет
|  |  |  | Динамический диапазон оптической плотности | ≤3
26.60.12.119-00000512 | Считывающее устройство для микропланшетов ИВД | Штука | 2019-06-01 | Формат загрузки | Планшеты
|  |  |  | Шейкер | Есть
|  |  |  | Вид | Автоматический
|  |  |  | Измеряемый параметр | Флуоресценция
|  |  |  | Тип устройства (оптическая схема) | Одноканальный
|  |  |  | Спектральный диапазон, нм | ≥230 и ≤1000
|  |  |  | Количество лунок в планшете/стрипе | ≥6 и ≤384 | Штука
|  |  |  | Инкубатор/термостат | Нет
|  |  |  | Динамический диапазон оптической плотности | ≤3
26.60.12.119-00000511 | Считывающее устройство для микропланшетов ИВД | Штука | 2019-06-01 | Формат загрузки | Планшеты
|  |  |  | Шейкер | Нет
|  |  |  | Вид | Полуавтоматический
|  |  |  | Измеряемый параметр | Оптическая плотность
|  |  |  | Тип устройства (оптическая схема) | Восьмиканальный
|  |  |  | Спектральный диапазон, нм | ≥400 и ≤700
|  |  |  | Количество лунок в планшете/стрипе | ≥48 и ≤96 | Штука
|  |  |  | Инкубатор/термостат | Нет
|  |  |  | Динамический диапазон оптической плотности | ≤2,5000
26.60.12.119-00000510 | Считывающее устройство для микропланшетов ИВД | Штука | 2019-06-01 | Формат загрузки | Планшеты
|  |  |  | Шейкер | Есть
|  |  |  | Вид | Автоматический
|  |  |  | Измеряемый параметр | Оптическая плотность
|  |  |  | Тип устройства (оптическая схема) | Одноканальный
|  |  |  | Спектральный диапазон, нм | ≥405 и ≤700
|  |  |  | Количество лунок в планшете/стрипе | 96; | Штука
|  |  |  | Инкубатор/термостат | Нет
|  |  |  | Динамический диапазон оптической плотности | ≤3,5000
26.60.12.119-00000509 | Считывающее устройство для микропланшетов ИВД | Штука | 2019-06-01 | Формат загрузки | Планшеты
|  |  |  | Шейкер | Нет
|  |  |  | Вид | Автоматический
|  |  |  | Измеряемый параметр | Оптическая плотность
|  |  |  | Тип устройства (оптическая схема) | Одноканальный
|  |  |  | Спектральный диапазон, нм | ≥405 и ≤700
|  |  |  | Количество лунок в планшете/стрипе | 96; | Штука
|  |  |  | Инкубатор/термостат | Нет
|  |  |  | Динамический диапазон оптической плотности | ≤3,5000
26.60.12.119-00000508 | Считывающее устройство для микропланшетов ИВД | Штука | 2019-06-01 | Формат загрузки | Планшеты
|  |  |  | Шейкер | Есть
|  |  |  | Вид | Полуавтоматический
|  |  |  | Измеряемый параметр | Оптическая плотность
|  |  |  | Тип устройства (оптическая схема) | Одноканальный
|  |  |  | Спектральный диапазон, нм | ≥340 и ≤850
|  |  |  | Количество лунок в планшете/стрипе | ≥96 и ≤384 | Штука
|  |  |  | Инкубатор/термостат | Есть
|  |  |  | Динамический диапазон оптической плотности | ≤6
26.60.12.119-00000507 | Считывающее устройство для микропланшетов ИВД | Штука | 2019-06-01 | Формат загрузки | Планшеты
|  |  |  | Шейкер | Нет
|  |  |  | Вид | Автоматический
|  |  |  | Измеряемый параметр | Оптическая плотность
|  |  |  | Тип устройства (оптическая схема) | Одноканальный
|  |  |  | Спектральный диапазон, нм | ≥405 и ≤700
|  |  |  | Количество лунок в планшете/стрипе | 96; | Штука
|  |  |  | Инкубатор/термостат | Нет
|  |  |  | Динамический диапазон оптической плотности | ≤4,5000
26.60.12.119-00000506 | Считывающее устройство для микропланшетов ИВД | Штука | 2019-06-01 | Формат загрузки | Планшеты
|  |  |  | Шейкер | Нет
|  |  |  | Вид | Полуавтоматический
|  |  |  | Измеряемый параметр | Оптическая плотность
|  |  |  | Тип устройства (оптическая схема) | Одноканальный
|  |  |  | Спектральный диапазон, нм | ≥405 и ≤700
|  |  |  | Количество лунок в планшете/стрипе | 96; | Штука
|  |  |  | Инкубатор/термостат | Нет
|  |  |  | Динамический диапазон оптической плотности | ≤4,5000
26.60.12.119-00000505 | Считывающее устройство для микропланшетов ИВД | Штука | 2019-06-01 | Формат загрузки | Планшеты
|  |  |  | Шейкер | Нет
|  |  |  | Вид | Полуавтоматический
|  |  |  | Измеряемый параметр | Люминесценция
|  |  |  | Тип устройства (оптическая схема) | Одноканальный
|  |  |  | Спектральный диапазон, нм | ≥405 и ≤700
|  |  |  | Количество лунок в планшете/стрипе | 96; | Штука
|  |  |  | Инкубатор/термостат | Нет
|  |  |  | Динамический диапазон оптической плотности | ≤4,5000
26.60.12.119-00000504 | Считывающее устройство для микропланшетов ИВД | Штука | 2019-06-01 | Формат загрузки | Планшеты
|  |  |  | Шейкер | Нет
|  |  |  | Вид | Автоматический
|  |  |  | Измеряемый параметр | Люминесценция
|  |  |  | Тип устройства (оптическая схема) | Одноканальный
|  |  |  | Спектральный диапазон, нм | ≥405 и ≤700
|  |  |  | Количество лунок в планшете/стрипе | 96; | Штука
|  |  |  | Инкубатор/термостат | Нет
|  |  |  | Динамический диапазон оптической плотности | ≤4,5000
26.60.12.119-00000503 | Считывающее устройство для микропланшетов ИВД | Штука | 2019-06-01 | Формат загрузки | Планшеты
|  |  |  | Шейкер | Есть
|  |  |  | Вид | Автоматический
|  |  |  | Измеряемый параметр | Оптическая плотность
|  |  |  | Тип устройства (оптическая схема) | Одноканальный
|  |  |  | Спектральный диапазон, нм | ≥340 и ≤900
|  |  |  | Количество лунок в планшете/стрипе | 96; | Штука
|  |  |  | Инкубатор/термостат | Нет
|  |  |  | Динамический диапазон оптической плотности | ≥0,0300 и ≤4
26.60.12.119-00000502 | Считывающее устройство для микропланшетов ИВД | Штука | 2019-06-01 | Формат загрузки | Планшеты
|  |  |  | Шейкер | Нет
|  |  |  | Вид | Автоматический
|  |  |  | Измеряемый параметр | Оптическая плотность
|  |  |  | Тип устройства (оптическая схема) | Одноканальный
|  |  |  | Спектральный диапазон, нм | ≥340 и ≤900
|  |  |  | Количество лунок в планшете/стрипе | 96; | Штука
|  |  |  | Инкубатор/термостат | Нет
|  |  |  | Динамический диапазон оптической плотности | ≥0,0300 и ≤4
26.60.12.119-00000501 | Считывающее устройство для микропланшетов ИВД | Штука | 2019-06-01 | Формат загрузки | Стрипы
|  |  |  | Шейкер | Есть
|  |  |  | Вид | Автоматический
|  |  |  | Измеряемый параметр | Оптическая плотность
|  |  |  | Тип устройства (оптическая схема) | Одноканальный
|  |  |  | Спектральный диапазон, нм | ≥340 и ≤900
|  |  |  | Количество лунок в планшете/стрипе | 96; | Штука
|  |  |  | Инкубатор/термостат | Нет
|  |  |  | Динамический диапазон оптической плотности | ≥0,0300 и ≤4
26.60.12.119-00000500 | Считывающее устройство для микропланшетов ИВД | Штука | 2019-06-01 | Формат загрузки | Стрипы
|  |  |  | Шейкер | Нет
|  |  |  | Вид | Автоматический
|  |  |  | Измеряемый параметр | Оптическая плотность
|  |  |  | Тип устройства (оптическая схема) | Одноканальный
|  |  |  | Спектральный диапазон, нм | ≥340 и ≤900
|  |  |  | Количество лунок в планшете/стрипе | 96; | Штука
|  |  |  | Инкубатор/термостат | Нет
|  |  |  | Динамический диапазон оптической плотности | ≥0,0300 и ≤4
26.60.12.119-00000499 | Считывающее устройство для микропланшетов ИВД | Штука | 2019-06-01 | Формат загрузки | Планшеты
|  |  |  | Шейкер | Есть
|  |  |  | Вид | Полуавтоматический
|  |  |  | Измеряемый параметр | Оптическая плотность
|  |  |  | Тип устройства (оптическая схема) | Одноканальный
|  |  |  | Спектральный диапазон, нм | ≥340 и ≤900
|  |  |  | Количество лунок в планшете/стрипе | 96; | Штука
|  |  |  | Инкубатор/термостат | Нет
|  |  |  | Динамический диапазон оптической плотности | ≥0,0300 и ≤4
26.60.12.119-00000498 | Считывающее устройство для микропланшетов ИВД | Штука | 2019-06-01 | Формат загрузки | Планшеты
|  |  |  | Шейкер | Нет
|  |  |  | Вид | Полуавтоматический
|  |  |  | Измеряемый параметр | Оптическая плотность
|  |  |  | Тип устройства (оптическая схема) | Одноканальный
|  |  |  | Спектральный диапазон, нм | ≥340 и ≤900
|  |  |  | Количество лунок в планшете/стрипе | 96; | Штука
|  |  |  | Инкубатор/термостат | Нет
|  |  |  | Динамический диапазон оптической плотности | ≥0,0300 и ≤4
26.60.12.119-00000497 | Считывающее устройство для микропланшетов ИВД | Штука | 2019-06-01 | Формат загрузки | Стрипы
|  |  |  | Шейкер | Есть
|  |  |  | Вид | Полуавтоматический
|  |  |  | Измеряемый параметр | Оптическая плотность
|  |  |  | Тип устройства (оптическая схема) | Одноканальный
|  |  |  | Спектральный диапазон, нм | ≥340 и ≤900
|  |  |  | Количество лунок в планшете/стрипе | 96; | Штука
|  |  |  | Инкубатор/термостат | Нет
|  |  |  | Динамический диапазон оптической плотности | ≥0,0300 и ≤4
26.60.12.119-00000496 | Считывающее устройство для микропланшетов ИВД | Штука | 2019-06-01 | Формат загрузки | Стрипы
|  |  |  | Шейкер | Нет
|  |  |  | Вид | Полуавтоматический
|  |  |  | Измеряемый параметр | Оптическая плотность
|  |  |  | Тип устройства (оптическая схема) | Одноканальный
|  |  |  | Спектральный диапазон, нм | ≥340 и ≤900
|  |  |  | Количество лунок в планшете/стрипе | 96; | Штука
|  |  |  | Инкубатор/термостат | Нет
|  |  |  | Динамический диапазон оптической плотности | ≥0,0300 и ≤4
26.60.12.119-00000495 | Считывающее устройство для микропланшетов ИВД | Штука | 2019-06-01 | Формат загрузки | Планшеты
|  |  |  | Шейкер | Есть
|  |  |  | Вид | Автоматический
|  |  |  | Измеряемый параметр | Оптическая плотность
|  |  |  | Тип устройства (оптическая схема) | Одноканальный
|  |  |  | Спектральный диапазон, нм | ≥400 и ≤750
|  |  |  | Количество лунок в планшете/стрипе | ≥6 и ≤384 | Штука
|  |  |  | Инкубатор/термостат | Есть
|  |  |  | Динамический диапазон оптической плотности | ≤3
26.60.12.119-00000494 | Считывающее устройство для микропланшетов ИВД | Штука | 2019-06-01 | Формат загрузки | Планшеты
|  |  |  | Шейкер | Нет
|  |  |  | Вид | Автоматический
|  |  |  | Измеряемый параметр | Оптическая плотность
|  |  |  | Тип устройства (оптическая схема) | Одноканальный
|  |  |  | Спектральный диапазон, нм | ≥400 и ≤750
|  |  |  | Количество лунок в планшете/стрипе | ≥6 и ≤384 | Штука
|  |  |  | Инкубатор/термостат | Нет
|  |  |  | Динамический диапазон оптической плотности | ≤3
26.60.12.119-00000493 | Считывающее устройство для микропланшетов ИВД | Штука | 2019-06-01 | Формат загрузки | Планшеты
|  |  |  | Шейкер | Есть
|  |  |  | Вид | Автоматический
|  |  |  | Измеряемый параметр | Оптическая плотность
|  |  |  | Тип устройства (оптическая схема) | Одноканальный
|  |  |  | Спектральный диапазон, нм | ≥400 и ≤750
|  |  |  | Количество лунок в планшете/стрипе | ≥6 и ≤384 | Штука
|  |  |  | Инкубатор/термостат | Нет
|  |  |  | Динамический диапазон оптической плотности | ≤3
26.60.12.119-00000492 | Считывающее устройство для микропланшетов ИВД | Штука | 2019-06-01 | Формат загрузки | Планшеты
|  |  |  | Шейкер | Нет
|  |  |  | Вид | Автоматический
|  |  |  | Измеряемый параметр | Оптическая плотность
|  |  |  | Тип устройства (оптическая схема) | Одноканальный
|  |  |  | Спектральный диапазон, нм | ≥400 и ≤750
|  |  |  | Количество лунок в планшете/стрипе | ≥6 и ≤384 | Штука
|  |  |  | Инкубатор/термостат | Есть
|  |  |  | Динамический диапазон оптической плотности | ≤3
26.60.12.119-00000491 | Считывающее устройство для микропланшетов ИВД | Штука | 2019-06-01 | Формат загрузки | Планшеты
|  |  |  | Шейкер | Есть
|  |  |  | Вид | Автоматический
|  |  |  | Измеряемый параметр | Оптическая плотность
|  |  |  | Тип устройства (оптическая схема) | Восьмиканальный
|  |  |  | Спектральный диапазон, нм | ≥400 и ≤750
|  |  |  | Количество лунок в планшете/стрипе | ≥6 и ≤384 | Штука
|  |  |  | Инкубатор/термостат | Есть
|  |  |  | Динамический диапазон оптической плотности | ≤3
26.60.12.119-00000490 | Считывающее устройство для микропланшетов ИВД | Штука | 2019-06-01 | Формат загрузки | Планшеты
|  |  |  | Шейкер | Нет
|  |  |  | Вид | Автоматический
|  |  |  | Измеряемый параметр | Оптическая плотность
|  |  |  | Тип устройства (оптическая схема) | Восьмиканальный
|  |  |  | Спектральный диапазон, нм | ≥400 и ≤750
|  |  |  | Количество лунок в планшете/стрипе | ≥6 и ≤384 | Штука
|  |  |  | Инкубатор/термостат | Нет
|  |  |  | Динамический диапазон оптической плотности | ≤3
26.60.12.119-00000489 | Считывающее устройство для микропланшетов ИВД | Штука | 2019-06-01 | Формат загрузки | Планшеты
|  |  |  | Шейкер | Есть
|  |  |  | Вид | Автоматический
|  |  |  | Измеряемый параметр | Оптическая плотность
|  |  |  | Тип устройства (оптическая схема) | Восьмиканальный
|  |  |  | Спектральный диапазон, нм | ≥400 и ≤750
|  |  |  | Количество лунок в планшете/стрипе | ≥6 и ≤384 | Штука
|  |  |  | Инкубатор/термостат | Нет
|  |  |  | Динамический диапазон оптической плотности | ≤3
26.60.12.119-00000488 | Считывающее устройство для микропланшетов ИВД | Штука | 2019-06-01 | Формат загрузки | Планшеты
|  |  |  | Шейкер | Нет
|  |  |  | Вид | Автоматический
|  |  |  | Измеряемый параметр | Оптическая плотность
|  |  |  | Тип устройства (оптическая схема) | Восьмиканальный
|  |  |  | Спектральный диапазон, нм | ≥400 и ≤750
|  |  |  | Количество лунок в планшете/стрипе | ≥6 и ≤384 | Штука
|  |  |  | Инкубатор/термостат | Есть
|  |  |  | Динамический диапазон оптической плотности | ≤3
26.60.12.119-00000487 | Считывающее устройство для микропланшетов ИВД | Штука | 2019-06-01 | Формат загрузки | Планшеты
|  |  |  | Шейкер | Есть
|  |  |  | Вид | Автоматический
|  |  |  | Измеряемый параметр | Оптическая плотность
|  |  |  | Тип устройства (оптическая схема) | Одноканальный
|  |  |  | Спектральный диапазон, нм | ≥200 и ≤999
|  |  |  | Количество лунок в планшете/стрипе | ≥6 и ≤384 | Штука
|  |  |  | Инкубатор/термостат | Есть
|  |  |  | Динамический диапазон оптической плотности | ≤4
26.60.12.119-00000486 | Считывающее устройство для микропланшетов ИВД | Штука | 2019-06-01 | Формат загрузки | Планшеты
|  |  |  | Шейкер | Есть
|  |  |  | Вид | Автоматический
|  |  |  | Измеряемый параметр | Оптическая плотность
|  |  |  | Тип устройства (оптическая схема) | Одноканальный
|  |  |  | Спектральный диапазон, нм | ≥200 и ≤999
|  |  |  | Количество лунок в планшете/стрипе | ≥6 и ≤384 | Штука
|  |  |  | Инкубатор/термостат | Нет
|  |  |  | Динамический диапазон оптической плотности | ≤4
26.60.12.119-00000485 | Считывающее устройство для микропланшетов ИВД | Штука | 2019-06-01 | Формат загрузки | Планшеты
|  |  |  | Шейкер | Нет
|  |  |  | Вид | Автоматический
|  |  |  | Измеряемый параметр | Оптическая плотность
|  |  |  | Тип устройства (оптическая схема) | Одноканальный
|  |  |  | Спектральный диапазон, нм | ≥200 и ≤999
|  |  |  | Количество лунок в планшете/стрипе | ≥6 и ≤384 | Штука
|  |  |  | Инкубатор/термостат | Есть
|  |  |  | Динамический диапазон оптической плотности | ≤4
26.60.12.119-00000484 | Считывающее устройство для микропланшетов ИВД | Штука | 2019-06-01 | Формат загрузки | Планшеты
|  |  |  | Шейкер | Нет
|  |  |  | Вид | Автоматический
|  |  |  | Измеряемый параметр | Оптическая плотность
|  |  |  | Тип устройства (оптическая схема) | Одноканальный
|  |  |  | Спектральный диапазон, нм | ≥200 и ≤999
|  |  |  | Количество лунок в планшете/стрипе | ≥6 и ≤384 | Штука
|  |  |  | Инкубатор/термостат | Нет
|  |  |  | Динамический диапазон оптической плотности | ≤4
26.60.12.119-00000483 | Считывающее устройство для микропланшетов ИВД | Штука | 2019-06-01 | Формат загрузки | Планшеты
|  |  |  | Шейкер | Есть
|  |  |  | Вид | Полуавтоматический
|  |  |  | Измеряемый параметр | Оптическая плотность
|  |  |  | Тип устройства (оптическая схема) | Одноканальный
|  |  |  | Спектральный диапазон, нм | ≥400 и ≤750
|  |  |  | Количество лунок в планшете/стрипе | ≥6 и ≤384 | Штука
|  |  |  | Инкубатор/термостат | Есть
|  |  |  | Динамический диапазон оптической плотности | ≤3
26.60.12.119-00000482 | Считывающее устройство для микропланшетов ИВД | Штука | 2019-06-01 | Формат загрузки | Планшеты
|  |  |  | Шейкер | Нет
|  |  |  | Вид | Полуавтоматический
|  |  |  | Измеряемый параметр | Оптическая плотность
|  |  |  | Тип устройства (оптическая схема) | Одноканальный
|  |  |  | Спектральный диапазон, нм | ≥400 и ≤750
|  |  |  | Количество лунок в планшете/стрипе | ≥6 и ≤384 | Штука
|  |  |  | Инкубатор/термостат | Нет
|  |  |  | Динамический диапазон оптической плотности | ≤3
26.60.12.119-00000481 | Считывающее устройство для микропланшетов ИВД | Штука | 2019-06-01 | Формат загрузки | Стрипы
|  |  |  | Шейкер | Есть
|  |  |  | Вид | Автоматический
|  |  |  | Измеряемый параметр | Оптическая плотность
|  |  |  | Тип устройства (оптическая схема) | Одноканальный
|  |  |  | Спектральный диапазон, нм | ≥200 и ≤999
|  |  |  | Количество лунок в планшете/стрипе | ≥6 и ≤384 | Штука
|  |  |  | Инкубатор/термостат | Есть
|  |  |  | Динамический диапазон оптической плотности | ≤4
26.60.12.119-00000480 | Считывающее устройство для микропланшетов ИВД | Штука | 2019-06-01 | Формат загрузки | Планшеты
|  |  |  | Шейкер | Есть
|  |  |  | Вид | Полуавтоматический
|  |  |  | Измеряемый параметр | Оптическая плотность
|  |  |  | Тип устройства (оптическая схема) | Одноканальный
|  |  |  | Спектральный диапазон, нм | ≥400 и ≤750
|  |  |  | Количество лунок в планшете/стрипе | ≥6 и ≤384 | Штука
|  |  |  | Инкубатор/термостат | Нет
|  |  |  | Динамический диапазон оптической плотности | ≤3
26.60.12.119-00000479 | Считывающее устройство для микропланшетов ИВД | Штука | 2019-06-01 | Формат загрузки | Стрипы
|  |  |  | Шейкер | Есть
|  |  |  | Вид | Автоматический
|  |  |  | Измеряемый параметр | Оптическая плотность
|  |  |  | Тип устройства (оптическая схема) | Одноканальный
|  |  |  | Спектральный диапазон, нм | ≥200 и ≤999
|  |  |  | Количество лунок в планшете/стрипе | ≥6 и ≤384 | Штука
|  |  |  | Инкубатор/термостат | Нет
|  |  |  | Динамический диапазон оптической плотности | ≤4
26.60.12.119-00000478 | Считывающее устройство для микропланшетов ИВД | Штука | 2019-06-01 | Формат загрузки | Планшеты
|  |  |  | Шейкер | Нет
|  |  |  | Вид | Полуавтоматический
|  |  |  | Измеряемый параметр | Оптическая плотность
|  |  |  | Тип устройства (оптическая схема) | Одноканальный
|  |  |  | Спектральный диапазон, нм | ≥400 и ≤750
|  |  |  | Количество лунок в планшете/стрипе | ≥6 и ≤384 | Штука
|  |  |  | Инкубатор/термостат | Есть
|  |  |  | Динамический диапазон оптической плотности | ≤3
26.60.12.119-00000477 | Считывающее устройство для микропланшетов ИВД | Штука | 2019-06-01 | Формат загрузки | Планшеты
|  |  |  | Шейкер | Есть
|  |  |  | Вид | Полуавтоматический
|  |  |  | Измеряемый параметр | Оптическая плотность
|  |  |  | Тип устройства (оптическая схема) | Восьмиканальный
|  |  |  | Спектральный диапазон, нм | ≥400 и ≤750
|  |  |  | Количество лунок в планшете/стрипе | ≥6 и ≤384 | Штука
|  |  |  | Инкубатор/термостат | Есть
|  |  |  | Динамический диапазон оптической плотности | ≤3
26.60.12.119-00000476 | Считывающее устройство для микропланшетов ИВД | Штука | 2019-06-01 | Формат загрузки | Планшеты
|  |  |  | Шейкер | Нет
|  |  |  | Вид | Полуавтоматический
|  |  |  | Измеряемый параметр | Оптическая плотность
|  |  |  | Тип устройства (оптическая схема) | Восьмиканальный
|  |  |  | Спектральный диапазон, нм | ≥400 и ≤750
|  |  |  | Количество лунок в планшете/стрипе | ≥6 и ≤384 | Штука
|  |  |  | Инкубатор/термостат | Нет
|  |  |  | Динамический диапазон оптической плотности | ≤3
26.60.12.119-00000475 | Считывающее устройство для микропланшетов ИВД | Штука | 2019-06-01 | Формат загрузки | Планшеты
|  |  |  | Шейкер | Есть
|  |  |  | Вид | Полуавтоматический
|  |  |  | Измеряемый параметр | Оптическая плотность
|  |  |  | Тип устройства (оптическая схема) | Восьмиканальный
|  |  |  | Спектральный диапазон, нм | ≥400 и ≤750
|  |  |  | Количество лунок в планшете/стрипе | ≥6 и ≤384 | Штука
|  |  |  | Инкубатор/термостат | Нет
|  |  |  | Динамический диапазон оптической плотности | ≤3
26.60.12.119-00000474 | Считывающее устройство для микропланшетов ИВД | Штука | 2019-06-01 | Формат загрузки | Планшеты
|  |  |  | Шейкер | Нет
|  |  |  | Вид | Полуавтоматический
|  |  |  | Измеряемый параметр | Оптическая плотность
|  |  |  | Тип устройства (оптическая схема) | Восьмиканальный
|  |  |  | Спектральный диапазон, нм | ≥400 и ≤750
|  |  |  | Количество лунок в планшете/стрипе | ≥6 и ≤384 | Штука
|  |  |  | Инкубатор/термостат | Есть
|  |  |  | Динамический диапазон оптической плотности | ≤3
26.60.12.119-00000473 | Считывающее устройство для микропланшетов ИВД | Штука | 2019-06-01 | Формат загрузки | Стрипы
|  |  |  | Шейкер | Нет
|  |  |  | Вид | Автоматический
|  |  |  | Измеряемый параметр | Оптическая плотность
|  |  |  | Тип устройства (оптическая схема) | Одноканальный
|  |  |  | Спектральный диапазон, нм | ≥200 и ≤999
|  |  |  | Количество лунок в планшете/стрипе | ≥6 и ≤384 | Штука
|  |  |  | Инкубатор/термостат | Есть
|  |  |  | Динамический диапазон оптической плотности | ≤4
26.60.12.119-00000472 | Считывающее устройство для микропланшетов ИВД | Штука | 2019-06-01 | Формат загрузки | Стрипы
|  |  |  | Шейкер | Нет
|  |  |  | Вид | Автоматический
|  |  |  | Измеряемый параметр | Оптическая плотность
|  |  |  | Тип устройства (оптическая схема) | Одноканальный
|  |  |  | Спектральный диапазон, нм | ≥200 и ≤999
|  |  |  | Количество лунок в планшете/стрипе | ≥6 и ≤384 | Штука
|  |  |  | Инкубатор/термостат | Нет
|  |  |  | Динамический диапазон оптической плотности | ≤4
26.60.12.119-00000471 | Считывающее устройство для микропланшетов ИВД | Штука | 2019-06-01 | Формат загрузки | Планшеты
|  |  |  | Шейкер | Есть
|  |  |  | Вид | Автоматический
|  |  |  | Измеряемый параметр | Люминесценция
|  |  |  | Тип устройства (оптическая схема) | Одноканальный
|  |  |  | Спектральный диапазон, нм | ≥200 и ≤999
|  |  |  | Количество лунок в планшете/стрипе | ≥6 и ≤384 | Штука
|  |  |  | Инкубатор/термостат | Есть
|  |  |  | Динамический диапазон оптической плотности | ≤4
26.60.12.119-00000470 | Считывающее устройство для микропланшетов ИВД | Штука | 2019-06-01 | Формат загрузки | Планшеты
|  |  |  | Шейкер | Есть
|  |  |  | Вид | Автоматический
|  |  |  | Измеряемый параметр | Люминесценция
|  |  |  | Тип устройства (оптическая схема) | Одноканальный
|  |  |  | Спектральный диапазон, нм | ≥200 и ≤999
|  |  |  | Количество лунок в планшете/стрипе | ≥6 и ≤384 | Штука
|  |  |  | Инкубатор/термостат | Нет
|  |  |  | Динамический диапазон оптической плотности | ≤4
26.60.12.119-00000469 | Считывающее устройство для микропланшетов ИВД | Штука | 2019-06-01 | Формат загрузки | Планшеты
|  |  |  | Шейкер | Нет
|  |  |  | Вид | Автоматический
|  |  |  | Измеряемый параметр | Люминесценция
|  |  |  | Тип устройства (оптическая схема) | Одноканальный
|  |  |  | Спектральный диапазон, нм | ≥200 и ≤999
|  |  |  | Количество лунок в планшете/стрипе | ≥6 и ≤384 | Штука
|  |  |  | Инкубатор/термостат | Есть
|  |  |  | Динамический диапазон оптической плотности | ≤4
26.60.12.119-00000468 | Считывающее устройство для микропланшетов ИВД | Штука | 2019-06-01 | Формат загрузки | Планшеты
|  |  |  | Шейкер | Нет
|  |  |  | Вид | Автоматический
|  |  |  | Измеряемый параметр | Люминесценция
|  |  |  | Тип устройства (оптическая схема) | Одноканальный
|  |  |  | Спектральный диапазон, нм | ≥200 и ≤999
|  |  |  | Количество лунок в планшете/стрипе | ≥6 и ≤384 | Штука
|  |  |  | Инкубатор/термостат | Нет
|  |  |  | Динамический диапазон оптической плотности | ≤4
26.60.12.119-00000467 | Считывающее устройство для микропланшетов ИВД | Штука | 2019-06-01 | Формат загрузки | Стрипы
|  |  |  | Шейкер | Есть
|  |  |  | Измеряемый параметр | Люминесценция
|  |  |  | Тип устройства (оптическая схема) | Одноканальный
|  |  |  | Спектральный диапазон, нм | ≥200 и ≤999
|  |  |  | Количество лунок в планшете/стрипе | ≥6 и ≤384 | Штука
|  |  |  | Инкубатор/термостат | Есть
|  |  |  | Динамический диапазон оптической плотности | ≤4
26.60.12.119-00000466 | Считывающее устройство для микропланшетов ИВД | Штука | 2019-06-01 | Формат загрузки | Стрипы
|  |  |  | Шейкер | Есть
|  |  |  | Вид | Автоматический
|  |  |  | Измеряемый параметр | Люминесценция
|  |  |  | Тип устройства (оптическая схема) | Одноканальный
|  |  |  | Спектральный диапазон, нм | ≥200 и ≤999
|  |  |  | Количество лунок в планшете/стрипе | ≥6 и ≤384 | Штука
|  |  |  | Инкубатор/термостат | Нет
|  |  |  | Динамический диапазон оптической плотности | ≤4
26.60.12.119-00000465 | Считывающее устройство для микропланшетов ИВД | Штука | 2019-06-01 | Формат загрузки | Стрипы
|  |  |  | Шейкер | Нет
|  |  |  | Вид | Автоматический
|  |  |  | Измеряемый параметр | Люминесценция
|  |  |  | Тип устройства (оптическая схема) | Одноканальный
|  |  |  | Спектральный диапазон, нм | ≥200 и ≤999
|  |  |  | Количество лунок в планшете/стрипе | ≥6 и ≤384 | Штука
|  |  |  | Инкубатор/термостат | Есть
|  |  |  | Динамический диапазон оптической плотности | ≤4
26.60.12.119-00000464 | Считывающее устройство для микропланшетов ИВД | Штука | 2019-06-01 | Формат загрузки | Стрипы
|  |  |  | Шейкер | Нет
|  |  |  | Вид | Автоматический
|  |  |  | Измеряемый параметр | Люминесценция
|  |  |  | Тип устройства (оптическая схема) | Одноканальный
|  |  |  | Спектральный диапазон, нм | ≥200 и ≤999
|  |  |  | Количество лунок в планшете/стрипе | ≥6 и ≤384 | Штука
|  |  |  | Инкубатор/термостат | Нет
|  |  |  | Динамический диапазон оптической плотности | ≤4
26.60.12.119-00000463 | Считывающее устройство для микропланшетов ИВД | Штука | 2019-06-01 | Формат загрузки | Планшеты
|  |  |  | Шейкер | Есть
|  |  |  | Вид | Автоматический
|  |  |  | Измеряемый параметр | Оптическая плотность
|  |  |  | Тип устройства (оптическая схема) | Восьмиканальный
|  |  |  | Спектральный диапазон, нм | ≥200 и ≤999
|  |  |  | Количество лунок в планшете/стрипе | ≥6 и ≤384 | Штука
|  |  |  | Инкубатор/термостат | Есть
|  |  |  | Динамический диапазон оптической плотности | ≤4
26.60.12.119-00000462 | Считывающее устройство для микропланшетов ИВД | Штука | 2019-06-01 | Формат загрузки | Планшеты
|  |  |  | Шейкер | Есть
|  |  |  | Вид | Автоматический
|  |  |  | Измеряемый параметр | Оптическая плотность
|  |  |  | Тип устройства (оптическая схема) | Восьмиканальный
|  |  |  | Спектральный диапазон, нм | ≥200 и ≤999
|  |  |  | Количество лунок в планшете/стрипе | ≥6 и ≤384 | Штука
|  |  |  | Инкубатор/термостат | Нет
|  |  |  | Динамический диапазон оптической плотности | ≤4
26.60.12.119-00000461 | Считывающее устройство для микропланшетов ИВД | Штука | 2019-06-01 | Формат загрузки | Планшеты
|  |  |  | Шейкер | Нет
|  |  |  | Вид | Автоматический
|  |  |  | Измеряемый параметр | Оптическая плотность
|  |  |  | Тип устройства (оптическая схема) | Восьмиканальный
|  |  |  | Спектральный диапазон, нм | ≥200 и ≤999
|  |  |  | Количество лунок в планшете/стрипе | ≥6 и ≤384 | Штука
|  |  |  | Инкубатор/термостат | Есть
|  |  |  | Динамический диапазон оптической плотности | ≤4
26.60.12.119-00000460 | Считывающее устройство для микропланшетов ИВД | Штука | 2019-06-01 | Формат загрузки | Планшеты
|  |  |  | Шейкер | Нет
|  |  |  | Вид | Автоматический
|  |  |  | Измеряемый параметр | Оптическая плотность
|  |  |  | Тип устройства (оптическая схема) | Восьмиканальный
|  |  |  | Спектральный диапазон, нм | ≥200 и ≤999
|  |  |  | Количество лунок в планшете/стрипе | ≥6 и ≤384 | Штука
|  |  |  | Инкубатор/термостат | Нет
|  |  |  | Динамический диапазон оптической плотности | ≤4
26.60.12.119-00000459 | Считывающее устройство для микропланшетов ИВД | Штука | 2019-06-01 | Формат загрузки | Стрипы
|  |  |  | Шейкер | Есть
|  |  |  | Вид | Автоматический
|  |  |  | Измеряемый параметр | Оптическая плотность
|  |  |  | Тип устройства (оптическая схема) | Восьмиканальный
|  |  |  | Спектральный диапазон, нм | ≥200 и ≤999
|  |  |  | Количество лунок в планшете/стрипе | ≥6 и ≤384 | Штука
|  |  |  | Инкубатор/термостат | Есть
|  |  |  | Динамический диапазон оптической плотности | ≤4
26.60.12.119-00000458 | Считывающее устройство для микропланшетов ИВД | Штука | 2019-06-01 | Формат загрузки | Стрипы
|  |  |  | Шейкер | Есть
|  |  |  | Вид | Автоматический
|  |  |  | Измеряемый параметр | Оптическая плотность
|  |  |  | Тип устройства (оптическая схема) | Восьмиканальный
|  |  |  | Спектральный диапазон, нм | ≥200 и ≤999
|  |  |  | Количество лунок в планшете/стрипе | ≥6 и ≤384 | Штука
|  |  |  | Инкубатор/термостат | Нет
|  |  |  | Динамический диапазон оптической плотности | ≤4
26.60.12.119-00000457 | Считывающее устройство для микропланшетов ИВД | Штука | 2019-06-01 | Формат загрузки | Стрипы
|  |  |  | Шейкер | Нет
|  |  |  | Вид | Автоматический
|  |  |  | Измеряемый параметр | Оптическая плотность
|  |  |  | Тип устройства (оптическая схема) | Восьмиканальный
|  |  |  | Спектральный диапазон, нм | ≥200 и ≤999
|  |  |  | Количество лунок в планшете/стрипе | ≥6 и ≤384 | Штука
|  |  |  | Инкубатор/термостат | Есть
|  |  |  | Динамический диапазон оптической плотности | ≤4
26.60.12.119-00000456 | Считывающее устройство для микропланшетов ИВД | Штука | 2019-06-01 | Формат загрузки | Стрипы
|  |  |  | Шейкер | Нет
|  |  |  | Вид | Автоматический
|  |  |  | Измеряемый параметр | Оптическая плотность
|  |  |  | Тип устройства (оптическая схема) | Восьмиканальный
|  |  |  | Спектральный диапазон, нм | ≥200 и ≤999
|  |  |  | Количество лунок в планшете/стрипе | ≥6 и ≤384 | Штука
|  |  |  | Инкубатор/термостат | Нет
|  |  |  | Динамический диапазон оптической плотности | ≤4
26.60.12.119-00000455 | Считывающее устройство для микропланшетов ИВД | Штука | 2019-06-01 | Формат загрузки | Планшеты
|  |  |  | Шейкер | Есть
|  |  |  | Вид | Автоматический
|  |  |  | Измеряемый параметр | Люминесценция
|  |  |  | Тип устройства (оптическая схема) | Восьмиканальный
|  |  |  | Спектральный диапазон, нм | ≥200 и ≤999
|  |  |  | Количество лунок в планшете/стрипе | ≥6 и ≤384 | Штука
|  |  |  | Инкубатор/термостат | Есть
|  |  |  | Динамический диапазон оптической плотности | ≤4
26.60.12.119-00000454 | Считывающее устройство для микропланшетов ИВД | Штука | 2019-06-01 | Формат загрузки | Планшеты
|  |  |  | Шейкер | Есть
|  |  |  | Вид | Автоматический
|  |  |  | Измеряемый параметр | Люминесценция
|  |  |  | Тип устройства (оптическая схема) | Восьмиканальный
|  |  |  | Спектральный диапазон, нм | ≥200 и ≤999
|  |  |  | Количество лунок в планшете/стрипе | ≥6 и ≤384 | Штука
|  |  |  | Инкубатор/термостат | Нет
|  |  |  | Динамический диапазон оптической плотности | ≤4
26.60.12.119-00000453 | Считывающее устройство для микропланшетов ИВД | Штука | 2019-06-01 | Формат загрузки | Планшеты
|  |  |  | Шейкер | Нет
|  |  |  | Вид | Автоматический
|  |  |  | Измеряемый параметр | Люминесценция
|  |  |  | Тип устройства (оптическая схема) | Восьмиканальный
|  |  |  | Спектральный диапазон, нм | ≥200 и ≤999
|  |  |  | Количество лунок в планшете/стрипе | ≥6 и ≤384 | Штука
|  |  |  | Инкубатор/термостат | Есть
|  |  |  | Динамический диапазон оптической плотности | ≤4
26.60.12.119-00000452 | Считывающее устройство для микропланшетов ИВД | Штука | 2019-06-01 | Формат загрузки | Планшеты
|  |  |  | Шейкер | Нет
|  |  |  | Вид | Автоматический
|  |  |  | Измеряемый параметр | Люминесценция
|  |  |  | Тип устройства (оптическая схема) | Восьмиканальный
|  |  |  | Спектральный диапазон, нм | ≥200 и ≤999
|  |  |  | Количество лунок в планшете/стрипе | ≥6 и ≤384 | Штука
|  |  |  | Инкубатор/термостат | Нет
|  |  |  | Динамический диапазон оптической плотности | ≤4
26.60.12.119-00000451 | Считывающее устройство для микропланшетов ИВД | Штука | 2019-06-01 | Формат загрузки | Стрипы
|  |  |  | Шейкер | Есть
|  |  |  | Вид | Автоматический
|  |  |  | Измеряемый параметр | Люминесценция
|  |  |  | Тип устройства (оптическая схема) | Восьмиканальный
|  |  |  | Спектральный диапазон, нм | ≥200 и ≤999
|  |  |  | Количество лунок в планшете/стрипе | ≥6 и ≤384 | Штука
|  |  |  | Инкубатор/термостат | Есть
|  |  |  | Динамический диапазон оптической плотности | ≤4
26.60.12.119-00000450 | Считывающее устройство для микропланшетов ИВД | Штука | 2019-06-01 | Формат загрузки | Стрипы
|  |  |  | Шейкер | Есть
|  |  |  | Вид | Автоматический
|  |  |  | Измеряемый параметр | Люминесценция
|  |  |  | Тип устройства (оптическая схема) | Восьмиканальный
|  |  |  | Спектральный диапазон, нм | ≥200 и ≤999
|  |  |  | Количество лунок в планшете/стрипе | ≥6 и ≤384 | Штука
|  |  |  | Инкубатор/термостат | Нет
|  |  |  | Динамический диапазон оптической плотности | ≤4
26.60.12.119-00000449 | Считывающее устройство для микропланшетов ИВД | Штука | 2019-06-01 | Формат загрузки | Стрипы
|  |  |  | Шейкер | Нет
|  |  |  | Вид | Автоматический
|  |  |  | Измеряемый параметр | Люминесценция
|  |  |  | Тип устройства (оптическая схема) | Восьмиканальный
|  |  |  | Спектральный диапазон, нм | ≥200 и ≤999
|  |  |  | Количество лунок в планшете/стрипе | ≥6 и ≤384 | Штука
|  |  |  | Инкубатор/термостат | Есть
|  |  |  | Динамический диапазон оптической плотности | ≤4
26.60.12.119-00000448 | Считывающее устройство для микропланшетов ИВД | Штука | 2019-06-01 | Формат загрузки | Стрипы
|  |  |  | Шейкер | Нет
|  |  |  | Вид | Автоматический
|  |  |  | Измеряемый параметр | Люминесценция
|  |  |  | Тип устройства (оптическая схема) | Восьмиканальный
|  |  |  | Спектральный диапазон, нм | ≥200 и ≤999
|  |  |  | Количество лунок в планшете/стрипе | ≥6 и ≤384 | Штука
|  |  |  | Инкубатор/термостат | Нет
|  |  |  | Динамический диапазон оптической плотности | ≤4
26.60.12.119-00000447 | Считывающее устройство для микропланшетов ИВД | Штука | 2019-06-01 | Формат загрузки | Планшеты
|  |  |  | Шейкер | Есть
|  |  |  | Вид | Автоматический
|  |  |  | Измеряемый параметр | Оптическая плотность
|  |  |  | Тип устройства (оптическая схема) | Двенадцатиканальный
|  |  |  | Спектральный диапазон, нм | ≥200 и ≤999
|  |  |  | Количество лунок в планшете/стрипе | ≥6 и ≤384 | Штука
|  |  |  | Инкубатор/термостат | Есть
|  |  |  | Динамический диапазон оптической плотности | ≤4
26.60.12.119-00000446 | Считывающее устройство для микропланшетов ИВД | Штука | 2019-06-01 | Формат загрузки | Планшеты
|  |  |  | Шейкер | Есть
|  |  |  | Вид | Автоматический
|  |  |  | Измеряемый параметр | Оптическая плотность
|  |  |  | Тип устройства (оптическая схема) | Двенадцатиканальный
|  |  |  | Спектральный диапазон, нм | ≥200 и ≤999
|  |  |  | Количество лунок в планшете/стрипе | ≥6 и ≤384 | Штука
|  |  |  | Инкубатор/термостат | Нет
|  |  |  | Динамический диапазон оптической плотности | ≤4
26.60.12.119-00000445 | Считывающее устройство для микропланшетов ИВД | Штука | 2019-06-01 | Формат загрузки | Планшеты
|  |  |  | Шейкер | Нет
|  |  |  | Вид | Автоматический
|  |  |  | Измеряемый параметр | Оптическая плотность
|  |  |  | Тип устройства (оптическая схема) | Двенадцатиканальный
|  |  |  | Спектральный диапазон, нм | ≥200 и ≤999
|  |  |  | Количество лунок в планшете/стрипе | ≥6 и ≤384 | Штука
|  |  |  | Инкубатор/термостат | Есть
|  |  |  | Динамический диапазон оптической плотности | ≤4
26.60.12.119-00000444 | Считывающее устройство для микропланшетов ИВД | Штука | 2019-06-01 | Формат загрузки | Планшеты
|  |  |  | Шейкер | Нет
|  |  |  | Вид | Автоматический
|  |  |  | Измеряемый параметр | Оптическая плотность
|  |  |  | Тип устройства (оптическая схема) | Двенадцатиканальный
|  |  |  | Спектральный диапазон, нм | ≥200 и ≤999
|  |  |  | Количество лунок в планшете/стрипе | ≥6 и ≤384 | Штука
|  |  |  | Инкубатор/термостат | Нет
|  |  |  | Динамический диапазон оптической плотности | ≤4
26.60.12.119-00000443 | Считывающее устройство для микропланшетов ИВД | Штука | 2019-06-01 | Формат загрузки | Стрипы
|  |  |  | Шейкер | Есть
|  |  |  | Вид | Автоматический
|  |  |  | Измеряемый параметр | Оптическая плотность
|  |  |  | Тип устройства (оптическая схема) | Двенадцатиканальный
|  |  |  | Спектральный диапазон, нм | ≥200 и ≤999
|  |  |  | Количество лунок в планшете/стрипе | ≥6 и ≤384 | Штука
|  |  |  | Инкубатор/термостат | Есть
|  |  |  | Динамический диапазон оптической плотности | ≤4
26.60.12.119-00000442 | Считывающее устройство для микропланшетов ИВД | Штука | 2019-06-01 | Формат загрузки | Стрипы
|  |  |  | Шейкер | Есть
|  |  |  | Вид | Автоматический
|  |  |  | Измеряемый параметр | Оптическая плотность
|  |  |  | Тип устройства (оптическая схема) | Двенадцатиканальный
|  |  |  | Спектральный диапазон, нм | ≥200 и ≤999
|  |  |  | Количество лунок в планшете/стрипе | ≥6 и ≤384 | Штука
|  |  |  | Инкубатор/термостат | Нет
|  |  |  | Динамический диапазон оптической плотности | ≤4
26.60.12.119-00000441 | Считывающее устройство для микропланшетов ИВД | Штука | 2019-06-01 | Формат загрузки | Стрипы
|  |  |  | Шейкер | Нет
|  |  |  | Вид | Автоматический
|  |  |  | Измеряемый параметр | Оптическая плотность
|  |  |  | Тип устройства (оптическая схема) | Двенадцатиканальный
|  |  |  | Спектральный диапазон, нм | ≥200 и ≤999
|  |  |  | Количество лунок в планшете/стрипе | ≥6 и ≤384 | Штука
|  |  |  | Инкубатор/термостат | Есть
|  |  |  | Динамический диапазон оптической плотности | ≤4
26.60.12.119-00000440 | Считывающее устройство для микропланшетов ИВД | Штука | 2019-06-01 | Формат загрузки | Стрипы
|  |  |  | Шейкер | Нет
|  |  |  | Вид | Автоматический
|  |  |  | Измеряемый параметр | Оптическая плотность
|  |  |  | Тип устройства (оптическая схема) | Двенадцатиканальный
|  |  |  | Спектральный диапазон, нм | ≥200 и ≤999
|  |  |  | Количество лунок в планшете/стрипе | ≥6 и ≤384 | Штука
|  |  |  | Инкубатор/термостат | Нет
|  |  |  | Динамический диапазон оптической плотности | ≤4
26.60.12.119-00000439 | Считывающее устройство для микропланшетов ИВД | Штука | 2019-06-01 | Формат загрузки | Планшеты
|  |  |  | Шейкер | Есть
|  |  |  | Вид | Автоматический
|  |  |  | Измеряемый параметр | Люминесценция
|  |  |  | Тип устройства (оптическая схема) | Двенадцатиканальный
|  |  |  | Спектральный диапазон, нм | ≥200 и ≤999
|  |  |  | Количество лунок в планшете/стрипе | ≥6 и ≤384 | Штука
|  |  |  | Инкубатор/термостат | Есть
|  |  |  | Динамический диапазон оптической плотности | ≤4
26.60.12.119-00000438 | Считывающее устройство для микропланшетов ИВД | Штука | 2019-06-01 | Формат загрузки | Планшеты
|  |  |  | Шейкер | Есть
|  |  |  | Вид | Автоматический
|  |  |  | Измеряемый параметр | Люминесценция
|  |  |  | Тип устройства (оптическая схема) | Двенадцатиканальный
|  |  |  | Спектральный диапазон, нм | ≥200 и ≤999
|  |  |  | Количество лунок в планшете/стрипе | ≥6 и ≤384 | Штука
|  |  |  | Инкубатор/термостат | Нет
|  |  |  | Динамический диапазон оптической плотности | ≤4
26.60.12.119-00000437 | Считывающее устройство для микропланшетов ИВД | Штука | 2019-06-01 | Формат загрузки | Планшеты
|  |  |  | Шейкер | Нет
|  |  |  | Вид | Автоматический
|  |  |  | Измеряемый параметр | Люминесценция
|  |  |  | Тип устройства (оптическая схема) | Двенадцатиканальный
|  |  |  | Спектральный диапазон, нм | ≥200 и ≤999
|  |  |  | Количество лунок в планшете/стрипе | ≥6 и ≤384 | Штука
|  |  |  | Инкубатор/термостат | Есть
|  |  |  | Динамический диапазон оптической плотности | ≤4
26.60.12.119-00000436 | Считывающее устройство для микропланшетов ИВД | Штука | 2019-06-01 | Формат загрузки | Планшеты
|  |  |  | Шейкер | Нет
|  |  |  | Вид | Автоматический
|  |  |  | Измеряемый параметр | Люминесценция
|  |  |  | Тип устройства (оптическая схема) | Двенадцатиканальный
|  |  |  | Спектральный диапазон, нм | ≥200 и ≤999
|  |  |  | Количество лунок в планшете/стрипе | ≥6 и ≤384 | Штука
|  |  |  | Инкубатор/термостат | Нет
|  |  |  | Динамический диапазон оптической плотности | ≤4
26.60.12.119-00000435 | Считывающее устройство для микропланшетов ИВД | Штука | 2019-06-01 | Формат загрузки | Стрипы
|  |  |  | Шейкер | Есть
|  |  |  | Вид | Автоматический
|  |  |  | Измеряемый параметр | Люминесценция
|  |  |  | Тип устройства (оптическая схема) | Двенадцатиканальный
|  |  |  | Спектральный диапазон, нм | ≥200 и ≤999
|  |  |  | Количество лунок в планшете/стрипе | ≥6 и ≤384 | Штука
|  |  |  | Инкубатор/термостат | Есть
|  |  |  | Динамический диапазон оптической плотности | ≤4
26.60.12.119-00000434 | Считывающее устройство для микропланшетов ИВД | Штука | 2019-06-01 | Формат загрузки | Стрипы
|  |  |  | Шейкер | Есть
|  |  |  | Вид | Автоматический
|  |  |  | Измеряемый параметр | Люминесценция
|  |  |  | Тип устройства (оптическая схема) | Двенадцатиканальный
|  |  |  | Спектральный диапазон, нм | ≥200 и ≤999
|  |  |  | Количество лунок в планшете/стрипе | ≥6 и ≤384 | Штука
|  |  |  | Инкубатор/термостат | Нет
|  |  |  | Динамический диапазон оптической плотности | ≤4
26.60.12.119-00000433 | Считывающее устройство для микропланшетов ИВД | Штука | 2019-06-01 | Формат загрузки | Стрипы
|  |  |  | Шейкер | Нет
|  |  |  | Вид | Автоматический
|  |  |  | Измеряемый параметр | Люминесценция
|  |  |  | Тип устройства (оптическая схема) | Двенадцатиканальный
|  |  |  | Спектральный диапазон, нм | ≥200 и ≤999
|  |  |  | Количество лунок в планшете/стрипе | ≥6 и ≤384 | Штука
|  |  |  | Инкубатор/термостат | Есть
|  |  |  | Динамический диапазон оптической плотности | ≤4
26.60.12.119-00000432 | Считывающее устройство для микропланшетов ИВД | Штука | 2019-06-01 | Формат загрузки | Стрипы
|  |  |  | Шейкер | Нет
|  |  |  | Вид | Автоматический
|  |  |  | Измеряемый параметр | Люминесценция
|  |  |  | Тип устройства (оптическая схема) | Двенадцатиканальный
|  |  |  | Спектральный диапазон, нм | ≥200 и ≤999
|  |  |  | Количество лунок в планшете/стрипе | ≥6 и ≤384 | Штука
|  |  |  | Инкубатор/термостат | Нет
|  |  |  | Динамический диапазон оптической плотности | ≤4
26.60.12.119-00000275 | Таблица для проверки остроты зрения электронная | Штука | 2019-07-01
26.60.12.119-00000281 | Таймер коагуляции | Штука | 2019-07-01
26.51.33.199-00000006 | Твердомер | Штука | 2020-11-02 | Тип исследования | Метод определения твердости по Шору; Метод определения твердости по Барколу; Метод определения твердости по Виккерсу; Метод определения твердости по супер-Роквеллу; Метод определения твердости по Роквеллу; Метод определения твердости по Бринеллю
|  |  |  | Время автономной работы | ≥300; ≥200; ≥100; ≥50; <50 | Час
|  |  |  | Наличие дисплея | Нет; Да
|  |  |  | Тип | Переносной; Стационарный
26.51.33.199-00000005 | Твердомер | Штука | 2020-11-02 | Тип исследования | Метод определения твердости по Шору; Метод определения твердости по Барколу; Метод определения твердости по Виккерсу; Метод определения твердости по супер-Роквеллу; Метод определения твердости по Роквеллу; Метод определения твердости по Бринеллю
|  |  |  | Время автономной работы | <50 | Час
|  |  |  | Наличие дисплея | Нет; Да
|  |  |  | Тип | Переносной; Стационарный
26.51.33.199-00000004 | Твердомер | Штука | 2020-11-02 | Тип исследования | Метод определения твердости по Шору; Метод определения твердости по Барколу; Метод определения твердости по Виккерсу; Метод определения твердости по супер-Роквеллу; Метод определения твердости по Роквеллу; Метод определения твердости по Бринеллю
|  |  |  | Время автономной работы | ≥50 | Час
|  |  |  | Наличие дисплея | Нет; Да
|  |  |  | Тип | Переносной; Стационарный
26.51.33.199-00000003 | Твердомер | Штука | 2020-11-02 | Тип исследования | Метод определения твердости по Шору; Метод определения твердости по Барколу; Метод определения твердости по Виккерсу; Метод определения твердости по супер-Роквеллу; Метод определения твердости по Роквеллу; Метод определения твердости по Бринеллю
|  |  |  | Время автономной работы | ≥100 | Час
|  |  |  | Наличие дисплея | Нет; Да
|  |  |  | Тип | Переносной; Стационарный
26.51.33.199-00000002 | Твердомер | Штука | 2020-11-02 | Тип исследования | Метод определения твердости по Шору; Метод определения твердости по Барколу; Метод определения твердости по Виккерсу; Метод определения твердости по супер-Роквеллу; Метод определения твердости по Роквеллу; Метод определения твердости по Бринеллю
|  |  |  | Время автономной работы | ≥200 | Час
|  |  |  | Наличие дисплея | Нет; Да
|  |  |  | Тип | Переносной; Стационарный
26.51.33.199-00000001 | Твердомер | Штука | 2020-11-02 | Тип исследования | Метод определения твердости по Шору; Метод определения твердости по Барколу; Метод определения твердости по Виккерсу; Метод определения твердости по супер-Роквеллу; Метод определения твердости по Роквеллу; Метод определения твердости по Бринеллю
|  |  |  | Время автономной работы | ≥300 | Час
|  |  |  | Наличие дисплея | Нет; Да
|  |  |  | Тип | Переносной; Стационарный
26.40.20.122-00000005 | Телевизор | Штука | 2022-01-08 | Функции и возможности | Airplay; Таймер выключения; Miracast; Bluetooth; Поддержка MHL; Голосовой ассистент; Поддержка DLNA; Запись телепередач; Картинка в картинке; Управление голосом/жестами; Android TV
|  |  |  | Наличие Wi-Fi | Нет; Да
|  |  |  | 3D-экран | Нет; Да
|  |  |  | Покрытие экрана | Глянцевое; Матовое
|  |  |  | Изогнутый экран | Нет; Да
|  |  |  | Частота обновления экрана | 240; 200; 120; 100; 60; 50; | Герц
|  |  |  | Угол обзора, град | >170; ≤170
|  |  |  | Дополнительно | Тонкий корпус; NFC-чип; Dolby-Atmos; Саундбар; Сабвуфер; Пульт мультимедийный
|  |  |  | Цифровые тюнеры | DVB-S2; DVB-S; DVB-C; DVB-T2
|  |  |  | Мощность звука | ≥30; ≥20 и <30; ≥10 и <20; <10 | Ватт
|  |  |  | Класс энергетической эффективности, не ниже | А++; А+++
|  |  |  | Разъемы | DVI; VGA; S-Video; SCART; mini-Jack (3.5mm); Композитный; Компонентный; Коаксиальный; Оптический; Выход на наушники; Картридер; LAN; USB; HDMI
|  |  |  | Таймер выключения | Нет; Да
|  |  |  | Тип экрана | QLED; OLED; Плазменный; Жидкокристаллический
|  |  |  | Диагональ экрана | ≥110; ≥105 и <110; ≥100 и <105; ≥95 и <100; ≥90 и <95; ≥85 и <90; ≥80 и <85; ≥75 и <80; ≥70 и <75; ≥65 и <70; ≥60 и <65; ≥55 и <60; ≥50 и <55; ≥45 и <50; ≥40 и <45; ≥35 и <40; ≥30 и <35; ≥25 и <30; ≥20 и <25; ≥15 и <20; ≥10 и <15; <10 | Дюйм (25,4 мм)
|  |  |  | Наличие Smart TV | Нет; Да
|  |  |  | Разрешение экрана | 8K; 4K UHD; 1080p Full HD; 1080i HD; 720p HD
26.40.20.122-00000004 | Телевизор | Штука | 2022-01-08 | Функции и возможности | Airplay; Таймер выключения; Miracast; Bluetooth; Поддержка MHL; Голосовой ассистент; Поддержка DLNA; Запись телепередач; Картинка в картинке; Управление голосом/жестами; Android TV
|  |  |  | Наличие Wi-Fi | Нет; Да
|  |  |  | 3D-экран | Нет; Да
|  |  |  | Покрытие экрана | Глянцевое; Матовое
|  |  |  | Изогнутый экран | Нет; Да
|  |  |  | Частота обновления экрана | 200; 120; 100; 60; 50; 240; | Герц
|  |  |  | Угол обзора, град | >170; ≤170
|  |  |  | Дополнительно | Тонкий корпус; NFC-чип; Dolby-Atmos; Саундбар; Сабвуфер; Пульт мультимедийный
|  |  |  | Цифровые тюнеры | DVB-S2; DVB-S; DVB-C; DVB-T2
|  |  |  | Мощность звука | ≥20 и <30; ≥10 и <20; <10; ≥30 | Ватт
|  |  |  | Класс энергетической эффективности, не ниже | А++; А+++
|  |  |  | Разъемы | DVI; VGA; S-Video; SCART; mini-Jack (3.5mm); Композитный; Компонентный; Коаксиальный; Оптический; Выход на наушники; Картридер; LAN; USB; HDMI
|  |  |  | Таймер выключения | Нет; Да
|  |  |  | Тип экрана | Жидкокристаллический
|  |  |  | Диагональ экрана | <10; ≥110; ≥105 и <110; ≥100 и <105; ≥95 и <100; ≥90 и <95; ≥85 и <90; ≥80 и <85; ≥75 и <80; ≥70 и <75; ≥65 и <70; ≥60 и <65; ≥55 и <60; ≥50 и <55; ≥45 и <50; ≥40 и <45; ≥35 и <40; ≥30 и <35; ≥25 и <30; ≥20 и <25; ≥15 и <20; ≥10 и <15 | Дюйм (25,4 мм)
|  |  |  | Наличие Smart TV | Нет; Да
|  |  |  | Разрешение экрана | 8K; 4K UHD; 1080p Full HD; 1080i HD; 720p HD
26.40.20.122-00000003 | Телевизор | Штука | 2022-01-08 | Функции и возможности | Airplay; Таймер выключения; Miracast; Bluetooth; Поддержка MHL; Голосовой ассистент; Поддержка DLNA; Запись телепередач; Картинка в картинке; Управление голосом/жестами; Android TV
|  |  |  | Наличие Wi-Fi | Нет; Да
|  |  |  | 3D-экран | Нет; Да
|  |  |  | Покрытие экрана | Глянцевое; Матовое
|  |  |  | Изогнутый экран | Нет; Да
|  |  |  | Частота обновления экрана | 200; 120; 100; 60; 50; 240; | Герц
|  |  |  | Угол обзора, град | >170; ≤170
|  |  |  | Дополнительно | Тонкий корпус; NFC-чип; Dolby-Atmos; Саундбар; Сабвуфер; Пульт мультимедийный
|  |  |  | Цифровые тюнеры | DVB-S2; DVB-S; DVB-C; DVB-T2
|  |  |  | Мощность звука | ≥30; ≥20 и <30; ≥10 и <20; <10 | Ватт
|  |  |  | Класс энергетической эффективности, не ниже | А++; А+++
|  |  |  | Разъемы | DVI; VGA; S-Video; SCART; mini-Jack (3.5mm); Композитный; Компонентный; Коаксиальный; Оптический; Выход на наушники; Картридер; LAN; USB; HDMI
|  |  |  | Таймер выключения | Нет; Да
|  |  |  | Тип экрана | Плазменный
|  |  |  | Диагональ экрана | <10; ≥110; ≥105 и <110; ≥100 и <105; ≥95 и <100; ≥90 и <95; ≥85 и <90; ≥80 и <85; ≥75 и <80; ≥70 и <75; ≥65 и <70; ≥60 и <65; ≥55 и <60; ≥50 и <55; ≥45 и <50; ≥40 и <45; ≥35 и <40; ≥30 и <35; ≥25 и <30; ≥20 и <25; ≥15 и <20; ≥10 и <15 | Дюйм (25,4 мм)
|  |  |  | Наличие Smart TV | Нет; Да
|  |  |  | Разрешение экрана | 8K; 4K UHD; 1080p Full HD; 1080i HD; 720p HD
26.40.20.122-00000002 | Телевизор | Штука | 2022-01-08 | Функции и возможности | Airplay; Таймер выключения; Miracast; Bluetooth; Поддержка MHL; Голосовой ассистент; Поддержка DLNA; Запись телепередач; Картинка в картинке; Управление голосом/жестами; Android TV
|  |  |  | Наличие Wi-Fi | Нет; Да
|  |  |  | 3D-экран | Нет; Да
|  |  |  | Покрытие экрана | Глянцевое; Матовое
|  |  |  | Изогнутый экран | Нет; Да
|  |  |  | Частота обновления экрана | 200; 120; 100; 60; 50; 240; | Герц
|  |  |  | Угол обзора, град | >170; ≤170
|  |  |  | Дополнительно | Тонкий корпус; NFC-чип; Dolby-Atmos; Саундбар; Сабвуфер; Пульт мультимедийный
|  |  |  | Цифровые тюнеры | DVB-S2; DVB-S; DVB-C; DVB-T2
|  |  |  | Мощность звука | ≥30; ≥20 и <30; ≥10 и <20; <10 | Ватт
|  |  |  | Класс энергетической эффективности, не ниже | А++; А+++
|  |  |  | Разъемы | DVI; VGA; S-Video; SCART; mini-Jack (3.5mm); Композитный; Компонентный; Коаксиальный; Оптический; Выход на наушники; Картридер; LAN; USB; HDMI
|  |  |  | Таймер выключения | Нет; Да
|  |  |  | Тип экрана | OLED
|  |  |  | Диагональ экрана | <10; ≥110; ≥105 и <110; ≥100 и <105; ≥95 и <100; ≥90 и <95; ≥85 и <90; ≥80 и <85; ≥75 и <80; ≥70 и <75; ≥65 и <70; ≥60 и <65; ≥55 и <60; ≥50 и <55; ≥45 и <50; ≥40 и <45; ≥35 и <40; ≥30 и <35; ≥25 и <30; ≥20 и <25; ≥15 и <20; ≥10 и <15 | Дюйм (25,4 мм)
|  |  |  | Наличие Smart TV | Нет; Да
|  |  |  | Разрешение экрана | 8K; 4K UHD; 1080p Full HD; 1080i HD; 720p HD
26.40.20.122-00000006 | Телевизор | Штука | 2022-01-08 | Функции и возможности | Airplay; Таймер выключения; Miracast; Bluetooth; Поддержка MHL; Голосовой ассистент; Поддержка DLNA; Запись телепередач; Картинка в картинке; Управление голосом/жестами; Android TV
|  |  |  | Наличие Wi-Fi | Нет; Да
|  |  |  | 3D-экран | Нет; Да
|  |  |  | Покрытие экрана | Глянцевое; Матовое
|  |  |  | Изогнутый экран | Нет; Да
|  |  |  | Частота обновления экрана | 240; 200; 120; 100; 60; 50; | Герц
|  |  |  | Угол обзора, град | >170; ≤170
|  |  |  | Дополнительно | Тонкий корпус; NFC-чип; Dolby-Atmos; Саундбар; Сабвуфер; Пульт мультимедийный
|  |  |  | Цифровые тюнеры | DVB-S2; DVB-S; DVB-C; DVB-T2
|  |  |  | Мощность звука | ≥30; ≥20 и <30; ≥10 и <20; <10 | Ватт
|  |  |  | Класс энергетической эффективности, не ниже | А++; А+++
|  |  |  | Разъемы | DVI; VGA; S-Video; SCART; mini-Jack (3.5mm); Композитный; Компонентный; Коаксиальный; Оптический; Выход на наушники; Картридер; LAN; USB; HDMI
|  |  |  | Тип экрана | QLED
|  |  |  | Диагональ экрана | <10; ≥110; ≥105 и <110; ≥100 и <105; ≥95 и <100; ≥90 и <95; ≥85 и <90; ≥80 и <85; ≥75 и <80; ≥70 и <75; ≥65 и <70; ≥60 и <65; ≥55 и <60; ≥50 и <55; ≥45 и <50; ≥40 и <45; ≥35 и <40; ≥30 и <35; ≥25 и <30; ≥20 и <25; ≥15 и <20; ≥10 и <15 | Дюйм (25,4 мм)
|  |  |  | Наличие Smart TV | Нет; Да
|  |  |  | Разрешение экрана | 8K; 4K UHD; 1080p Full HD; 1080i HD; 720p HD
26.40.20.122-00000001 | Телевизор с телетекстом для приема программ со скрытыми субтитрами с диагональю 54-66 см | Штука | 2019-02-01
26.20.15.000-00000442 | Тележка-хранилище с системой подзарядки и маршрутизатором | Штука | 2022-07-20 | Глубина ячейки | ≥450; ≥440 и <450; <440 | Миллиметр
|  |  |  | Ширина тележки | ≥1112; ≥639 и <1112; <639 | Миллиметр
|  |  |  | Вид | Проводная; Комбинированная; Беспроводная
|  |  |  | Глубина тележки | ≥546; ≥536 и <546; <536 | Миллиметр
|  |  |  | Ширина ячейки | ≥42; ≥32 и <42; <32 | Миллиметр
|  |  |  | Высота тележки | ≥1039; ≥973 и <1039; <973 | Миллиметр
|  |  |  | Высота ячейки | ≥340; ≥315 и <340; <315 | Миллиметр
|  |  |  | Режимы работы | Режим 100% зарядки; Защита каждого канала от короткого замыкания; Защита каждого канала от перенапряжения; Время; Управление группами розеток для зарядных устройств; Режим Авария; Режим быстрой подзарядки
|  |  |  | Вместимость | ≥24; <24 | Штука
26.20.15.000-00000441 | Тележка-хранилище с системой подзарядки и маршрутизатором | Штука | 2022-07-20 | Глубина ячейки | ≥450; ≥440 и <450; <440 | Миллиметр
|  |  |  | Ширина тележки | ≥1112; ≥639 и <1112; <639 | Миллиметр
|  |  |  | Вид | Беспроводная
|  |  |  | Глубина тележки | ≥546; ≥536 и <546; <536 | Миллиметр
|  |  |  | Ширина ячейки | ≥42; ≥32 и <42; <32 | Миллиметр
|  |  |  | Высота тележки | ≥1039; ≥973 и <1039; <973 | Миллиметр
|  |  |  | Высота ячейки | ≥340; ≥315 и <340; <315 | Миллиметр
|  |  |  | Режимы работы | Режим 100% зарядки; Защита каждого канала от короткого замыкания; Защита каждого канала от перенапряжения; Время; Управление группами розеток для зарядных устройств; Режим Авария; Режим быстрой подзарядки
|  |  |  | Вместимость | ≥24; <24 | Штука
26.20.15.000-00000440 | Тележка-хранилище с системой подзарядки и маршрутизатором | Штука | 2022-07-20 | Глубина ячейки | ≥450; ≥440 и <450; <440 | Миллиметр
|  |  |  | Ширина тележки | <639; ≥1112; ≥639 и <1112 | Миллиметр
|  |  |  | Вид | Комбинированная
|  |  |  | Глубина тележки | ≥546; ≥536 и <546; <536 | Миллиметр
|  |  |  | Ширина ячейки | ≥42; ≥32 и <42; <32 | Миллиметр
|  |  |  | Высота тележки | ≥1039; ≥973 и <1039; <973 | Миллиметр
|  |  |  | Высота ячейки | ≥340; ≥315 и <340; <315 | Миллиметр
|  |  |  | Режимы работы | Режим 100% зарядки; Защита каждого канала от короткого замыкания; Защита каждого канала от перенапряжения; Время; Управление группами розеток для зарядных устройств; Режим Авария; Режим быстрой подзарядки
|  |  |  | Вместимость | ≥24; <24 | Штука
26.20.15.000-00000439 | Тележка-хранилище с системой подзарядки и маршрутизатором | Штука | 2022-07-20 | Глубина ячейки | ≥450; ≥440 и <450; <440 | Миллиметр
|  |  |  | Ширина тележки | ≥1112; ≥639 и <1112; <639 | Миллиметр
|  |  |  | Вид | Проводная
|  |  |  | Глубина тележки | ≥546; ≥536 и <546; <536 | Миллиметр
|  |  |  | Ширина ячейки | ≥42; ≥32 и <42; <32 | Миллиметр
|  |  |  | Высота тележки | ≥1039; ≥973 и <1039; <973 | Миллиметр
|  |  |  | Высота ячейки | ≥340; ≥315 и <340; <315 | Миллиметр
|  |  |  | Режимы работы | Режим 100% зарядки; Защита каждого канала от короткого замыкания; Защита каждого канала от перенапряжения; Время; Управление группами розеток для зарядных устройств; Режим Авария; Режим быстрой подзарядки
|  |  |  | Вместимость | ≥24; <24 | Штука
26.70.22.130-00000004 | Телескоп оптический | Штука | 2020-09-01 | Фокусное расстояние окуляра | ≥25; <25 | Миллиметр
|  |  |  | Фокусное расстояние телескопа | ≥1000; <1000 | Миллиметр
|  |  |  | Увеличение, крат | ≥500; ≥250 и <500; ≥100 и <250; ≥50 и <100; <50
|  |  |  | Схема оптики | Рефлектор; Зеркально-линзовый; Рефрактор
|  |  |  | Диаметр объектива | ≥100; ≥90 и <100; ≥80 и <90; ≥70 и <80; ≥60 и <70; <60 | Миллиметр
26.70.22.130-00000003 | Телескоп оптический | Штука | 2020-09-01 | Фокусное расстояние окуляра | ≥25; <25 | Миллиметр
|  |  |  | Фокусное расстояние телескопа | ≥1000; <1000 | Миллиметр
|  |  |  | Увеличение, крат | ≥500; ≥250 и <500; ≥100 и <250; ≥50 и <100; <50
|  |  |  | Схема оптики | Рефрактор
|  |  |  | Диаметр объектива | ≥100; ≥90 и <100; ≥80 и <90; ≥70 и <80; ≥60 и <70; <60 | Миллиметр
26.70.22.130-00000002 | Телескоп оптический | Штука | 2020-09-01 | Фокусное расстояние окуляра | ≥25; <25 | Миллиметр
|  |  |  | Фокусное расстояние телескопа | ≥1000; <1000 | Миллиметр
|  |  |  | Увеличение, крат | ≥500; ≥250 и <500; ≥100 и <250; ≥50 и <100; <50
|  |  |  | Схема оптики | Зеркально-линзовый
|  |  |  | Диаметр объектива | ≥100; ≥90 и <100; ≥80 и <90; ≥70 и <80; ≥60 и <70; <60 | Миллиметр
26.70.22.130-00000001 | Телескоп оптический | Штука | 2020-09-01 | Фокусное расстояние окуляра | ≥25; <25 | Миллиметр
|  |  |  | Фокусное расстояние телескопа | ≥1000; <1000 | Миллиметр
|  |  |  | Увеличение, крат | ≥500; ≥250 и <500; ≥100 и <250; ≥50 и <100; <50
|  |  |  | Схема оптики | Рефлектор
|  |  |  | Диаметр объектива | ≥100; ≥90 и <100; ≥80 и <90; ≥70 и <80; ≥60 и <70; <60 | Миллиметр
26.30.22.000-00000001 | Телефонное устройство с текстовым выходом | Штука | 2019-02-01
26.30.23.000-00000004 | Телефонный аппарат | Штука | 2020-11-02 | Тип устройства | Беспроводной телефон; Проводной телефон
|  |  |  | Память входящих вызовов | >100; >50 и ≤100; >20 и ≤50; >10 и ≤20; >5 и ≤10; ≤5 | Штука
|  |  |  | Наличие функции автоответчика | Нет; Да
|  |  |  | Количество номеров в телефонной книге | >1000; >500 и ≤1000; >250 и ≤500; >100 и ≤250; >50 и ≤100; >20 и ≤50; >5 и ≤20; ≤5 | Штука
|  |  |  | Наличие номеронабирателя | Нет; Да
|  |  |  | Возможность подключения гарнитуры | Нет; Да
|  |  |  | Возможность монтажа на стену | Да; Нет
|  |  |  | Наличие дисплея | Нет; Да
|  |  |  | Наличие факса | Нет; Да
|  |  |  | Наличие спикерфона | Нет; Да
|  |  |  | Память исходящих вызовов | >100; >50 и ≤100; >20 и ≤50; >10 и ≤20; >5 и ≤10; ≤5 | Штука
26.30.23.000-00000003 | Телефонный аппарат | Штука | 2020-11-02 | Тип устройства | Проводной телефон
|  |  |  | Память входящих вызовов | >100; >50 и ≤100; >20 и ≤50; >10 и ≤20; >5 и ≤10; ≤5 | Штука
|  |  |  | Наличие функции автоответчика | Нет; Да
|  |  |  | Количество номеров в телефонной книге | >1000; >500 и ≤1000; >250 и ≤500; >100 и ≤250; >50 и ≤100; >20 и ≤50; >5 и ≤20; ≤5 | Штука
|  |  |  | Наличие номеронабирателя | Нет; Да
|  |  |  | Возможность подключения гарнитуры | Нет; Да
|  |  |  | Возможность монтажа на стену | Нет; Да
|  |  |  | Наличие дисплея | Нет; Да
|  |  |  | Наличие факса | Нет; Да
|  |  |  | Наличие спикерфона | Нет; Да
|  |  |  | Память исходящих вызовов | >100; >50 и ≤100; >20 и ≤50; >10 и ≤20; >5 и ≤10; ≤5 | Штука
26.30.23.000-00000002 | Телефонный аппарат | Штука | 2020-11-02 | Тип устройства | Беспроводной телефон
|  |  |  | Память входящих вызовов | >100; >50 и ≤100; >20 и ≤50; >10 и ≤20; >5 и ≤10; ≤5 | Штука
|  |  |  | Наличие функции автоответчика | Нет; Да
|  |  |  | Количество номеров в телефонной книге | >1000; >500 и ≤1000; >250 и ≤500; >100 и ≤250; >50 и ≤100; >20 и ≤50; >5 и ≤20; ≤5 | Штука
|  |  |  | Наличие номеронабирателя | Нет; Да
|  |  |  | Возможность подключения гарнитуры | Нет; Да
|  |  |  | Возможность монтажа на стену | Нет; Да
|  |  |  | Наличие дисплея | Нет; Да
|  |  |  | Наличие факса | Нет; Да
|  |  |  | Наличие спикерфона | Нет; Да
|  |  |  | Память исходящих вызовов | >100; >50 и ≤100; >20 и ≤50; >10 и ≤20; >5 и ≤10; ≤5 | Штука
26.30.11.110-00000048 | Терминал IP телефонии | Штука | 2020-11-02 | Наличие подсветки дисплея | Нет; Да
|  |  |  | Наличие порта для подключения гарнитуры | Отстуствует; Беспроводная; Проводная
|  |  |  | Наличие модуля Bluetooth | Нет; Да
|  |  |  | Наличие LCD-дисплея | Нет; Да
|  |  |  | Поддержка подключения дополнительных микрофонов | Беспроводные; Проводные
|  |  |  | Наличие порта FXS | Нет; Да
|  |  |  | Голосовые функции | Автоматическая регулировка чувствительности микрофона; Эхокомпенсация; Генерация комфортного шума; Детектор активности речи
|  |  |  | Наличие порта Ethernet для подключения к ЛВС | Нет; Да
|  |  |  | Наличие сенсорного LCD-дисплея | Нет; Да
|  |  |  | Размер LCD-дисплея | ≥8; ≥7; ≥6; ≥5; ≥4,3000; ≥3,7000; ≥3,1000; ≥2,8000; ≥2,3000 | Дюйм (25,4 мм)
|  |  |  | Наличие порта для подключения внешних накопителей данных | Нет; Да
|  |  |  | Количество поддерживаемых SIP-линий | ≥16; ≥12; ≥6; ≥3; ≥2; ≥1 | Штука
|  |  |  | Наличие порта для подключения беспроводных модулей | Нет; Да
|  |  |  | Наличие порта Ethernet для подключения к АРМ | Нет; Да
|  |  |  | Поддержка протокола SIP | Нет; Да
|  |  |  | Скорость портов Ethernet | ≥1000; ≥100 | Мегабит в секунду
|  |  |  | Функции устройства | Выбор рингтона; Запись разговора; Голосовая почта; Отоображение номера и имени вызывающего абонента; Повторный набор номера; История вызовов; Черный список; Поиск по записным книжкам; Сетевая записная книжка; Локальная записная книжка; Громкая связь; Быстрый набор; Запрет выдачи Caller ID; Переадресация по неответу; Переадресация по занятости; Уведомление о поступлении нового вызова; Функция не беспокоить; Отключение микрофона; Перехват вызова; Переадресация вызова; Перенаправление вызова; Удержание вызова; Поддержка видеоконференций; Поддержка аудиоконференций
|  |  |  | Сетевые функции | Поддержка стандартов шифрования и идентификации; Управление HTTPS-сертификатами; Поддержка TLS; Поддержка стандарта IEEE 802.1X; Автоматическая настройка (TR-069, DHCP); Поддержка Telnet; Поддержка SSH; WEB-интерфейс управления; Поддержка получения ip-адреса по протоколу DHCP; Поддержка QoS: 802.1p/Q tagging (VLAN); Поддержка синхронизации даты и времени по протоколу NTP; Поддержка NAT; Поддержка IPv6
|  |  |  | Наличие модуля Wi-Fi | Нет; Да
|  |  |  | Поддержка электропитания по стандарту PoE | Нет; Да
|  |  |  | Тип устройства | Стационарный телефон; Конференц-телефон; Стационарный видеотелефон; Беспроводной телефон
|  |  |  | Наличие порта FXO | Нет; Да
|  |  |  | Поддержка подключения дополнительных модулей с кнопками быстрого набора | Нет; Да
26.30.11.110-00000047 | Терминал IP телефонии | Штука | 2020-11-02 | Наличие подсветки дисплея | Нет; Да
|  |  |  | Наличие порта для подключения гарнитуры | Отстуствует; Беспроводная; Проводная
|  |  |  | Наличие модуля Bluetooth | Нет; Да
|  |  |  | Наличие LCD-дисплея | Нет; Да
|  |  |  | Поддержка подключения дополнительных микрофонов | Беспроводные; Проводные
|  |  |  | Наличие порта FXS | Нет; Да
|  |  |  | Голосовые функции | Автоматическая регулировка чувствительности микрофона; Эхокомпенсация; Генерация комфортного шума; Детектор активности речи
|  |  |  | Наличие порта Ethernet для подключения к ЛВС | Нет; Да
|  |  |  | Наличие сенсорного LCD-дисплея | Нет; Да
|  |  |  | Размер LCD-дисплея | ≥8; ≥7; ≥6; ≥5; ≥4,3000; ≥3,7000; ≥3,1000; ≥2,8000; ≥2,3000 | Дюйм (25,4 мм)
|  |  |  | Наличие порта для подключения внешних накопителей данных | Нет; Да
|  |  |  | Количество поддерживаемых SIP-линий | ≥16; ≥12; ≥6; ≥3; ≥2; ≥1 | Штука
|  |  |  | Наличие порта для подключения беспроводных модулей | Нет; Да
|  |  |  | Наличие порта Ethernet для подключения к АРМ | Нет; Да
|  |  |  | Поддержка протокола SIP | Нет; Да
|  |  |  | Скорость портов Ethernet | ≥1000; ≥100 | Мегабит в секунду
|  |  |  | Функции устройства | Выбор рингтона; Запись разговора; Голосовая почта; Отоображение номера и имени вызывающего абонента; Повторный набор номера; История вызовов; Черный список; Поиск по записным книжкам; Сетевая записная книжка; Локальная записная книжка; Громкая связь; Быстрый набор; Запрет выдачи Caller ID; Переадресация по неответу; Переадресация по занятости; Уведомление о поступлении нового вызова; Функция не беспокоить; Отключение микрофона; Перехват вызова; Переадресация вызова; Перенаправление вызова; Удержание вызова; Поддержка видеоконференций; Поддержка аудиоконференций
|  |  |  | Сетевые функции | Поддержка стандартов шифрования и идентификации; Управление HTTPS-сертификатами; Поддержка TLS; Поддержка стандарта IEEE 802.1X; Автоматическая настройка (TR-069, DHCP); Поддержка Telnet; Поддержка SSH; WEB-интерфейс управления; Поддержка получения ip-адреса по протоколу DHCP; Поддержка QoS: 802.1p/Q tagging (VLAN); Поддержка синхронизации даты и времени по протоколу NTP; Поддержка NAT; Поддержка IPv6
|  |  |  | Наличие модуля Wi-Fi | Нет; Да
|  |  |  | Поддержка электропитания по стандарту PoE | Да; Нет
|  |  |  | Тип устройства | Беспроводной телефон
|  |  |  | Наличие порта FXO | Нет; Да
|  |  |  | Поддержка подключения дополнительных модулей с кнопками быстрого набора | Нет; Да
26.30.11.110-00000046 | Терминал IP телефонии | Штука | 2020-11-02 | Наличие подсветки дисплея | Нет; Да
|  |  |  | Наличие порта для подключения гарнитуры | Отстуствует; Беспроводная; Проводная
|  |  |  | Наличие модуля Bluetooth | Нет; Да
|  |  |  | Наличие LCD-дисплея | Нет; Да
|  |  |  | Поддержка подключения дополнительных микрофонов | Беспроводные; Проводные
|  |  |  | Наличие порта FXS | Нет; Да
|  |  |  | Голосовые функции | Автоматическая регулировка чувствительности микрофона; Эхокомпенсация; Генерация комфортного шума; Детектор активности речи
|  |  |  | Наличие порта Ethernet для подключения к ЛВС | Нет; Да
|  |  |  | Наличие сенсорного LCD-дисплея | Нет; Да
|  |  |  | Размер LCD-дисплея | ≥8; ≥7; ≥6; ≥5; ≥4,3000; ≥3,7000; ≥3,1000; ≥2,8000; ≥2,3000 | Дюйм (25,4 мм)
|  |  |  | Наличие порта для подключения внешних накопителей данных | Нет; Да
|  |  |  | Количество поддерживаемых SIP-линий | ≥16; ≥12; ≥6; ≥3; ≥2; ≥1 | Штука
|  |  |  | Наличие порта для подключения беспроводных модулей | Нет; Да
|  |  |  | Наличие порта Ethernet для подключения к АРМ | Нет; Да
|  |  |  | Поддержка протокола SIP | Нет; Да
|  |  |  | Скорость портов Ethernet | ≥1000; ≥100 | Мегабит в секунду
|  |  |  | Функции устройства | Выбор рингтона; Запись разговора; Голосовая почта; Отоображение номера и имени вызывающего абонента; Повторный набор номера; История вызовов; Черный список; Поиск по записным книжкам; Сетевая записная книжка; Локальная записная книжка; Громкая связь; Быстрый набор; Запрет выдачи Caller ID; Переадресация по неответу; Переадресация по занятости; Уведомление о поступлении нового вызова; Функция не беспокоить; Отключение микрофона; Перехват вызова; Переадресация вызова; Перенаправление вызова; Удержание вызова; Поддержка видеоконференций; Поддержка аудиоконференций
|  |  |  | Сетевые функции | Поддержка стандартов шифрования и идентификации; Управление HTTPS-сертификатами; Поддержка TLS; Поддержка стандарта IEEE 802.1X; Автоматическая настройка (TR-069, DHCP); Поддержка Telnet; Поддержка SSH; WEB-интерфейс управления; Поддержка получения ip-адреса по протоколу DHCP; Поддержка QoS: 802.1p/Q tagging (VLAN); Поддержка синхронизации даты и времени по протоколу NTP; Поддержка NAT; Поддержка IPv6
|  |  |  | Наличие модуля Wi-Fi | Нет; Да
|  |  |  | Поддержка электропитания по стандарту PoE | Нет; Да
|  |  |  | Тип устройства | Стационарный видеотелефон
|  |  |  | Наличие порта FXO | Нет; Да
|  |  |  | Поддержка подключения дополнительных модулей с кнопками быстрого набора | Нет; Да
26.30.11.110-00000045 | Терминал IP телефонии | Штука | 2020-11-02 | Наличие подсветки дисплея | Нет; Да
|  |  |  | Наличие порта для подключения гарнитуры | Отстуствует; Беспроводная; Проводная
|  |  |  | Наличие модуля Bluetooth | Нет; Да
|  |  |  | Наличие LCD-дисплея | Нет; Да
|  |  |  | Поддержка подключения дополнительных микрофонов | Беспроводные; Проводные
|  |  |  | Наличие порта FXS | Нет; Да
|  |  |  | Голосовые функции | Автоматическая регулировка чувствительности микрофона; Эхокомпенсация; Генерация комфортного шума; Детектор активности речи
|  |  |  | Наличие порта Ethernet для подключения к ЛВС | Нет; Да
|  |  |  | Наличие сенсорного LCD-дисплея | Нет; Да
|  |  |  | Размер LCD-дисплея | ≥8; ≥7; ≥6; ≥5; ≥4,3000; ≥3,7000; ≥3,1000; ≥2,8000; ≥2,3000 | Дюйм (25,4 мм)
|  |  |  | Наличие порта для подключения внешних накопителей данных | Нет; Да
|  |  |  | Количество поддерживаемых SIP-линий | ≥16; ≥12; ≥6; ≥3; ≥2; ≥1 | Штука
|  |  |  | Наличие порта для подключения беспроводных модулей | Нет; Да
|  |  |  | Наличие порта Ethernet для подключения к АРМ | Нет; Да
|  |  |  | Поддержка протокола SIP | Нет; Да
|  |  |  | Скорость портов Ethernet | ≥1000; ≥100 | Мегабит в секунду
|  |  |  | Функции устройства | Выбор рингтона; Запись разговора; Голосовая почта; Отоображение номера и имени вызывающего абонента; Повторный набор номера; История вызовов; Черный список; Поиск по записным книжкам; Сетевая записная книжка; Локальная записная книжка; Громкая связь; Быстрый набор; Запрет выдачи Caller ID; Переадресация по неответу; Переадресация по занятости; Уведомление о поступлении нового вызова; Функция не беспокоить; Отключение микрофона; Перехват вызова; Переадресация вызова; Перенаправление вызова; Удержание вызова; Поддержка видеоконференций; Поддержка аудиоконференций
|  |  |  | Сетевые функции | Поддержка стандартов шифрования и идентификации; Управление HTTPS-сертификатами; Поддержка TLS; Поддержка стандарта IEEE 802.1X; Автоматическая настройка (TR-069, DHCP); Поддержка Telnet; Поддержка SSH; WEB-интерфейс управления; Поддержка получения ip-адреса по протоколу DHCP; Поддержка QoS: 802.1p/Q tagging (VLAN); Поддержка синхронизации даты и времени по протоколу NTP; Поддержка NAT; Поддержка IPv6
|  |  |  | Наличие модуля Wi-Fi | Нет; Да
|  |  |  | Поддержка электропитания по стандарту PoE | Нет; Да
|  |  |  | Тип устройства | Конференц-телефон
|  |  |  | Наличие порта FXO | Нет; Да
|  |  |  | Поддержка подключения дополнительных модулей с кнопками быстрого набора | Нет; Да
26.30.11.110-00000044 | Терминал IP телефонии | Штука | 2020-11-02 | Наличие подсветки дисплея | Нет; Да
|  |  |  | Наличие порта для подключения гарнитуры | Отстуствует; Беспроводная; Проводная
|  |  |  | Наличие модуля Bluetooth | Нет; Да
|  |  |  | Наличие LCD-дисплея | Нет; Да
|  |  |  | Поддержка подключения дополнительных микрофонов | Беспроводные; Проводные
|  |  |  | Наличие порта FXS | Нет; Да
|  |  |  | Голосовые функции | Автоматическая регулировка чувствительности микрофона; Эхокомпенсация; Генерация комфортного шума; Детектор активности речи
|  |  |  | Наличие порта Ethernet для подключения к ЛВС | Нет; Да
|  |  |  | Наличие сенсорного LCD-дисплея | Нет; Да
|  |  |  | Размер LCD-дисплея | ≥8; ≥7; ≥6; ≥5; ≥4,3000; ≥3,7000; ≥3,1000; ≥2,8000; ≥2,3000 | Дюйм (25,4 мм)
|  |  |  | Наличие порта для подключения внешних накопителей данных | Нет; Да
|  |  |  | Количество поддерживаемых SIP-линий | ≥16; ≥12; ≥6; ≥3; ≥2; ≥1 | Штука
|  |  |  | Наличие порта для подключения беспроводных модулей | Нет; Да
|  |  |  | Наличие порта Ethernet для подключения к АРМ | Нет; Да
|  |  |  | Поддержка протокола SIP | Нет; Да
|  |  |  | Скорость портов Ethernet | ≥1000; ≥100 | Мегабит в секунду
|  |  |  | Функции устройства | Выбор рингтона; Запись разговора; Голосовая почта; Отоображение номера и имени вызывающего абонента; Повторный набор номера; История вызовов; Черный список; Поиск по записным книжкам; Сетевая записная книжка; Локальная записная книжка; Громкая связь; Быстрый набор; Запрет выдачи Caller ID; Переадресация по неответу; Переадресация по занятости; Уведомление о поступлении нового вызова; Функция не беспокоить; Отключение микрофона; Перехват вызова; Переадресация вызова; Перенаправление вызова; Удержание вызова; Поддержка видеоконференций; Поддержка аудиоконференций
|  |  |  | Сетевые функции | Поддержка стандартов шифрования и идентификации; Управление HTTPS-сертификатами; Поддержка TLS; Поддержка стандарта IEEE 802.1X; Автоматическая настройка (TR-069, DHCP); Поддержка Telnet; Поддержка SSH; WEB-интерфейс управления; Поддержка получения ip-адреса по протоколу DHCP; Поддержка QoS: 802.1p/Q tagging (VLAN); Поддержка синхронизации даты и времени по протоколу NTP; Поддержка NAT; Поддержка IPv6
|  |  |  | Наличие модуля Wi-Fi | Нет; Да
|  |  |  | Поддержка электропитания по стандарту PoE | Нет; Да
|  |  |  | Тип устройства | Стационарный телефон
|  |  |  | Наличие порта FXO | Нет; Да
|  |  |  | Поддержка подключения дополнительных модулей с кнопками быстрого набора | Нет; Да
26.30.23.000-00000019 | Терминал для передачи данных | Штука | 2021-04-01 | Напряжение выходов для питания внешних устройств | 7,5000; 12; | Вольт
|  |  |  | Диапазоны частот GSM/GPRS/EDGE | 1800; 900; | Мегагерц
|  |  |  | Поддерживаемые технологии передачи данных | Bluetooth; USSD; GSM; 5G; 4G; 3G; 2G; SMS; CSD; GPRS; EDGE; WCDMA; HSPA (HSDPA, HSUPA)
|  |  |  | Тип разъемов | SMA (SMA-F, FME); USB; Micro-USB; Mini-USB; DB9-F
|  |  |  | Наличие встроенного блока питания | Нет; Да
|  |  |  | Максимальное напряжение питания | ≤80; ≤40; ≤20; ≤10 | Вольт
|  |  |  | Количество поддерживаемых SIM-карт | ≥2; ≥1
|  |  |  | Интерфейс | RS-232; RS-485
|  |  |  | Тип выхода | Открытый коллектор; Сухой контакт
|  |  |  | Диапазоны частот UMTS/HSPA | 2100; 900; | Мегагерц
26.30.23.000-00000018 | Терминал для передачи данных | Штука | 2021-04-01 | Напряжение выходов для питания внешних устройств | 7,5000; 12; | Вольт
|  |  |  | Диапазоны частот GSM/GPRS/EDGE | 1800; 900; | Мегагерц
|  |  |  | Поддерживаемые технологии передачи данных | Bluetooth; USSD; GSM; 5G; 4G; 3G; 2G; SMS; CSD; GPRS; EDGE; WCDMA; HSPA (HSDPA, HSUPA)
|  |  |  | Тип разъемов | SMA (SMA-F, FME); USB; Micro-USB; Mini-USB; DB9-F
|  |  |  | Наличие встроенного блока питания | Нет; Да
|  |  |  | Максимальное напряжение питания | ≤80; ≤40; ≤20; ≤10 | Вольт
|  |  |  | Количество поддерживаемых SIM-карт | ≥2; ≥1
|  |  |  | Интерфейс | RS-232; RS-485
|  |  |  | Тип выхода | Открытый коллектор; Сухой контакт
|  |  |  | Диапазоны частот UMTS/HSPA | 2100; 900; | Мегагерц
26.51.51.110-00000002 | Термометр биметаллический | Штука | 2020-10-01 | Диаметр корпуса | 160; 150; 100; 63; 55; | Миллиметр
|  |  |  | Класс точности | 2,5000; 1,5000; 1;
|  |  |  | Длина погружной части | 315; 300; 250; 200; 160; 150; 125; 100; 80; 64; 46; 40; | Миллиметр
|  |  |  | Расположение штока | Комбинированное; Радиальное; Осевое
|  |  |  | Предел измерений, max | ≥600; ≥550; ≥500; ≥450; ≥400; ≥350; ≥300; ≥250; ≥200; ≥150; ≥100; ≥90; ≥80; ≥70; ≥60; ≥50; ≥40; ≥30; ≥20; ≥10 | Градус Цельсия
|  |  |  | Наличие защитных гильз в комплекте | Нет; Да
|  |  |  | Предел измерений, min | ≤0; ≤-10; ≤-20; ≤-30; ≤-40; ≤-50; ≤-60 | Градус Цельсия
|  |  |  | Количество защитных гильз в комплекте | 2; 1; | Штука
26.51.51.110-00000422 | Термометр биметаллический | Штука | 2020-08-18 | Класс точности | 1;
|  |  |  | Длина погружной части | 315; 300; 250; 200; 160; 150; 125; 100; 80; 64; 46; 40; | Миллиметр
|  |  |  | Предел измерений, max | ≥10 | Градус Цельсия
|  |  |  | Предел измерений, min | ≤-60 | Градус Цельсия
26.51.51.110-00000421 | Термометр биметаллический | Штука | 2020-08-18 | Класс точности | 1,5000;
|  |  |  | Длина погружной части | 315; 300; 250; 200; 160; 150; 125; 100; 80; 64; 46; 40; | Миллиметр
|  |  |  | Предел измерений, max | ≥10 | Градус Цельсия
|  |  |  | Предел измерений, min | ≤-60 | Градус Цельсия
26.51.51.110-00000420 | Термометр биметаллический | Штука | 2020-08-18 | Класс точности | 2,5000;
|  |  |  | Длина погружной части | 315; 300; 250; 200; 160; 150; 125; 100; 80; 64; 46; 40; | Миллиметр
|  |  |  | Предел измерений, max | ≥10 | Градус Цельсия
|  |  |  | Предел измерений, min | ≤-60 | Градус Цельсия
26.51.51.110-00000419 | Термометр биметаллический | Штука | 2020-08-18 | Класс точности | 1;
|  |  |  | Длина погружной части | 315; 300; 250; 200; 160; 150; 125; 100; 80; 64; 46; 40; | Миллиметр
|  |  |  | Предел измерений, max | ≥20 | Градус Цельсия
|  |  |  | Предел измерений, min | ≤-60 | Градус Цельсия
26.51.51.110-00000418 | Термометр биметаллический | Штука | 2020-08-18 | Класс точности | 1,5000;
|  |  |  | Длина погружной части | 315; 300; 250; 200; 160; 150; 125; 100; 80; 64; 46; 40; | Миллиметр
|  |  |  | Предел измерений, max | ≥20 | Градус Цельсия
|  |  |  | Предел измерений, min | ≤-60 | Градус Цельсия
26.51.51.110-00000417 | Термометр биметаллический | Штука | 2020-08-18 | Класс точности | 2,5000;
|  |  |  | Длина погружной части | 315; 300; 250; 200; 160; 150; 125; 100; 80; 64; 46; 40; | Миллиметр
|  |  |  | Предел измерений, max | ≥20 | Градус Цельсия
|  |  |  | Предел измерений, min | ≤-60 | Градус Цельсия
26.51.51.110-00000416 | Термометр биметаллический | Штука | 2020-08-18 | Класс точности | 1;
|  |  |  | Длина погружной части | 315; 300; 250; 200; 160; 150; 125; 100; 80; 64; 46; 40; | Миллиметр
|  |  |  | Предел измерений, max | ≥30 | Градус Цельсия
|  |  |  | Предел измерений, min | ≤-60 | Градус Цельсия
26.51.51.110-00000415 | Термометр биметаллический | Штука | 2020-08-18 | Класс точности | 1,5000;
|  |  |  | Длина погружной части | 315; 300; 250; 200; 160; 150; 125; 100; 80; 64; 46; 40; | Миллиметр
|  |  |  | Предел измерений, max | ≥30 | Градус Цельсия
|  |  |  | Предел измерений, min | ≤-60 | Градус Цельсия
26.51.51.110-00000414 | Термометр биметаллический | Штука | 2020-08-18 | Класс точности | 2,5000;
|  |  |  | Длина погружной части | 315; 300; 250; 200; 160; 150; 125; 100; 80; 64; 46; 40; | Миллиметр
|  |  |  | Предел измерений, max | ≥30 | Градус Цельсия
|  |  |  | Предел измерений, min | ≤-60 | Градус Цельсия
26.51.51.110-00000413 | Термометр биметаллический | Штука | 2020-08-18 | Класс точности | 1;
|  |  |  | Длина погружной части | 315; 300; 250; 200; 160; 150; 125; 100; 80; 64; 46; 40; | Миллиметр
|  |  |  | Предел измерений, max | ≥40 | Градус Цельсия
|  |  |  | Предел измерений, min | ≤-60 | Градус Цельсия
26.51.51.110-00000412 | Термометр биметаллический | Штука | 2020-08-18 | Класс точности | 1,5000;
|  |  |  | Длина погружной части | 315; 300; 250; 200; 160; 150; 125; 100; 80; 64; 46; 40; | Миллиметр
|  |  |  | Предел измерений, max | ≥40 | Градус Цельсия
|  |  |  | Предел измерений, min | ≤-60 | Градус Цельсия
26.51.51.110-00000411 | Термометр биметаллический | Штука | 2020-08-18 | Класс точности | 2,5000;
|  |  |  | Длина погружной части | 315; 300; 250; 200; 160; 150; 125; 100; 80; 64; 46; 40; | Миллиметр
|  |  |  | Предел измерений, max | ≥40 | Градус Цельсия
|  |  |  | Предел измерений, min | ≤-60 | Градус Цельсия
26.51.51.110-00000410 | Термометр биметаллический | Штука | 2020-08-18 | Класс точности | 1;
|  |  |  | Длина погружной части | 315; 300; 250; 200; 160; 150; 125; 100; 80; 64; 46; 40; | Миллиметр
|  |  |  | Предел измерений, max | ≥50 | Градус Цельсия
|  |  |  | Предел измерений, min | ≤-60 | Градус Цельсия
26.51.51.110-00000409 | Термометр биметаллический | Штука | 2020-08-18 | Класс точности | 1,5000;
|  |  |  | Длина погружной части | 315; 300; 250; 200; 160; 150; 125; 100; 80; 64; 46; 40; | Миллиметр
|  |  |  | Предел измерений, max | ≥50 | Градус Цельсия
|  |  |  | Предел измерений, min | ≤-60 | Градус Цельсия
26.51.51.110-00000408 | Термометр биметаллический | Штука | 2020-08-18 | Класс точности | 2,5000;
|  |  |  | Длина погружной части | 315; 300; 250; 200; 160; 150; 125; 100; 80; 64; 46; 40; | Миллиметр
|  |  |  | Предел измерений, max | ≥50 | Градус Цельсия
|  |  |  | Предел измерений, min | ≤-60 | Градус Цельсия
26.51.51.110-00000407 | Термометр биметаллический | Штука | 2020-08-18 | Класс точности | 1;
|  |  |  | Длина погружной части | 315; 300; 250; 200; 160; 150; 125; 100; 80; 64; 46; 40; | Миллиметр
|  |  |  | Предел измерений, max | ≥60 | Градус Цельсия
|  |  |  | Предел измерений, min | ≤-60 | Градус Цельсия
26.51.51.110-00000406 | Термометр биметаллический | Штука | 2020-08-18 | Класс точности | 1,5000;
|  |  |  | Длина погружной части | 315; 300; 250; 200; 160; 150; 125; 100; 80; 64; 46; 40; | Миллиметр
|  |  |  | Предел измерений, max | ≥60 | Градус Цельсия
|  |  |  | Предел измерений, min | ≤-60 | Градус Цельсия
26.51.51.110-00000405 | Термометр биметаллический | Штука | 2020-08-18 | Класс точности | 2,5000;
|  |  |  | Длина погружной части | 315; 300; 250; 200; 160; 150; 125; 100; 80; 64; 46; 40; | Миллиметр
|  |  |  | Предел измерений, max | ≥60 | Градус Цельсия
|  |  |  | Предел измерений, min | ≤-60 | Градус Цельсия
26.51.51.110-00000404 | Термометр биметаллический | Штука | 2020-08-18 | Класс точности | 1;
|  |  |  | Длина погружной части | 315; 300; 250; 200; 160; 150; 125; 100; 80; 64; 46; 40; | Миллиметр
|  |  |  | Предел измерений, max | ≥70 | Градус Цельсия
|  |  |  | Предел измерений, min | ≤-60 | Градус Цельсия
26.51.51.110-00000403 | Термометр биметаллический | Штука | 2020-08-18 | Класс точности | 1,5000;
|  |  |  | Длина погружной части | 315; 300; 250; 200; 160; 150; 125; 100; 80; 64; 46; 40; | Миллиметр
|  |  |  | Предел измерений, max | ≥70 | Градус Цельсия
|  |  |  | Предел измерений, min | ≤-60 | Градус Цельсия
26.51.51.110-00000402 | Термометр биметаллический | Штука | 2020-08-18 | Класс точности | 2,5000;
|  |  |  | Длина погружной части | 315; 300; 250; 200; 160; 150; 125; 100; 80; 64; 46; 40; | Миллиметр
|  |  |  | Предел измерений, max | ≥70 | Градус Цельсия
|  |  |  | Предел измерений, min | ≤-60 | Градус Цельсия
26.51.51.110-00000401 | Термометр биметаллический | Штука | 2020-08-18 | Класс точности | 1;
|  |  |  | Длина погружной части | 315; 300; 250; 200; 160; 150; 125; 100; 80; 64; 46; 40; | Миллиметр
|  |  |  | Предел измерений, max | ≥80 | Градус Цельсия
|  |  |  | Предел измерений, min | ≤-60 | Градус Цельсия
26.51.51.110-00000400 | Термометр биметаллический | Штука | 2020-08-18 | Класс точности | 1,5000;
|  |  |  | Длина погружной части | 315; 300; 250; 200; 160; 150; 125; 100; 80; 64; 46; 40; | Миллиметр
|  |  |  | Предел измерений, max | ≥80 | Градус Цельсия
|  |  |  | Предел измерений, min | ≤-60 | Градус Цельсия
26.51.51.110-00000399 | Термометр биметаллический | Штука | 2020-08-18 | Класс точности | 2,5000;
|  |  |  | Длина погружной части | 315; 300; 250; 200; 160; 150; 125; 100; 80; 64; 46; 40; | Миллиметр
|  |  |  | Предел измерений, max | ≥80 | Градус Цельсия
|  |  |  | Предел измерений, min | ≤-60 | Градус Цельсия
26.51.51.110-00000398 | Термометр биметаллический | Штука | 2020-08-18 | Класс точности | 1;
|  |  |  | Длина погружной части | 40; 315; 300; 250; 200; 160; 150; 125; 100; 80; 64; 46; | Миллиметр
|  |  |  | Предел измерений, max | ≥90 | Градус Цельсия
|  |  |  | Предел измерений, min | ≤-60 | Градус Цельсия
26.51.51.110-00000397 | Термометр биметаллический | Штука | 2020-08-18 | Класс точности | 1,5000;
|  |  |  | Длина погружной части | 315; 300; 250; 200; 160; 150; 125; 100; 80; 64; 46; 40; | Миллиметр
|  |  |  | Предел измерений, max | ≥90 | Градус Цельсия
|  |  |  | Предел измерений, min | ≤-60 | Градус Цельсия
26.51.51.110-00000396 | Термометр биметаллический | Штука | 2020-08-18 | Класс точности | 2,5000;
|  |  |  | Длина погружной части | 315; 300; 250; 200; 160; 150; 125; 100; 80; 64; 46; 40; | Миллиметр
|  |  |  | Предел измерений, max | ≥90 | Градус Цельсия
|  |  |  | Предел измерений, min | ≤-60 | Градус Цельсия
26.51.51.110-00000395 | Термометр биметаллический | Штука | 2020-08-18 | Класс точности | 1;
|  |  |  | Длина погружной части | 315; 300; 250; 200; 160; 150; 125; 100; 80; 64; 46; 40; | Миллиметр
|  |  |  | Предел измерений, max | ≥100 | Градус Цельсия
|  |  |  | Предел измерений, min | ≤-60 | Градус Цельсия
26.51.51.110-00000394 | Термометр биметаллический | Штука | 2020-08-18 | Класс точности | 1,5000;
|  |  |  | Длина погружной части | 315; 300; 250; 200; 160; 150; 125; 100; 80; 64; 46; 40; | Миллиметр
|  |  |  | Предел измерений, max | ≥100 | Градус Цельсия
|  |  |  | Предел измерений, min | ≤-60 | Градус Цельсия
26.51.51.110-00000393 | Термометр биметаллический | Штука | 2020-08-18 | Класс точности | 2,5000;
|  |  |  | Длина погружной части | 315; 300; 250; 200; 160; 150; 125; 100; 80; 64; 46; 40; | Миллиметр
|  |  |  | Предел измерений, max | ≥100 | Градус Цельсия
|  |  |  | Предел измерений, min | ≤-60 | Градус Цельсия
26.51.51.110-00000392 | Термометр биметаллический | Штука | 2020-08-18 | Класс точности | 1;
|  |  |  | Длина погружной части | 315; 300; 250; 200; 160; 150; 125; 100; 80; 64; 46; 40; | Миллиметр
|  |  |  | Предел измерений, max | ≥150 | Градус Цельсия
|  |  |  | Предел измерений, min | ≤-60 | Градус Цельсия
26.51.51.110-00000391 | Термометр биметаллический | Штука | 2020-08-18 | Класс точности | 1,5000;
|  |  |  | Длина погружной части | 315; 300; 250; 200; 160; 150; 125; 100; 80; 64; 46; 40; | Миллиметр
|  |  |  | Предел измерений, max | ≥150 | Градус Цельсия
|  |  |  | Предел измерений, min | ≤-60 | Градус Цельсия
26.51.51.110-00000390 | Термометр биметаллический | Штука | 2020-08-18 | Класс точности | 2,5000;
|  |  |  | Длина погружной части | 315; 300; 250; 200; 160; 150; 125; 100; 80; 64; 46; 40; | Миллиметр
|  |  |  | Предел измерений, max | ≥150 | Градус Цельсия
|  |  |  | Предел измерений, min | ≤-60 | Градус Цельсия
26.51.51.110-00000389 | Термометр биметаллический | Штука | 2020-08-18 | Класс точности | 1;
|  |  |  | Длина погружной части | 315; 300; 250; 200; 160; 150; 125; 100; 80; 64; 46; 40; | Миллиметр
|  |  |  | Предел измерений, max | ≥200 | Градус Цельсия
|  |  |  | Предел измерений, min | ≤-60 | Градус Цельсия
26.51.51.110-00000388 | Термометр биметаллический | Штука | 2020-08-18 | Класс точности | 1,5000;
|  |  |  | Длина погружной части | 315; 300; 250; 200; 160; 150; 125; 100; 80; 64; 46; 40; | Миллиметр
|  |  |  | Предел измерений, max | ≥200 | Градус Цельсия
|  |  |  | Предел измерений, min | ≤-60 | Градус Цельсия
26.51.51.110-00000387 | Термометр биметаллический | Штука | 2020-08-18 | Класс точности | 2,5000;
|  |  |  | Длина погружной части | 315; 300; 250; 200; 160; 150; 125; 100; 80; 64; 46; 40; | Миллиметр
|  |  |  | Предел измерений, max | ≥200 | Градус Цельсия
|  |  |  | Предел измерений, min | ≤-60 | Градус Цельсия
26.51.51.110-00000386 | Термометр биметаллический | Штука | 2020-08-18 | Класс точности | 1;
|  |  |  | Длина погружной части | 315; 300; 250; 200; 160; 150; 125; 100; 80; 64; 46; 40; | Миллиметр
|  |  |  | Предел измерений, max | ≥250 | Градус Цельсия
|  |  |  | Предел измерений, min | ≤-60 | Градус Цельсия
26.51.51.110-00000385 | Термометр биметаллический | Штука | 2020-08-18 | Класс точности | 1,5000;
|  |  |  | Длина погружной части | 315; 300; 250; 200; 160; 150; 125; 100; 80; 64; 46; 40; | Миллиметр
|  |  |  | Предел измерений, max | ≥250 | Градус Цельсия
|  |  |  | Предел измерений, min | ≤-60 | Градус Цельсия
26.51.51.110-00000384 | Термометр биметаллический | Штука | 2020-08-18 | Класс точности | 2,5000;
|  |  |  | Длина погружной части | 315; 300; 250; 200; 160; 150; 125; 100; 80; 64; 46; 40; | Миллиметр
|  |  |  | Предел измерений, max | ≥250 | Градус Цельсия
|  |  |  | Предел измерений, min | ≤-60 | Градус Цельсия
26.51.51.110-00000383 | Термометр биметаллический | Штука | 2020-08-18 | Класс точности | 1;
|  |  |  | Длина погружной части | 315; 300; 250; 200; 160; 150; 125; 100; 80; 64; 46; 40; | Миллиметр
|  |  |  | Предел измерений, max | ≥300 | Градус Цельсия
|  |  |  | Предел измерений, min | ≤-60 | Градус Цельсия
26.51.51.110-00000382 | Термометр биметаллический | Штука | 2020-08-18 | Класс точности | 1,5000;
|  |  |  | Длина погружной части | 315; 300; 250; 200; 160; 150; 125; 100; 80; 64; 46; 40; | Миллиметр
|  |  |  | Предел измерений, max | ≥300 | Градус Цельсия
|  |  |  | Предел измерений, min | ≤-60 | Градус Цельсия
26.51.51.110-00000381 | Термометр биметаллический | Штука | 2020-08-18 | Класс точности | 2,5000;
|  |  |  | Длина погружной части | 315; 300; 250; 200; 160; 150; 125; 100; 80; 64; 46; 40; | Миллиметр
|  |  |  | Предел измерений, max | ≥300 | Градус Цельсия
|  |  |  | Предел измерений, min | ≤-60 | Градус Цельсия
26.51.51.110-00000380 | Термометр биметаллический | Штука | 2020-08-18 | Класс точности | 1;
|  |  |  | Длина погружной части | 315; 300; 250; 200; 160; 150; 125; 100; 80; 64; 46; 40; | Миллиметр
|  |  |  | Предел измерений, max | ≥350 | Градус Цельсия
|  |  |  | Предел измерений, min | ≤-60 | Градус Цельсия
26.51.51.110-00000379 | Термометр биметаллический | Штука | 2020-08-18 | Класс точности | 1,5000;
|  |  |  | Длина погружной части | 315; 300; 250; 200; 160; 150; 125; 100; 80; 64; 46; 40; | Миллиметр
|  |  |  | Предел измерений, max | ≥350 | Градус Цельсия
|  |  |  | Предел измерений, min | ≤-60 | Градус Цельсия
26.51.51.110-00000378 | Термометр биметаллический | Штука | 2020-08-18 | Класс точности | 2,5000;
|  |  |  | Длина погружной части | 315; 300; 250; 200; 160; 150; 125; 100; 80; 64; 46; 40; | Миллиметр
|  |  |  | Предел измерений, max | ≥350 | Градус Цельсия
|  |  |  | Предел измерений, min | ≤-60 | Градус Цельсия
26.51.51.110-00000377 | Термометр биметаллический | Штука | 2020-08-18 | Класс точности | 1;
|  |  |  | Длина погружной части | 315; 300; 250; 200; 160; 150; 125; 100; 80; 64; 46; 40; | Миллиметр
|  |  |  | Предел измерений, max | ≥400 | Градус Цельсия
|  |  |  | Предел измерений, min | ≤-60 | Градус Цельсия
26.51.51.110-00000376 | Термометр биметаллический | Штука | 2020-08-18 | Класс точности | 1,5000;
|  |  |  | Длина погружной части | 315; 300; 250; 200; 160; 150; 125; 100; 80; 64; 46; 40; | Миллиметр
|  |  |  | Предел измерений, max | ≥400 | Градус Цельсия
|  |  |  | Предел измерений, min | ≤-60 | Градус Цельсия
26.51.51.110-00000375 | Термометр биметаллический | Штука | 2020-08-18 | Класс точности | 2,5000;
|  |  |  | Длина погружной части | 300; 250; 200; 160; 150; 125; 100; 80; 64; 46; 40; 315; | Миллиметр
|  |  |  | Предел измерений, max | ≥400 | Градус Цельсия
|  |  |  | Предел измерений, min | ≤-60 | Градус Цельсия
26.51.51.110-00000374 | Термометр биметаллический | Штука | 2020-08-18 | Класс точности | 1;
|  |  |  | Длина погружной части | 315; 300; 250; 200; 160; 150; 125; 100; 80; 64; 46; 40; | Миллиметр
|  |  |  | Предел измерений, max | ≥450 | Градус Цельсия
|  |  |  | Предел измерений, min | ≤-60 | Градус Цельсия
26.51.51.110-00000373 | Термометр биметаллический | Штука | 2020-08-18 | Класс точности | 1,5000;
|  |  |  | Длина погружной части | 315; 300; 250; 200; 160; 150; 125; 100; 80; 64; 46; 40; | Миллиметр
|  |  |  | Предел измерений, max | ≥450 | Градус Цельсия
|  |  |  | Предел измерений, min | ≤-60 | Градус Цельсия
26.51.51.110-00000372 | Термометр биметаллический | Штука | 2020-08-18 | Класс точности | 2,5000;
|  |  |  | Длина погружной части | 315; 300; 250; 200; 160; 150; 125; 100; 80; 64; 46; 40; | Миллиметр
|  |  |  | Предел измерений, max | ≥450 | Градус Цельсия
|  |  |  | Предел измерений, min | ≤-60 | Градус Цельсия
26.51.51.110-00000371 | Термометр биметаллический | Штука | 2020-08-18 | Класс точности | 1;
|  |  |  | Длина погружной части | 315; 300; 250; 200; 160; 150; 125; 100; 80; 64; 46; 40; | Миллиметр
|  |  |  | Предел измерений, max | ≥500 | Градус Цельсия
|  |  |  | Предел измерений, min | ≤-60 | Градус Цельсия
26.51.51.110-00000370 | Термометр биметаллический | Штука | 2020-08-18 | Класс точности | 1,5000;
|  |  |  | Длина погружной части | 315; 300; 250; 200; 160; 150; 125; 100; 80; 64; 46; 40; | Миллиметр
|  |  |  | Предел измерений, max | ≥500 | Градус Цельсия
|  |  |  | Предел измерений, min | ≤-60 | Градус Цельсия
26.51.51.110-00000369 | Термометр биметаллический | Штука | 2020-08-18 | Класс точности | 2,5000;
|  |  |  | Длина погружной части | 315; 300; 250; 200; 160; 150; 125; 100; 80; 64; 46; 40; | Миллиметр
|  |  |  | Предел измерений, max | ≥500 | Градус Цельсия
|  |  |  | Предел измерений, min | ≤-60 | Градус Цельсия
26.51.51.110-00000368 | Термометр биметаллический | Штука | 2020-08-18 | Класс точности | 1;
|  |  |  | Длина погружной части | 315; 300; 250; 200; 160; 150; 125; 100; 80; 64; 46; 40; | Миллиметр
|  |  |  | Предел измерений, max | ≥550 | Градус Цельсия
|  |  |  | Предел измерений, min | ≤-60 | Градус Цельсия
26.51.51.110-00000367 | Термометр биметаллический | Штука | 2020-08-18 | Класс точности | 1,5000;
|  |  |  | Длина погружной части | 315; 300; 250; 200; 160; 150; 125; 100; 80; 64; 46; 40; | Миллиметр
|  |  |  | Предел измерений, max | ≥550 | Градус Цельсия
|  |  |  | Предел измерений, min | ≤-60 | Градус Цельсия
26.51.51.110-00000366 | Термометр биметаллический | Штука | 2020-08-18 | Класс точности | 2,5000;
|  |  |  | Длина погружной части | 315; 300; 250; 200; 160; 150; 125; 100; 80; 64; 46; 40; | Миллиметр
|  |  |  | Предел измерений, max | ≥550 | Градус Цельсия
|  |  |  | Предел измерений, min | ≤-60 | Градус Цельсия
26.51.51.110-00000365 | Термометр биметаллический | Штука | 2020-08-18 | Класс точности | 1;
|  |  |  | Длина погружной части | 315; 300; 250; 200; 160; 150; 125; 100; 80; 64; 46; 40; | Миллиметр
|  |  |  | Предел измерений, max | ≥600 | Градус Цельсия
|  |  |  | Предел измерений, min | ≤-60 | Градус Цельсия
26.51.51.110-00000364 | Термометр биметаллический | Штука | 2020-08-18 | Класс точности | 1,5000;
|  |  |  | Длина погружной части | 315; 300; 250; 200; 160; 150; 125; 100; 80; 64; 46; 40; | Миллиметр
|  |  |  | Предел измерений, max | ≥600 | Градус Цельсия
|  |  |  | Предел измерений, min | ≤-60 | Градус Цельсия
26.51.51.110-00000363 | Термометр биметаллический | Штука | 2020-08-18 | Класс точности | 2,5000;
|  |  |  | Длина погружной части | 315; 300; 250; 200; 160; 150; 125; 100; 80; 64; 46; 40; | Миллиметр
|  |  |  | Предел измерений, max | ≥600 | Градус Цельсия
|  |  |  | Предел измерений, min | ≤-60 | Градус Цельсия
26.51.51.110-00000362 | Термометр биметаллический | Штука | 2020-08-18 | Класс точности | 1;
|  |  |  | Длина погружной части | 315; 300; 250; 200; 160; 150; 125; 100; 80; 64; 46; 40; | Миллиметр
|  |  |  | Предел измерений, max | ≥10 | Градус Цельсия
|  |  |  | Предел измерений, min | ≤-50 | Градус Цельсия
26.51.51.110-00000361 | Термометр биметаллический | Штука | 2020-08-18 | Класс точности | 1,5000;
|  |  |  | Длина погружной части | 315; 300; 250; 200; 160; 150; 125; 100; 80; 64; 46; 40; | Миллиметр
|  |  |  | Предел измерений, max | ≥10 | Градус Цельсия
|  |  |  | Предел измерений, min | ≤-50 | Градус Цельсия
26.51.51.110-00000360 | Термометр биметаллический | Штука | 2020-08-18 | Класс точности | 2,5000;
|  |  |  | Длина погружной части | 315; 300; 250; 200; 160; 150; 125; 100; 80; 64; 46; 40; | Миллиметр
|  |  |  | Предел измерений, max | ≥10 | Градус Цельсия
|  |  |  | Предел измерений, min | ≤-50 | Градус Цельсия
26.51.51.110-00000359 | Термометр биметаллический | Штука | 2020-08-18 | Класс точности | 1;
|  |  |  | Длина погружной части | 315; 300; 250; 200; 160; 150; 125; 100; 80; 64; 46; 40; | Миллиметр
|  |  |  | Предел измерений, max | ≥20 | Градус Цельсия
|  |  |  | Предел измерений, min | ≤-50 | Градус Цельсия
26.51.51.110-00000358 | Термометр биметаллический | Штука | 2020-08-18 | Класс точности | 1,5000;
|  |  |  | Длина погружной части | 315; 300; 250; 200; 160; 150; 125; 100; 80; 64; 46; 40; | Миллиметр
|  |  |  | Предел измерений, max | ≥20 | Градус Цельсия
|  |  |  | Предел измерений, min | ≤-50 | Градус Цельсия
26.51.51.110-00000357 | Термометр биметаллический | Штука | 2020-08-18 | Класс точности | 2,5000;
|  |  |  | Длина погружной части | 315; 300; 250; 200; 160; 150; 125; 100; 80; 64; 46; 40; | Миллиметр
|  |  |  | Предел измерений, max | ≥20 | Градус Цельсия
|  |  |  | Предел измерений, min | ≤-50 | Градус Цельсия
26.51.51.110-00000356 | Термометр биметаллический | Штука | 2020-08-18 | Класс точности | 1;
|  |  |  | Длина погружной части | 315; 300; 250; 200; 160; 150; 125; 100; 80; 64; 46; 40; | Миллиметр
|  |  |  | Предел измерений, max | ≥30 | Градус Цельсия
|  |  |  | Предел измерений, min | ≤-50 | Градус Цельсия
26.51.51.110-00000355 | Термометр биметаллический | Штука | 2020-08-18 | Класс точности | 1,5000;
|  |  |  | Длина погружной части | 315; 300; 250; 200; 160; 150; 125; 100; 80; 64; 46; 40; | Миллиметр
|  |  |  | Предел измерений, max | ≥30 | Градус Цельсия
|  |  |  | Предел измерений, min | ≤-50 | Градус Цельсия
26.51.51.110-00000354 | Термометр биметаллический | Штука | 2020-08-18 | Класс точности | 2,5000;
|  |  |  | Длина погружной части | 315; 300; 250; 200; 160; 150; 125; 100; 80; 64; 46; 40; | Миллиметр
|  |  |  | Предел измерений, max | ≥30 | Градус Цельсия
|  |  |  | Предел измерений, min | ≤-50 | Градус Цельсия
26.51.51.110-00000353 | Термометр биметаллический | Штука | 2020-08-18 | Класс точности | 1;
|  |  |  | Длина погружной части | 315; 300; 250; 200; 160; 150; 125; 100; 80; 64; 46; 40; | Миллиметр
|  |  |  | Предел измерений, max | ≥40 | Градус Цельсия
|  |  |  | Предел измерений, min | ≤-50 | Градус Цельсия
26.51.51.110-00000352 | Термометр биметаллический | Штука | 2020-08-18 | Класс точности | 1,5000;
|  |  |  | Длина погружной части | 315; 300; 250; 200; 160; 150; 125; 100; 80; 64; 46; 40; | Миллиметр
|  |  |  | Предел измерений, max | ≥40 | Градус Цельсия
|  |  |  | Предел измерений, min | ≤-50 | Градус Цельсия
26.51.51.110-00000351 | Термометр биметаллический | Штука | 2020-08-18 | Класс точности | 2,5000;
|  |  |  | Длина погружной части | 315; 300; 250; 200; 160; 150; 125; 100; 80; 64; 46; 40; | Миллиметр
|  |  |  | Предел измерений, max | ≥40 | Градус Цельсия
|  |  |  | Предел измерений, min | ≤-50 | Градус Цельсия
26.51.51.110-00000350 | Термометр биметаллический | Штука | 2020-08-18 | Класс точности | 1;
|  |  |  | Длина погружной части | 315; 300; 250; 200; 160; 150; 125; 100; 80; 64; 46; 40; | Миллиметр
|  |  |  | Предел измерений, max | ≥50 | Градус Цельсия
|  |  |  | Предел измерений, min | ≤-50 | Градус Цельсия
26.51.51.110-00000349 | Термометр биметаллический | Штука | 2020-08-18 | Класс точности | 1,5000;
|  |  |  | Длина погружной части | 315; 300; 250; 200; 160; 150; 125; 100; 80; 64; 46; 40; | Миллиметр
|  |  |  | Предел измерений, max | ≥50 | Градус Цельсия
|  |  |  | Предел измерений, min | ≤-50 | Градус Цельсия
26.51.51.110-00000348 | Термометр биметаллический | Штука | 2020-08-18 | Класс точности | 2,5000;
|  |  |  | Длина погружной части | 315; 300; 250; 200; 160; 150; 125; 100; 80; 64; 46; 40; | Миллиметр
|  |  |  | Предел измерений, max | ≥50 | Градус Цельсия
|  |  |  | Предел измерений, min | ≤-50 | Градус Цельсия
26.51.51.110-00000347 | Термометр биметаллический | Штука | 2020-08-18 | Класс точности | 1;
|  |  |  | Длина погружной части | 315; 300; 250; 200; 160; 150; 125; 100; 80; 64; 46; 40; | Миллиметр
|  |  |  | Предел измерений, max | ≥60 | Градус Цельсия
|  |  |  | Предел измерений, min | ≤-50 | Градус Цельсия
26.51.51.110-00000346 | Термометр биметаллический | Штука | 2020-08-18 | Класс точности | 1,5000;
|  |  |  | Длина погружной части | 315; 300; 250; 200; 160; 150; 125; 100; 80; 64; 46; 40; | Миллиметр
|  |  |  | Предел измерений, max | ≥60 | Градус Цельсия
|  |  |  | Предел измерений, min | ≤-50 | Градус Цельсия
26.51.51.110-00000345 | Термометр биметаллический | Штука | 2020-08-18 | Класс точности | 2,5000;
|  |  |  | Длина погружной части | 315; 300; 250; 200; 160; 150; 125; 100; 80; 64; 46; 40; | Миллиметр
|  |  |  | Предел измерений, max | ≥60 | Градус Цельсия
|  |  |  | Предел измерений, min | ≤-50 | Градус Цельсия
26.51.51.110-00000344 | Термометр биметаллический | Штука | 2020-08-18 | Класс точности | 1;
|  |  |  | Длина погружной части | 315; 300; 250; 200; 160; 150; 125; 100; 80; 64; 46; 40; | Миллиметр
|  |  |  | Предел измерений, max | ≥70 | Градус Цельсия
|  |  |  | Предел измерений, min | ≤-50 | Градус Цельсия
26.51.51.110-00000343 | Термометр биметаллический | Штука | 2020-08-18 | Класс точности | 1,5000;
|  |  |  | Длина погружной части | 315; 300; 250; 200; 160; 150; 125; 100; 80; 64; 46; 40; | Миллиметр
|  |  |  | Предел измерений, max | ≥70 | Градус Цельсия
|  |  |  | Предел измерений, min | ≤-50 | Градус Цельсия
26.51.51.110-00000342 | Термометр биметаллический | Штука | 2020-08-18 | Класс точности | 2,5000;
|  |  |  | Длина погружной части | 315; 300; 250; 200; 160; 150; 125; 100; 80; 64; 46; 40; | Миллиметр
|  |  |  | Предел измерений, max | ≥70 | Градус Цельсия
|  |  |  | Предел измерений, min | ≤-50 | Градус Цельсия
26.51.51.110-00000341 | Термометр биметаллический | Штука | 2020-08-18 | Класс точности | 1;
|  |  |  | Длина погружной части | 315; 300; 250; 200; 160; 150; 125; 100; 80; 64; 46; 40; | Миллиметр
|  |  |  | Предел измерений, max | ≥80 | Градус Цельсия
|  |  |  | Предел измерений, min | ≤-50 | Градус Цельсия
26.51.51.110-00000340 | Термометр биметаллический | Штука | 2020-08-18 | Класс точности | 1,5000;
|  |  |  | Длина погружной части | 315; 300; 250; 200; 160; 150; 125; 100; 80; 64; 46; 40; | Миллиметр
|  |  |  | Предел измерений, max | ≥80 | Градус Цельсия
|  |  |  | Предел измерений, min | ≤-50 | Градус Цельсия
26.51.51.110-00000339 | Термометр биметаллический | Штука | 2020-08-18 | Класс точности | 2,5000;
|  |  |  | Длина погружной части | 315; 300; 250; 200; 160; 150; 125; 100; 80; 64; 46; 40; | Миллиметр
|  |  |  | Предел измерений, max | ≥80 | Градус Цельсия
|  |  |  | Предел измерений, min | ≤-50 | Градус Цельсия
26.51.51.110-00000338 | Термометр биметаллический | Штука | 2020-08-18 | Класс точности | 1;
|  |  |  | Длина погружной части | 315; 300; 250; 200; 160; 150; 125; 100; 80; 64; 46; 40; | Миллиметр
|  |  |  | Предел измерений, max | ≥90 | Градус Цельсия
|  |  |  | Предел измерений, min | ≤-50 | Градус Цельсия
26.51.51.110-00000337 | Термометр биметаллический | Штука | 2020-08-18 | Класс точности | 1,5000;
|  |  |  | Длина погружной части | 315; 300; 250; 200; 160; 150; 125; 100; 80; 64; 46; 40; | Миллиметр
|  |  |  | Предел измерений, max | ≥90 | Градус Цельсия
|  |  |  | Предел измерений, min | ≤-50 | Градус Цельсия
26.51.51.110-00000336 | Термометр биметаллический | Штука | 2020-08-18 | Класс точности | 2,5000;
|  |  |  | Длина погружной части | 315; 300; 250; 200; 160; 150; 125; 100; 80; 64; 46; 40; | Миллиметр
|  |  |  | Предел измерений, max | ≥90 | Градус Цельсия
|  |  |  | Предел измерений, min | ≤-50 | Градус Цельсия
26.51.51.110-00000335 | Термометр биметаллический | Штука | 2020-08-18 | Класс точности | 1;
|  |  |  | Длина погружной части | 150; 125; 100; 80; 64; 46; 40; 315; 300; 250; 200; 160; | Миллиметр
|  |  |  | Предел измерений, max | ≥100 | Градус Цельсия
|  |  |  | Предел измерений, min | ≤-50 | Градус Цельсия
26.51.51.110-00000334 | Термометр биметаллический | Штука | 2020-08-18 | Класс точности | 1,5000;
|  |  |  | Длина погружной части | 315; 300; 250; 200; 160; 150; 125; 100; 80; 64; 46; 40; | Миллиметр
|  |  |  | Предел измерений, max | ≥100 | Градус Цельсия
|  |  |  | Предел измерений, min | ≤-50 | Градус Цельсия
26.51.51.110-00000333 | Термометр биметаллический | Штука | 2020-08-18 | Класс точности | 2,5000;
|  |  |  | Длина погружной части | 315; 300; 250; 200; 160; 150; 125; 100; 80; 64; 46; 40; | Миллиметр
|  |  |  | Предел измерений, max | ≥100 | Градус Цельсия
|  |  |  | Предел измерений, min | ≤-50 | Градус Цельсия
26.51.51.110-00000332 | Термометр биметаллический | Штука | 2020-08-18 | Класс точности | 1;
|  |  |  | Длина погружной части | 315; 300; 250; 200; 160; 150; 125; 100; 80; 64; 46; 40; | Миллиметр
|  |  |  | Предел измерений, max | ≥150 | Градус Цельсия
|  |  |  | Предел измерений, min | ≤-50 | Градус Цельсия
26.51.51.110-00000331 | Термометр биметаллический | Штука | 2020-08-18 | Класс точности | 1,5000;
|  |  |  | Длина погружной части | 315; 300; 250; 200; 160; 150; 125; 100; 80; 64; 46; 40; | Миллиметр
|  |  |  | Предел измерений, max | ≥150 | Градус Цельсия
|  |  |  | Предел измерений, min | ≤-50 | Градус Цельсия
26.51.51.110-00000330 | Термометр биметаллический | Штука | 2020-08-18 | Класс точности | 2,5000;
|  |  |  | Длина погружной части | 315; 300; 250; 200; 160; 150; 125; 100; 80; 64; 46; 40; | Миллиметр
|  |  |  | Предел измерений, max | ≥150 | Градус Цельсия
|  |  |  | Предел измерений, min | ≤-50 | Градус Цельсия
26.51.51.110-00000329 | Термометр биметаллический | Штука | 2020-08-18 | Класс точности | 1;
|  |  |  | Длина погружной части | 315; 300; 250; 200; 160; 150; 125; 100; 80; 64; 46; 40; | Миллиметр
|  |  |  | Предел измерений, max | ≥200 | Градус Цельсия
|  |  |  | Предел измерений, min | ≤-50 | Градус Цельсия
26.51.51.110-00000328 | Термометр биметаллический | Штука | 2020-08-18 | Класс точности | 1,5000;
|  |  |  | Длина погружной части | 315; 300; 250; 200; 160; 150; 125; 100; 80; 64; 46; 40; | Миллиметр
|  |  |  | Предел измерений, max | ≥200 | Градус Цельсия
|  |  |  | Предел измерений, min | ≤-50 | Градус Цельсия
26.51.51.110-00000327 | Термометр биметаллический | Штука | 2020-08-18 | Класс точности | 2,5000;
|  |  |  | Длина погружной части | 315; 300; 250; 200; 160; 150; 125; 100; 80; 64; 46; 40; | Миллиметр
|  |  |  | Предел измерений, max | ≥200 | Градус Цельсия
|  |  |  | Предел измерений, min | ≤-50 | Градус Цельсия
26.51.51.110-00000326 | Термометр биметаллический | Штука | 2020-08-18 | Класс точности | 1;
|  |  |  | Длина погружной части | 315; 300; 250; 200; 160; 150; 125; 100; 80; 64; 46; 40; | Миллиметр
|  |  |  | Предел измерений, max | ≥250 | Градус Цельсия
|  |  |  | Предел измерений, min | ≤-50 | Градус Цельсия
26.51.51.110-00000325 | Термометр биметаллический | Штука | 2020-08-18 | Класс точности | 1,5000;
|  |  |  | Длина погружной части | 315; 300; 250; 200; 160; 150; 125; 100; 80; 64; 46; 40; | Миллиметр
|  |  |  | Предел измерений, max | ≥250 | Градус Цельсия
|  |  |  | Предел измерений, min | ≤-50 | Градус Цельсия
26.51.51.110-00000324 | Термометр биметаллический | Штука | 2020-08-18 | Класс точности | 2,5000;
|  |  |  | Длина погружной части | 315; 300; 250; 200; 160; 150; 125; 100; 80; 64; 46; 40; | Миллиметр
|  |  |  | Предел измерений, max | ≥250 | Градус Цельсия
|  |  |  | Предел измерений, min | ≤-50 | Градус Цельсия
26.51.51.110-00000323 | Термометр биметаллический | Штука | 2020-08-18 | Класс точности | 1;
|  |  |  | Длина погружной части | 315; 300; 250; 200; 160; 150; 125; 100; 80; 64; 46; 40; | Миллиметр
|  |  |  | Предел измерений, max | ≥300 | Градус Цельсия
|  |  |  | Предел измерений, min | ≤-50 | Градус Цельсия
26.51.51.110-00000322 | Термометр биметаллический | Штука | 2020-08-18 | Класс точности | 1,5000;
|  |  |  | Длина погружной части | 315; 300; 250; 200; 160; 150; 125; 100; 80; 64; 46; 40; | Миллиметр
|  |  |  | Предел измерений, max | ≥300 | Градус Цельсия
|  |  |  | Предел измерений, min | ≤-50 | Градус Цельсия
26.51.51.110-00000321 | Термометр биметаллический | Штука | 2020-08-18 | Класс точности | 2,5000;
|  |  |  | Длина погружной части | 315; 300; 250; 200; 160; 150; 125; 100; 80; 64; 46; 40; | Миллиметр
|  |  |  | Предел измерений, max | ≥300 | Градус Цельсия
|  |  |  | Предел измерений, min | ≤-50 | Градус Цельсия
26.51.51.110-00000320 | Термометр биметаллический | Штука | 2020-08-18 | Класс точности | 1;
|  |  |  | Длина погружной части | 315; 300; 250; 200; 160; 150; 125; 100; 80; 64; 46; 40; | Миллиметр
|  |  |  | Предел измерений, max | ≥350 | Градус Цельсия
|  |  |  | Предел измерений, min | ≤-50 | Градус Цельсия
26.51.51.110-00000319 | Термометр биметаллический | Штука | 2020-08-18 | Класс точности | 1,5000;
|  |  |  | Длина погружной части | 315; 300; 250; 200; 160; 150; 125; 100; 80; 64; 46; 40; | Миллиметр
|  |  |  | Предел измерений, max | ≥350 | Градус Цельсия
|  |  |  | Предел измерений, min | ≤-50 | Градус Цельсия
26.51.51.110-00000318 | Термометр биметаллический | Штука | 2020-08-18 | Класс точности | 2,5000;
|  |  |  | Длина погружной части | 315; 300; 250; 200; 160; 150; 125; 100; 80; 64; 46; 40; | Миллиметр
|  |  |  | Предел измерений, max | ≥350 | Градус Цельсия
|  |  |  | Предел измерений, min | ≤-50 | Градус Цельсия
26.51.51.110-00000317 | Термометр биметаллический | Штука | 2020-08-18 | Класс точности | 1;
|  |  |  | Длина погружной части | 315; 300; 250; 200; 160; 150; 125; 100; 80; 64; 46; 40; | Миллиметр
|  |  |  | Предел измерений, max | ≥400 | Градус Цельсия
|  |  |  | Предел измерений, min | ≤-50 | Градус Цельсия
26.51.51.110-00000316 | Термометр биметаллический | Штука | 2020-08-18 | Класс точности | 1,5000;
|  |  |  | Длина погружной части | 315; 300; 250; 200; 160; 150; 125; 100; 80; 64; 46; 40; | Миллиметр
|  |  |  | Предел измерений, max | ≥400 | Градус Цельсия
|  |  |  | Предел измерений, min | ≤-50 | Градус Цельсия
26.51.51.110-00000315 | Термометр биметаллический | Штука | 2020-08-18 | Класс точности | 2,5000;
|  |  |  | Длина погружной части | 315; 300; 250; 200; 160; 150; 125; 100; 80; 64; 46; 40; | Миллиметр
|  |  |  | Предел измерений, max | ≥400 | Градус Цельсия
|  |  |  | Предел измерений, min | ≤-50 | Градус Цельсия
26.51.51.110-00000314 | Термометр биметаллический | Штука | 2020-08-18 | Класс точности | 1;
|  |  |  | Длина погружной части | 40; 315; 300; 250; 200; 160; 150; 125; 100; 80; 64; 46; | Миллиметр
|  |  |  | Предел измерений, max | ≥450 | Градус Цельсия
|  |  |  | Предел измерений, min | ≤-50 | Градус Цельсия
26.51.51.110-00000313 | Термометр биметаллический | Штука | 2020-08-18 | Класс точности | 1,5000;
|  |  |  | Длина погружной части | 315; 300; 250; 200; 160; 150; 125; 100; 80; 64; 46; 40; | Миллиметр
|  |  |  | Предел измерений, max | ≥450 | Градус Цельсия
|  |  |  | Предел измерений, min | ≤-50 | Градус Цельсия
26.51.51.110-00000312 | Термометр биметаллический | Штука | 2020-08-18 | Класс точности | 2,5000;
|  |  |  | Длина погружной части | 315; 300; 250; 200; 160; 150; 125; 100; 80; 64; 46; 40; | Миллиметр
|  |  |  | Предел измерений, max | ≥450 | Градус Цельсия
|  |  |  | Предел измерений, min | ≤-50 | Градус Цельсия
26.51.51.110-00000311 | Термометр биметаллический | Штука | 2020-08-18 | Класс точности | 1;
|  |  |  | Длина погружной части | 315; 300; 250; 200; 160; 150; 125; 100; 80; 64; 46; 40; | Миллиметр
|  |  |  | Предел измерений, max | ≥500 | Градус Цельсия
|  |  |  | Предел измерений, min | ≤-50 | Градус Цельсия
26.51.51.110-00000310 | Термометр биметаллический | Штука | 2020-08-18 | Класс точности | 1,5000;
|  |  |  | Длина погружной части | 315; 300; 250; 200; 160; 150; 125; 100; 80; 64; 46; 40; | Миллиметр
|  |  |  | Предел измерений, max | ≥500 | Градус Цельсия
|  |  |  | Предел измерений, min | ≤-50 | Градус Цельсия
26.51.51.110-00000309 | Термометр биметаллический | Штука | 2020-08-18 | Класс точности | 2,5000;
|  |  |  | Длина погружной части | 315; 300; 250; 200; 160; 150; 125; 100; 80; 64; 46; 40; | Миллиметр
|  |  |  | Предел измерений, max | ≥500 | Градус Цельсия
|  |  |  | Предел измерений, min | ≤-50 | Градус Цельсия
26.51.51.110-00000308 | Термометр биметаллический | Штука | 2020-08-18 | Класс точности | 1;
|  |  |  | Длина погружной части | 315; 300; 250; 200; 160; 150; 125; 100; 80; 64; 46; 40; | Миллиметр
|  |  |  | Предел измерений, max | ≥550 | Градус Цельсия
|  |  |  | Предел измерений, min | ≤-50 | Градус Цельсия
26.51.51.110-00000307 | Термометр биметаллический | Штука | 2020-08-18 | Класс точности | 1,5000;
|  |  |  | Длина погружной части | 315; 300; 250; 200; 160; 150; 125; 100; 80; 64; 46; 40; | Миллиметр
|  |  |  | Предел измерений, max | ≥550 | Градус Цельсия
|  |  |  | Предел измерений, min | ≤-50 | Градус Цельсия
26.51.51.110-00000306 | Термометр биметаллический | Штука | 2020-08-18 | Класс точности | 2,5000;
|  |  |  | Длина погружной части | 315; 300; 250; 200; 160; 150; 125; 100; 80; 64; 46; 40; | Миллиметр
|  |  |  | Предел измерений, max | ≥550 | Градус Цельсия
|  |  |  | Предел измерений, min | ≤-50 | Градус Цельсия
26.51.51.110-00000305 | Термометр биметаллический | Штука | 2020-08-18 | Класс точности | 1;
|  |  |  | Длина погружной части | 315; 300; 250; 200; 160; 150; 125; 100; 80; 64; 46; 40; | Миллиметр
|  |  |  | Предел измерений, max | ≥600 | Градус Цельсия
|  |  |  | Предел измерений, min | ≤-50 | Градус Цельсия
26.51.51.110-00000304 | Термометр биметаллический | Штука | 2020-08-18 | Класс точности | 1,5000;
|  |  |  | Длина погружной части | 315; 300; 250; 200; 160; 150; 125; 100; 80; 64; 46; 40; | Миллиметр
|  |  |  | Предел измерений, max | ≥600 | Градус Цельсия
|  |  |  | Предел измерений, min | ≤-50 | Градус Цельсия
26.51.51.110-00000303 | Термометр биметаллический | Штука | 2020-08-18 | Класс точности | 2,5000;
|  |  |  | Длина погружной части | 315; 300; 250; 200; 160; 150; 125; 100; 80; 64; 46; 40; | Миллиметр
|  |  |  | Предел измерений, max | ≥600 | Градус Цельсия
|  |  |  | Предел измерений, min | ≤-50 | Градус Цельсия
26.51.51.110-00000302 | Термометр биметаллический | Штука | 2020-08-18 | Класс точности | 1;
|  |  |  | Длина погружной части | 200; 160; 150; 125; 100; 80; 64; 46; 40; 315; 300; 250; | Миллиметр
|  |  |  | Предел измерений, max | ≥10 | Градус Цельсия
|  |  |  | Предел измерений, min | ≤-40 | Градус Цельсия
26.51.51.110-00000301 | Термометр биметаллический | Штука | 2020-08-18 | Класс точности | 1,5000;
|  |  |  | Длина погружной части | 315; 300; 250; 200; 160; 150; 125; 100; 80; 64; 46; 40; | Миллиметр
|  |  |  | Предел измерений, max | ≥10 | Градус Цельсия
|  |  |  | Предел измерений, min | ≤-40 | Градус Цельсия
26.51.51.110-00000300 | Термометр биметаллический | Штука | 2020-08-18 | Класс точности | 2,5000;
|  |  |  | Длина погружной части | 315; 300; 250; 200; 160; 150; 125; 100; 80; 64; 46; 40; | Миллиметр
|  |  |  | Предел измерений, max | ≥10 | Градус Цельсия
|  |  |  | Предел измерений, min | ≤-40 | Градус Цельсия
26.51.51.110-00000299 | Термометр биметаллический | Штука | 2020-08-18 | Класс точности | 1;
|  |  |  | Длина погружной части | 315; 300; 250; 200; 160; 150; 125; 100; 80; 64; 46; 40; | Миллиметр
|  |  |  | Предел измерений, max | ≥20 | Градус Цельсия
|  |  |  | Предел измерений, min | ≤-40 | Градус Цельсия
26.51.51.110-00000298 | Термометр биметаллический | Штука | 2020-08-18 | Класс точности | 1,5000;
|  |  |  | Длина погружной части | 315; 300; 250; 200; 160; 150; 125; 100; 80; 64; 46; 40; | Миллиметр
|  |  |  | Предел измерений, max | ≥20 | Градус Цельсия
|  |  |  | Предел измерений, min | ≤-40 | Градус Цельсия
26.51.51.110-00000297 | Термометр биметаллический | Штука | 2020-08-18 | Класс точности | 2,5000;
|  |  |  | Длина погружной части | 315; 300; 250; 200; 160; 150; 125; 100; 80; 64; 46; 40; | Миллиметр
|  |  |  | Предел измерений, max | ≥20 | Градус Цельсия
|  |  |  | Предел измерений, min | ≤-40 | Градус Цельсия
26.51.51.110-00000296 | Термометр биметаллический | Штука | 2020-08-18 | Класс точности | 1;
|  |  |  | Длина погружной части | 315; 300; 250; 200; 160; 150; 125; 100; 80; 64; 46; 40; | Миллиметр
|  |  |  | Предел измерений, max | ≥30 | Градус Цельсия
|  |  |  | Предел измерений, min | ≤-40 | Градус Цельсия
26.51.51.110-00000295 | Термометр биметаллический | Штука | 2020-08-18 | Класс точности | 1,5000;
|  |  |  | Длина погружной части | 315; 300; 250; 200; 160; 150; 125; 100; 80; 64; 46; 40; | Миллиметр
|  |  |  | Предел измерений, max | ≥30 | Градус Цельсия
|  |  |  | Предел измерений, min | ≤-40 | Градус Цельсия
26.51.51.110-00000294 | Термометр биметаллический | Штука | 2020-08-18 | Класс точности | 2,5000;
|  |  |  | Длина погружной части | 315; 300; 250; 200; 160; 150; 125; 100; 80; 64; 46; 40; | Миллиметр
|  |  |  | Предел измерений, max | ≥30 | Градус Цельсия
|  |  |  | Предел измерений, min | ≤-40 | Градус Цельсия
26.51.51.110-00000293 | Термометр биметаллический | Штука | 2020-08-18 | Класс точности | 1;
|  |  |  | Длина погружной части | 315; 300; 250; 200; 160; 150; 125; 100; 80; 64; 46; 40; | Миллиметр
|  |  |  | Предел измерений, max | ≥40 | Градус Цельсия
|  |  |  | Предел измерений, min | ≤-40 | Градус Цельсия
26.51.51.110-00000292 | Термометр биметаллический | Штука | 2020-08-18 | Класс точности | 1,5000;
|  |  |  | Длина погружной части | 315; 300; 250; 200; 160; 150; 125; 100; 80; 64; 46; 40; | Миллиметр
|  |  |  | Предел измерений, max | ≥40 | Градус Цельсия
|  |  |  | Предел измерений, min | ≤-40 | Градус Цельсия
26.51.51.110-00000291 | Термометр биметаллический | Штука | 2020-08-18 | Класс точности | 2,5000;
|  |  |  | Длина погружной части | 315; 300; 250; 200; 160; 150; 125; 100; 80; 64; 46; 40; | Миллиметр
|  |  |  | Предел измерений, max | ≥40 | Градус Цельсия
|  |  |  | Предел измерений, min | ≤-40 | Градус Цельсия
26.51.51.110-00000290 | Термометр биметаллический | Штука | 2020-08-18 | Класс точности | 1;
|  |  |  | Длина погружной части | 315; 300; 250; 200; 160; 150; 125; 100; 80; 64; 46; 40; | Миллиметр
|  |  |  | Предел измерений, max | ≥50 | Градус Цельсия
|  |  |  | Предел измерений, min | ≤-40 | Градус Цельсия
26.51.51.110-00000289 | Термометр биметаллический | Штука | 2020-08-18 | Класс точности | 1,5000;
|  |  |  | Длина погружной части | 315; 300; 250; 200; 160; 150; 125; 100; 80; 64; 46; 40; | Миллиметр
|  |  |  | Предел измерений, max | ≥50 | Градус Цельсия
|  |  |  | Предел измерений, min | ≤-40 | Градус Цельсия
26.51.51.110-00000288 | Термометр биметаллический | Штука | 2020-08-18 | Класс точности | 2,5000;
|  |  |  | Длина погружной части | 315; 300; 250; 200; 160; 150; 125; 100; 80; 64; 46; 40; | Миллиметр
|  |  |  | Предел измерений, max | ≥50 | Градус Цельсия
|  |  |  | Предел измерений, min | ≤-40 | Градус Цельсия
26.51.51.110-00000287 | Термометр биметаллический | Штука | 2020-08-18 | Класс точности | 1;
|  |  |  | Длина погружной части | 315; 300; 250; 200; 160; 150; 125; 100; 80; 64; 46; 40; | Миллиметр
|  |  |  | Предел измерений, max | ≥60 | Градус Цельсия
|  |  |  | Предел измерений, min | ≤-40 | Градус Цельсия
26.51.51.110-00000286 | Термометр биметаллический | Штука | 2020-08-18 | Класс точности | 1,5000;
|  |  |  | Длина погружной части | 315; 300; 250; 200; 160; 150; 125; 100; 80; 64; 46; 40; | Миллиметр
|  |  |  | Предел измерений, max | ≥60 | Градус Цельсия
|  |  |  | Предел измерений, min | ≤-40 | Градус Цельсия
26.51.51.110-00000285 | Термометр биметаллический | Штука | 2020-08-18 | Класс точности | 2,5000;
|  |  |  | Длина погружной части | 315; 300; 250; 200; 160; 150; 125; 100; 80; 64; 46; 40; | Миллиметр
|  |  |  | Предел измерений, max | ≥60 | Градус Цельсия
|  |  |  | Предел измерений, min | ≤-40 | Градус Цельсия
26.51.51.110-00000284 | Термометр биметаллический | Штука | 2020-08-18 | Класс точности | 1;
|  |  |  | Длина погружной части | 315; 300; 250; 200; 160; 150; 125; 100; 80; 64; 46; 40; | Миллиметр
|  |  |  | Предел измерений, max | ≥70 | Градус Цельсия
|  |  |  | Предел измерений, min | ≤-40 | Градус Цельсия
26.51.51.110-00000283 | Термометр биметаллический | Штука | 2020-08-18 | Класс точности | 1,5000;
|  |  |  | Длина погружной части | 315; 300; 250; 200; 160; 150; 125; 100; 80; 64; 46; 40; | Миллиметр
|  |  |  | Предел измерений, max | ≥70 | Градус Цельсия
|  |  |  | Предел измерений, min | ≤-40 | Градус Цельсия
26.51.51.110-00000282 | Термометр биметаллический | Штука | 2020-08-18 | Класс точности | 2,5000;
|  |  |  | Длина погружной части | 315; 300; 250; 200; 160; 150; 125; 100; 80; 64; 46; 40; | Миллиметр
|  |  |  | Предел измерений, max | ≥70 | Градус Цельсия
|  |  |  | Предел измерений, min | ≤-40 | Градус Цельсия
26.51.51.110-00000281 | Термометр биметаллический | Штука | 2020-08-18 | Класс точности | 1;
|  |  |  | Длина погружной части | 315; 300; 250; 200; 160; 150; 125; 100; 80; 64; 46; 40; | Миллиметр
|  |  |  | Предел измерений, max | ≥80 | Градус Цельсия
|  |  |  | Предел измерений, min | ≤-40 | Градус Цельсия
26.51.51.110-00000280 | Термометр биметаллический | Штука | 2020-08-18 | Класс точности | 1,5000;
|  |  |  | Длина погружной части | 315; 300; 250; 200; 160; 150; 125; 100; 80; 64; 46; 40; | Миллиметр
|  |  |  | Предел измерений, max | ≥80 | Градус Цельсия
|  |  |  | Предел измерений, min | ≤-40 | Градус Цельсия
26.51.51.110-00000279 | Термометр биметаллический | Штука | 2020-08-18 | Класс точности | 2,5000;
|  |  |  | Длина погружной части | 315; 300; 250; 200; 160; 150; 125; 100; 80; 64; 46; 40; | Миллиметр
|  |  |  | Предел измерений, max | ≥80 | Градус Цельсия
|  |  |  | Предел измерений, min | ≤-40 | Градус Цельсия
26.51.51.110-00000278 | Термометр биметаллический | Штука | 2020-08-18 | Класс точности | 1;
|  |  |  | Длина погружной части | 315; 300; 250; 200; 160; 150; 125; 100; 80; 64; 46; 40; | Миллиметр
|  |  |  | Предел измерений, max | ≥90 | Градус Цельсия
|  |  |  | Предел измерений, min | ≤-40 | Градус Цельсия
26.51.51.110-00000277 | Термометр биметаллический | Штука | 2020-08-18 | Класс точности | 1,5000;
|  |  |  | Длина погружной части | 315; 300; 250; 200; 160; 150; 125; 100; 80; 64; 46; 40; | Миллиметр
|  |  |  | Предел измерений, max | ≥90 | Градус Цельсия
|  |  |  | Предел измерений, min | ≤-40 | Градус Цельсия
26.51.51.110-00000276 | Термометр биметаллический | Штука | 2020-08-18 | Класс точности | 2,5000;
|  |  |  | Длина погружной части | 315; 300; 250; 200; 160; 150; 125; 100; 80; 64; 46; 40; | Миллиметр
|  |  |  | Предел измерений, max | ≥90 | Градус Цельсия
|  |  |  | Предел измерений, min | ≤-40 | Градус Цельсия
26.51.51.110-00000275 | Термометр биметаллический | Штука | 2020-08-18 | Класс точности | 1;
|  |  |  | Длина погружной части | 315; 300; 250; 200; 160; 150; 125; 100; 80; 64; 46; 40; | Миллиметр
|  |  |  | Предел измерений, max | ≥100 | Градус Цельсия
|  |  |  | Предел измерений, min | ≤-40 | Градус Цельсия
26.51.51.110-00000274 | Термометр биметаллический | Штука | 2020-08-18 | Класс точности | 1,5000;
|  |  |  | Длина погружной части | 315; 300; 250; 200; 160; 150; 125; 100; 80; 64; 46; 40; | Миллиметр
|  |  |  | Предел измерений, max | ≥100 | Градус Цельсия
|  |  |  | Предел измерений, min | ≤-40 | Градус Цельсия
26.51.51.110-00000273 | Термометр биметаллический | Штука | 2020-08-18 | Класс точности | 2,5000;
|  |  |  | Длина погружной части | 315; 300; 250; 200; 160; 150; 125; 100; 80; 64; 46; 40; | Миллиметр
|  |  |  | Предел измерений, max | ≥100 | Градус Цельсия
|  |  |  | Предел измерений, min | ≤-40 | Градус Цельсия
26.51.51.110-00000272 | Термометр биметаллический | Штука | 2020-08-18 | Класс точности | 1;
|  |  |  | Длина погружной части | 315; 300; 250; 200; 160; 150; 125; 100; 80; 64; 46; 40; | Миллиметр
|  |  |  | Предел измерений, max | ≥150 | Градус Цельсия
|  |  |  | Предел измерений, min | ≤-40 | Градус Цельсия
26.51.51.110-00000271 | Термометр биметаллический | Штука | 2020-08-18 | Класс точности | 1,5000;
|  |  |  | Длина погружной части | 315; 300; 250; 200; 160; 150; 125; 100; 80; 64; 46; 40; | Миллиметр
|  |  |  | Предел измерений, max | ≥150 | Градус Цельсия
|  |  |  | Предел измерений, min | ≤-40 | Градус Цельсия
26.51.51.110-00000270 | Термометр биметаллический | Штука | 2020-08-18 | Класс точности | 2,5000;
|  |  |  | Длина погружной части | 315; 300; 250; 200; 160; 150; 125; 100; 80; 64; 46; 40; | Миллиметр
|  |  |  | Предел измерений, max | ≥150 | Градус Цельсия
|  |  |  | Предел измерений, min | ≤-40 | Градус Цельсия
26.51.51.110-00000269 | Термометр биметаллический | Штука | 2020-08-18 | Класс точности | 1;
|  |  |  | Длина погружной части | 315; 300; 250; 200; 160; 150; 125; 100; 80; 64; 46; 40; | Миллиметр
|  |  |  | Предел измерений, max | ≥200 | Градус Цельсия
|  |  |  | Предел измерений, min | ≤-40 | Градус Цельсия
26.51.51.110-00000268 | Термометр биметаллический | Штука | 2020-08-18 | Класс точности | 1,5000;
|  |  |  | Длина погружной части | 315; 300; 250; 200; 160; 150; 125; 100; 80; 64; 40; 46; | Миллиметр
|  |  |  | Предел измерений, max | ≥200 | Градус Цельсия
|  |  |  | Предел измерений, min | ≤-40 | Градус Цельсия
26.51.51.110-00000267 | Термометр биметаллический | Штука | 2020-08-18 | Класс точности | 2,5000;
|  |  |  | Длина погружной части | 315; 300; 250; 200; 160; 150; 125; 100; 80; 64; 46; 40; | Миллиметр
|  |  |  | Предел измерений, max | ≥200 | Градус Цельсия
|  |  |  | Предел измерений, min | ≤-40 | Градус Цельсия
26.51.51.110-00000266 | Термометр биметаллический | Штука | 2020-08-18 | Класс точности | 1;
|  |  |  | Длина погружной части | 200; 160; 150; 125; 100; 80; 64; 46; 40; 315; 300; 250; | Миллиметр
|  |  |  | Предел измерений, max | ≥250 | Градус Цельсия
|  |  |  | Предел измерений, min | ≤-40 | Градус Цельсия
26.51.51.110-00000265 | Термометр биметаллический | Штука | 2020-08-18 | Класс точности | 1,5000;
|  |  |  | Длина погружной части | 315; 300; 250; 200; 160; 150; 125; 100; 80; 64; 46; 40; | Миллиметр
|  |  |  | Предел измерений, max | ≥250 | Градус Цельсия
|  |  |  | Предел измерений, min | ≤-40 | Градус Цельсия
26.51.51.110-00000264 | Термометр биметаллический | Штука | 2020-08-18 | Класс точности | 2,5000;
|  |  |  | Длина погружной части | 315; 300; 250; 200; 160; 150; 125; 100; 80; 64; 46; 40; | Миллиметр
|  |  |  | Предел измерений, max | ≥250 | Градус Цельсия
|  |  |  | Предел измерений, min | ≤-40 | Градус Цельсия
26.51.51.110-00000263 | Термометр биметаллический | Штука | 2020-08-18 | Класс точности | 1;
|  |  |  | Длина погружной части | 315; 300; 250; 200; 160; 150; 125; 100; 80; 64; 40; 46; | Миллиметр
|  |  |  | Предел измерений, max | ≥300 | Градус Цельсия
|  |  |  | Предел измерений, min | ≤-40 | Градус Цельсия
26.51.51.110-00000262 | Термометр биметаллический | Штука | 2020-08-18 | Класс точности | 1,5000;
|  |  |  | Длина погружной части | 315; 300; 250; 200; 160; 150; 125; 100; 80; 64; 46; 40; | Миллиметр
|  |  |  | Предел измерений, max | ≥300 | Градус Цельсия
|  |  |  | Предел измерений, min | ≤-40 | Градус Цельсия
26.51.51.110-00000261 | Термометр биметаллический | Штука | 2020-08-18 | Класс точности | 2,5000;
|  |  |  | Длина погружной части | 315; 300; 250; 200; 160; 150; 125; 100; 80; 64; 46; 40; | Миллиметр
|  |  |  | Предел измерений, max | ≥300 | Градус Цельсия
|  |  |  | Предел измерений, min | ≤-40 | Градус Цельсия
26.51.51.110-00000260 | Термометр биметаллический | Штука | 2020-08-18 | Класс точности | 1;
|  |  |  | Длина погружной части | 315; 300; 250; 200; 160; 150; 125; 100; 80; 64; 46; 40; | Миллиметр
|  |  |  | Предел измерений, max | ≥350 | Градус Цельсия
|  |  |  | Предел измерений, min | ≤-40 | Градус Цельсия
26.51.51.110-00000259 | Термометр биметаллический | Штука | 2020-08-18 | Класс точности | 1,5000;
|  |  |  | Длина погружной части | 315; 300; 250; 200; 160; 150; 125; 100; 80; 64; 46; 40; | Миллиметр
|  |  |  | Предел измерений, max | ≥350 | Градус Цельсия
|  |  |  | Предел измерений, min | ≤-40 | Градус Цельсия
26.51.51.110-00000258 | Термометр биметаллический | Штука | 2020-08-18 | Класс точности | 2,5000;
|  |  |  | Длина погружной части | 315; 300; 250; 200; 160; 150; 125; 100; 80; 64; 46; 40; | Миллиметр
|  |  |  | Предел измерений, max | ≥350 | Градус Цельсия
|  |  |  | Предел измерений, min | ≤-40 | Градус Цельсия
26.51.51.110-00000257 | Термометр биметаллический | Штука | 2020-08-18 | Класс точности | 1;
|  |  |  | Длина погружной части | 315; 300; 250; 200; 160; 150; 125; 100; 80; 64; 46; 40; | Миллиметр
|  |  |  | Предел измерений, max | ≥400 | Градус Цельсия
|  |  |  | Предел измерений, min | ≤-40 | Градус Цельсия
26.51.51.110-00000256 | Термометр биметаллический | Штука | 2020-08-18 | Класс точности | 1,5000;
|  |  |  | Длина погружной части | 315; 300; 250; 200; 160; 150; 125; 100; 80; 64; 46; 40; | Миллиметр
|  |  |  | Предел измерений, max | ≥400 | Градус Цельсия
|  |  |  | Предел измерений, min | ≤-40 | Градус Цельсия
26.51.51.110-00000255 | Термометр биметаллический | Штука | 2020-08-18 | Класс точности | 2,5000;
|  |  |  | Длина погружной части | 315; 300; 250; 200; 160; 150; 125; 100; 80; 64; 46; 40; | Миллиметр
|  |  |  | Предел измерений, max | ≥400 | Градус Цельсия
|  |  |  | Предел измерений, min | ≤-40 | Градус Цельсия
26.51.51.110-00000254 | Термометр биметаллический | Штука | 2020-08-18 | Класс точности | 1;
|  |  |  | Длина погружной части | 315; 300; 250; 200; 160; 150; 125; 100; 80; 64; 46; 40; | Миллиметр
|  |  |  | Предел измерений, max | ≥450 | Градус Цельсия
|  |  |  | Предел измерений, min | ≤-40 | Градус Цельсия
26.51.51.110-00000253 | Термометр биметаллический | Штука | 2020-08-18 | Класс точности | 1,5000;
|  |  |  | Длина погружной части | 315; 300; 250; 200; 160; 150; 125; 100; 80; 64; 46; 40; | Миллиметр
|  |  |  | Предел измерений, max | ≥450 | Градус Цельсия
|  |  |  | Предел измерений, min | ≤-40 | Градус Цельсия
26.51.51.110-00000252 | Термометр биметаллический | Штука | 2020-08-18 | Класс точности | 2,5000;
|  |  |  | Длина погружной части | 315; 300; 250; 200; 160; 150; 125; 100; 80; 64; 46; 40; | Миллиметр
|  |  |  | Предел измерений, max | ≥450 | Градус Цельсия
|  |  |  | Предел измерений, min | ≤-40 | Градус Цельсия
26.51.51.110-00000251 | Термометр биметаллический | Штука | 2020-08-18 | Класс точности | 1;
|  |  |  | Длина погружной части | 315; 300; 250; 200; 160; 150; 125; 100; 80; 64; 46; 40; | Миллиметр
|  |  |  | Предел измерений, max | ≥500 | Градус Цельсия
|  |  |  | Предел измерений, min | ≤-40 | Градус Цельсия
26.51.51.110-00000250 | Термометр биметаллический | Штука | 2020-08-18 | Класс точности | 1,5000;
|  |  |  | Длина погружной части | 315; 300; 250; 200; 160; 150; 125; 100; 80; 64; 46; 40; | Миллиметр
|  |  |  | Предел измерений, max | ≥500 | Градус Цельсия
|  |  |  | Предел измерений, min | ≤-40 | Градус Цельсия
26.51.51.110-00000249 | Термометр биметаллический | Штука | 2020-08-18 | Класс точности | 2,5000;
|  |  |  | Длина погружной части | 315; 300; 250; 200; 160; 150; 125; 100; 80; 64; 46; 40; | Миллиметр
|  |  |  | Предел измерений, max | ≥500 | Градус Цельсия
|  |  |  | Предел измерений, min | ≤-40 | Градус Цельсия
26.51.51.110-00000248 | Термометр биметаллический | Штука | 2020-08-18 | Класс точности | 1;
|  |  |  | Длина погружной части | 315; 300; 250; 200; 160; 150; 125; 100; 80; 64; 46; 40; | Миллиметр
|  |  |  | Предел измерений, max | ≥550 | Градус Цельсия
|  |  |  | Предел измерений, min | ≤-40 | Градус Цельсия
26.51.51.110-00000247 | Термометр биметаллический | Штука | 2020-08-18 | Класс точности | 1,5000;
|  |  |  | Длина погружной части | 315; 300; 250; 200; 160; 150; 125; 100; 80; 64; 46; 40; | Миллиметр
|  |  |  | Предел измерений, max | ≥550 | Градус Цельсия
|  |  |  | Предел измерений, min | ≤-40 | Градус Цельсия
26.51.51.110-00000246 | Термометр биметаллический | Штука | 2020-08-18 | Класс точности | 2,5000;
|  |  |  | Длина погружной части | 315; 300; 250; 200; 160; 150; 125; 100; 80; 64; 46; 40; | Миллиметр
|  |  |  | Предел измерений, max | ≥550 | Градус Цельсия
|  |  |  | Предел измерений, min | ≤-40 | Градус Цельсия
26.51.51.110-00000245 | Термометр биметаллический | Штука | 2020-08-18 | Класс точности | 1;
|  |  |  | Длина погружной части | 64; 315; 300; 250; 200; 160; 150; 125; 100; 80; 46; 40; | Миллиметр
|  |  |  | Предел измерений, max | ≥600 | Градус Цельсия
|  |  |  | Предел измерений, min | ≤-40 | Градус Цельсия
26.51.51.110-00000244 | Термометр биметаллический | Штука | 2020-08-18 | Класс точности | 1,5000;
|  |  |  | Длина погружной части | 315; 300; 250; 200; 160; 150; 125; 100; 80; 64; 46; 40; | Миллиметр
|  |  |  | Предел измерений, max | ≥600 | Градус Цельсия
|  |  |  | Предел измерений, min | ≤-40 | Градус Цельсия
26.51.51.110-00000243 | Термометр биметаллический | Штука | 2020-08-18 | Класс точности | 2,5000;
|  |  |  | Длина погружной части | 315; 300; 250; 200; 160; 150; 125; 100; 80; 64; 46; 40; | Миллиметр
|  |  |  | Предел измерений, max | ≥600 | Градус Цельсия
|  |  |  | Предел измерений, min | ≤-40 | Градус Цельсия
26.51.51.110-00000242 | Термометр биметаллический | Штука | 2020-08-18 | Класс точности | 1;
|  |  |  | Длина погружной части | 315; 300; 250; 200; 160; 150; 125; 100; 80; 64; 46; 40; | Миллиметр
|  |  |  | Предел измерений, max | ≥10 | Градус Цельсия
|  |  |  | Предел измерений, min | ≤-30 | Градус Цельсия
26.51.51.110-00000241 | Термометр биметаллический | Штука | 2020-08-18 | Класс точности | 1,5000;
|  |  |  | Длина погружной части | 315; 300; 250; 200; 160; 150; 125; 100; 80; 64; 46; 40; | Миллиметр
|  |  |  | Предел измерений, max | ≥10 | Градус Цельсия
|  |  |  | Предел измерений, min | ≤-30 | Градус Цельсия
26.51.51.110-00000240 | Термометр биметаллический | Штука | 2020-08-18 | Класс точности | 2,5000;
|  |  |  | Длина погружной части | 315; 300; 250; 200; 160; 150; 125; 100; 80; 64; 46; 40; | Миллиметр
|  |  |  | Предел измерений, max | ≥10 | Градус Цельсия
|  |  |  | Предел измерений, min | ≤-30 | Градус Цельсия
26.51.51.110-00000239 | Термометр биметаллический | Штука | 2020-08-18 | Класс точности | 1;
|  |  |  | Длина погружной части | 315; 300; 250; 200; 160; 150; 125; 100; 80; 64; 46; 40; | Миллиметр
|  |  |  | Предел измерений, max | ≥20 | Градус Цельсия
|  |  |  | Предел измерений, min | ≤-30 | Градус Цельсия
26.51.51.110-00000238 | Термометр биметаллический | Штука | 2020-08-18 | Класс точности | 1,5000;
|  |  |  | Длина погружной части | 315; 300; 250; 200; 160; 150; 125; 100; 80; 64; 46; 40; | Миллиметр
|  |  |  | Предел измерений, max | ≥20 | Градус Цельсия
|  |  |  | Предел измерений, min | ≤-30 | Градус Цельсия
26.51.51.110-00000237 | Термометр биметаллический | Штука | 2020-08-18 | Класс точности | 2,5000;
|  |  |  | Длина погружной части | 315; 300; 250; 200; 160; 150; 125; 100; 80; 64; 46; 40; | Миллиметр
|  |  |  | Предел измерений, max | ≥20 | Градус Цельсия
|  |  |  | Предел измерений, min | ≤-30 | Градус Цельсия
26.51.51.110-00000236 | Термометр биметаллический | Штука | 2020-08-18 | Класс точности | 1;
|  |  |  | Длина погружной части | 315; 300; 250; 200; 160; 150; 125; 100; 80; 64; 46; 40; | Миллиметр
|  |  |  | Предел измерений, max | ≥30 | Градус Цельсия
|  |  |  | Предел измерений, min | ≤-30 | Градус Цельсия
26.51.51.110-00000235 | Термометр биметаллический | Штука | 2020-08-18 | Класс точности | 1,5000;
|  |  |  | Длина погружной части | 315; 300; 250; 200; 160; 150; 125; 100; 80; 64; 46; 40; | Миллиметр
|  |  |  | Предел измерений, max | ≥30 | Градус Цельсия
|  |  |  | Предел измерений, min | ≤-30 | Градус Цельсия
26.51.51.110-00000234 | Термометр биметаллический | Штука | 2020-08-18 | Класс точности | 2,5000;
|  |  |  | Длина погружной части | 315; 300; 250; 200; 160; 150; 125; 100; 80; 64; 46; 40; | Миллиметр
|  |  |  | Предел измерений, max | ≥30 | Градус Цельсия
|  |  |  | Предел измерений, min | ≤-30 | Градус Цельсия
26.51.51.110-00000233 | Термометр биметаллический | Штука | 2020-08-18 | Класс точности | 1;
|  |  |  | Длина погружной части | 315; 300; 250; 200; 160; 150; 125; 100; 80; 64; 46; 40; | Миллиметр
|  |  |  | Предел измерений, max | ≥40 | Градус Цельсия
|  |  |  | Предел измерений, min | ≤-30 | Градус Цельсия
26.51.51.110-00000232 | Термометр биметаллический | Штука | 2020-08-18 | Класс точности | 1,5000;
|  |  |  | Длина погружной части | 315; 300; 250; 200; 160; 150; 125; 100; 80; 64; 46; 40; | Миллиметр
|  |  |  | Предел измерений, max | ≥40 | Градус Цельсия
|  |  |  | Предел измерений, min | ≤-30 | Градус Цельсия
26.51.51.110-00000231 | Термометр биметаллический | Штука | 2020-08-18 | Класс точности | 2,5000;
|  |  |  | Длина погружной части | 315; 300; 250; 200; 160; 150; 125; 100; 80; 64; 46; 40; | Миллиметр
|  |  |  | Предел измерений, max | ≥40 | Градус Цельсия
|  |  |  | Предел измерений, min | ≤-30 | Градус Цельсия
26.51.51.110-00000230 | Термометр биметаллический | Штука | 2020-08-18 | Класс точности | 1;
|  |  |  | Длина погружной части | 315; 300; 250; 200; 160; 150; 125; 100; 80; 64; 46; 40; | Миллиметр
|  |  |  | Предел измерений, max | ≥50 | Градус Цельсия
|  |  |  | Предел измерений, min | ≤-30 | Градус Цельсия
26.51.51.110-00000229 | Термометр биметаллический | Штука | 2020-08-18 | Класс точности | 1,5000;
|  |  |  | Длина погружной части | 315; 300; 250; 200; 160; 150; 125; 100; 80; 64; 46; 40; | Миллиметр
|  |  |  | Предел измерений, max | ≥50 | Градус Цельсия
|  |  |  | Предел измерений, min | ≤-30 | Градус Цельсия
26.51.51.110-00000228 | Термометр биметаллический | Штука | 2020-08-18 | Класс точности | 2,5000;
|  |  |  | Длина погружной части | 315; 300; 250; 200; 160; 150; 125; 100; 80; 64; 46; 40; | Миллиметр
|  |  |  | Предел измерений, max | ≥50 | Градус Цельсия
|  |  |  | Предел измерений, min | ≤-30 | Градус Цельсия
26.51.51.110-00000227 | Термометр биметаллический | Штука | 2020-08-18 | Класс точности | 1;
|  |  |  | Длина погружной части | 315; 300; 250; 200; 160; 150; 125; 100; 80; 64; 46; 40; | Миллиметр
|  |  |  | Предел измерений, max | ≥60 | Градус Цельсия
|  |  |  | Предел измерений, min | ≤-30 | Градус Цельсия
26.51.51.110-00000226 | Термометр биметаллический | Штука | 2020-08-18 | Класс точности | 1,5000;
|  |  |  | Длина погружной части | 315; 300; 250; 200; 160; 150; 125; 100; 80; 64; 46; 40; | Миллиметр
|  |  |  | Предел измерений, max | ≥60 | Градус Цельсия
|  |  |  | Предел измерений, min | ≤-30 | Градус Цельсия
26.51.51.110-00000225 | Термометр биметаллический | Штука | 2020-08-18 | Класс точности | 2,5000;
|  |  |  | Длина погружной части | 315; 300; 250; 200; 160; 150; 125; 100; 80; 64; 46; 40; | Миллиметр
|  |  |  | Предел измерений, max | ≥60 | Градус Цельсия
|  |  |  | Предел измерений, min | ≤-30 | Градус Цельсия
26.51.51.110-00000224 | Термометр биметаллический | Штука | 2020-08-18 | Класс точности | 1;
|  |  |  | Длина погружной части | 315; 300; 250; 200; 160; 150; 125; 100; 80; 64; 46; 40; | Миллиметр
|  |  |  | Предел измерений, max | ≥70 | Градус Цельсия
|  |  |  | Предел измерений, min | ≤-30 | Градус Цельсия
26.51.51.110-00000223 | Термометр биметаллический | Штука | 2020-08-18 | Класс точности | 1,5000;
|  |  |  | Длина погружной части | 315; 300; 250; 200; 160; 150; 125; 100; 80; 64; 46; 40; | Миллиметр
|  |  |  | Предел измерений, max | ≥70 | Градус Цельсия
|  |  |  | Предел измерений, min | ≤-30 | Градус Цельсия
26.51.51.110-00000222 | Термометр биметаллический | Штука | 2020-08-18 | Класс точности | 2,5000;
|  |  |  | Длина погружной части | 315; 300; 250; 200; 160; 150; 125; 100; 80; 64; 46; 40; | Миллиметр
|  |  |  | Предел измерений, max | ≥70 | Градус Цельсия
|  |  |  | Предел измерений, min | ≤-30 | Градус Цельсия
26.51.51.110-00000221 | Термометр биметаллический | Штука | 2020-08-18 | Класс точности | 1;
|  |  |  | Длина погружной части | 315; 300; 250; 200; 160; 150; 125; 100; 80; 64; 46; 40; | Миллиметр
|  |  |  | Предел измерений, max | ≥80 | Градус Цельсия
|  |  |  | Предел измерений, min | ≤-30 | Градус Цельсия
26.51.51.110-00000220 | Термометр биметаллический | Штука | 2020-08-18 | Класс точности | 1,5000;
|  |  |  | Длина погружной части | 200; 160; 150; 125; 100; 80; 64; 46; 40; 315; 300; 250; | Миллиметр
|  |  |  | Предел измерений, max | ≥80 | Градус Цельсия
|  |  |  | Предел измерений, min | ≤-30 | Градус Цельсия
26.51.51.110-00000219 | Термометр биметаллический | Штука | 2020-08-18 | Класс точности | 2,5000;
|  |  |  | Длина погружной части | 315; 300; 250; 200; 160; 150; 125; 100; 80; 64; 46; 40; | Миллиметр
|  |  |  | Предел измерений, max | ≥80 | Градус Цельсия
|  |  |  | Предел измерений, min | ≤-30 | Градус Цельсия
26.51.51.110-00000218 | Термометр биметаллический | Штука | 2020-08-18 | Класс точности | 1;
|  |  |  | Длина погружной части | 315; 300; 250; 200; 160; 150; 125; 100; 80; 64; 46; 40; | Миллиметр
|  |  |  | Предел измерений, max | ≥90 | Градус Цельсия
|  |  |  | Предел измерений, min | ≤-30 | Градус Цельсия
26.51.51.110-00000217 | Термометр биметаллический | Штука | 2020-08-18 | Класс точности | 1,5000;
|  |  |  | Длина погружной части | 315; 300; 250; 200; 160; 150; 125; 100; 80; 64; 46; 40; | Миллиметр
|  |  |  | Предел измерений, max | ≥90 | Градус Цельсия
|  |  |  | Предел измерений, min | ≤-30 | Градус Цельсия
26.51.51.110-00000216 | Термометр биметаллический | Штука | 2020-08-18 | Класс точности | 2,5000;
|  |  |  | Длина погружной части | 315; 300; 250; 200; 160; 150; 125; 100; 80; 64; 46; 40; | Миллиметр
|  |  |  | Предел измерений, max | ≥90 | Градус Цельсия
|  |  |  | Предел измерений, min | ≤-30 | Градус Цельсия
26.51.51.110-00000215 | Термометр биметаллический | Штука | 2020-08-18 | Класс точности | 1;
|  |  |  | Длина погружной части | 315; 300; 250; 200; 160; 150; 125; 100; 80; 64; 46; 40; | Миллиметр
|  |  |  | Предел измерений, max | ≥100 | Градус Цельсия
|  |  |  | Предел измерений, min | ≤-30 | Градус Цельсия
26.51.51.110-00000214 | Термометр биметаллический | Штука | 2020-08-18 | Класс точности | 1,5000;
|  |  |  | Длина погружной части | 315; 300; 250; 200; 160; 150; 125; 100; 80; 64; 46; 40; | Миллиметр
|  |  |  | Предел измерений, max | ≥100 | Градус Цельсия
|  |  |  | Предел измерений, min | ≤-30 | Градус Цельсия
26.51.51.110-00000213 | Термометр биметаллический | Штука | 2020-08-18 | Класс точности | 2,5000;
|  |  |  | Длина погружной части | 315; 300; 250; 200; 160; 150; 125; 100; 80; 64; 46; 40; | Миллиметр
|  |  |  | Предел измерений, max | ≥100 | Градус Цельсия
|  |  |  | Предел измерений, min | ≤-30 | Градус Цельсия
26.51.51.110-00000212 | Термометр биметаллический | Штука | 2020-08-18 | Класс точности | 1;
|  |  |  | Длина погружной части | 315; 300; 250; 200; 160; 150; 125; 100; 80; 64; 46; 40; | Миллиметр
|  |  |  | Предел измерений, max | ≥150 | Градус Цельсия
|  |  |  | Предел измерений, min | ≤-30 | Градус Цельсия
26.51.51.110-00000211 | Термометр биметаллический | Штука | 2020-08-18 | Класс точности | 1,5000;
|  |  |  | Длина погружной части | 315; 300; 250; 200; 160; 150; 125; 100; 80; 64; 46; 40; | Миллиметр
|  |  |  | Предел измерений, max | ≥150 | Градус Цельсия
|  |  |  | Предел измерений, min | ≤-30 | Градус Цельсия
26.51.51.110-00000210 | Термометр биметаллический | Штука | 2020-08-18 | Класс точности | 2,5000;
|  |  |  | Длина погружной части | 315; 300; 250; 200; 160; 150; 125; 100; 80; 64; 46; 40; | Миллиметр
|  |  |  | Предел измерений, max | ≥150 | Градус Цельсия
|  |  |  | Предел измерений, min | ≤-30 | Градус Цельсия
26.51.51.110-00000209 | Термометр биметаллический | Штука | 2020-08-18 | Класс точности | 1;
|  |  |  | Длина погружной части | 315; 300; 250; 200; 160; 150; 125; 100; 80; 64; 46; 40; | Миллиметр
|  |  |  | Предел измерений, max | ≥200 | Градус Цельсия
|  |  |  | Предел измерений, min | ≤-30 | Градус Цельсия
26.51.51.110-00000208 | Термометр биметаллический | Штука | 2020-08-18 | Класс точности | 1,5000;
|  |  |  | Длина погружной части | 315; 300; 250; 200; 160; 150; 125; 100; 80; 64; 46; 40; | Миллиметр
|  |  |  | Предел измерений, max | ≥200 | Градус Цельсия
|  |  |  | Предел измерений, min | ≤-30 | Градус Цельсия
26.51.51.110-00000207 | Термометр биметаллический | Штука | 2020-08-18 | Класс точности | 2,5000;
|  |  |  | Длина погружной части | 315; 300; 250; 200; 160; 150; 125; 100; 80; 64; 46; 40; | Миллиметр
|  |  |  | Предел измерений, max | ≥200 | Градус Цельсия
|  |  |  | Предел измерений, min | ≤-30 | Градус Цельсия
26.51.51.110-00000206 | Термометр биметаллический | Штука | 2020-08-18 | Класс точности | 1;
|  |  |  | Длина погружной части | 315; 300; 250; 200; 160; 150; 125; 100; 80; 64; 46; 40; | Миллиметр
|  |  |  | Предел измерений, max | ≥250 | Градус Цельсия
|  |  |  | Предел измерений, min | ≤-30 | Градус Цельсия
26.51.51.110-00000205 | Термометр биметаллический | Штука | 2020-08-18 | Класс точности | 1,5000;
|  |  |  | Длина погружной части | 315; 300; 250; 200; 160; 150; 125; 100; 80; 64; 46; 40; | Миллиметр
|  |  |  | Предел измерений, max | ≥250 | Градус Цельсия
|  |  |  | Предел измерений, min | ≤-30 | Градус Цельсия
26.51.51.110-00000204 | Термометр биметаллический | Штука | 2020-08-18 | Класс точности | 2,5000;
|  |  |  | Длина погружной части | 315; 300; 250; 200; 160; 150; 125; 100; 80; 64; 46; 40; | Миллиметр
|  |  |  | Предел измерений, max | ≥250 | Градус Цельсия
|  |  |  | Предел измерений, min | ≤-30 | Градус Цельсия
26.51.51.110-00000203 | Термометр биметаллический | Штука | 2020-08-18 | Класс точности | 1;
|  |  |  | Длина погружной части | 315; 300; 250; 200; 160; 150; 125; 100; 80; 64; 46; 40; | Миллиметр
|  |  |  | Предел измерений, max | ≥300 | Градус Цельсия
|  |  |  | Предел измерений, min | ≤-30 | Градус Цельсия
26.51.51.110-00000202 | Термометр биметаллический | Штука | 2020-08-18 | Класс точности | 1,5000;
|  |  |  | Длина погружной части | 315; 300; 250; 200; 160; 150; 125; 100; 80; 64; 46; 40; | Миллиметр
|  |  |  | Предел измерений, max | ≥300 | Градус Цельсия
|  |  |  | Предел измерений, min | ≤-30 | Градус Цельсия
26.51.51.110-00000201 | Термометр биметаллический | Штука | 2020-08-18 | Класс точности | 2,5000;
|  |  |  | Длина погружной части | 315; 300; 250; 200; 160; 150; 125; 100; 80; 64; 46; 40; | Миллиметр
|  |  |  | Предел измерений, max | ≥300 | Градус Цельсия
|  |  |  | Предел измерений, min | ≤-30 | Градус Цельсия
26.51.51.110-00000200 | Термометр биметаллический | Штука | 2020-08-18 | Класс точности | 1;
|  |  |  | Длина погружной части | 315; 300; 250; 200; 160; 150; 125; 100; 80; 64; 46; 40; | Миллиметр
|  |  |  | Предел измерений, max | ≥350 | Градус Цельсия
|  |  |  | Предел измерений, min | ≤-30 | Градус Цельсия
26.51.51.110-00000199 | Термометр биметаллический | Штука | 2020-08-18 | Класс точности | 1,5000;
|  |  |  | Длина погружной части | 40; 315; 300; 250; 200; 160; 150; 125; 100; 80; 64; 46; | Миллиметр
|  |  |  | Предел измерений, max | ≥350 | Градус Цельсия
|  |  |  | Предел измерений, min | ≤-30 | Градус Цельсия
26.51.51.110-00000198 | Термометр биметаллический | Штука | 2020-08-18 | Класс точности | 2,5000;
|  |  |  | Длина погружной части | 315; 300; 250; 200; 160; 150; 125; 100; 80; 64; 46; 40; | Миллиметр
|  |  |  | Предел измерений, max | ≥350 | Градус Цельсия
|  |  |  | Предел измерений, min | ≤-30 | Градус Цельсия
26.51.51.110-00000197 | Термометр биметаллический | Штука | 2020-08-18 | Класс точности | 1;
|  |  |  | Длина погружной части | 315; 300; 250; 200; 160; 150; 125; 100; 80; 64; 46; 40; | Миллиметр
|  |  |  | Предел измерений, max | ≥400 | Градус Цельсия
|  |  |  | Предел измерений, min | ≤-30 | Градус Цельсия
26.51.51.110-00000196 | Термометр биметаллический | Штука | 2020-08-18 | Класс точности | 1,5000;
|  |  |  | Длина погружной части | 315; 300; 250; 200; 160; 150; 125; 100; 80; 64; 46; 40; | Миллиметр
|  |  |  | Предел измерений, max | ≥400 | Градус Цельсия
|  |  |  | Предел измерений, min | ≤-30 | Градус Цельсия
26.51.51.110-00000195 | Термометр биметаллический | Штука | 2020-08-18 | Класс точности | 2,5000;
|  |  |  | Длина погружной части | 315; 300; 250; 200; 160; 150; 125; 100; 80; 64; 46; 40; | Миллиметр
|  |  |  | Предел измерений, max | ≥400 | Градус Цельсия
|  |  |  | Предел измерений, min | ≤-30 | Градус Цельсия
26.51.51.110-00000194 | Термометр биметаллический | Штука | 2020-08-18 | Класс точности | 1;
|  |  |  | Длина погружной части | 315; 300; 250; 200; 160; 150; 125; 100; 80; 64; 46; 40; | Миллиметр
|  |  |  | Предел измерений, max | ≥450 | Градус Цельсия
|  |  |  | Предел измерений, min | ≤-30 | Градус Цельсия
26.51.51.110-00000193 | Термометр биметаллический | Штука | 2020-08-18 | Класс точности | 1,5000;
|  |  |  | Длина погружной части | 315; 300; 250; 200; 160; 150; 125; 100; 80; 64; 46; 40; | Миллиметр
|  |  |  | Предел измерений, max | ≥450 | Градус Цельсия
|  |  |  | Предел измерений, min | ≤-30 | Градус Цельсия
26.51.51.110-00000192 | Термометр биметаллический | Штука | 2020-08-18 | Класс точности | 2,5000;
|  |  |  | Длина погружной части | 64; 46; 40; 315; 300; 250; 200; 160; 150; 125; 100; 80; | Миллиметр
|  |  |  | Предел измерений, max | ≥450 | Градус Цельсия
|  |  |  | Предел измерений, min | ≤-30 | Градус Цельсия
26.51.51.110-00000191 | Термометр биметаллический | Штука | 2020-08-18 | Класс точности | 1;
|  |  |  | Длина погружной части | 315; 300; 250; 200; 160; 150; 125; 100; 80; 64; 46; 40; | Миллиметр
|  |  |  | Предел измерений, max | ≥500 | Градус Цельсия
|  |  |  | Предел измерений, min | ≤-30 | Градус Цельсия
26.51.51.110-00000190 | Термометр биметаллический | Штука | 2020-08-18 | Класс точности | 1,5000;
|  |  |  | Длина погружной части | 315; 300; 250; 200; 160; 150; 125; 100; 80; 64; 46; 40; | Миллиметр
|  |  |  | Предел измерений, max | ≥500 | Градус Цельсия
|  |  |  | Предел измерений, min | ≤-30 | Градус Цельсия
26.51.51.110-00000189 | Термометр биметаллический | Штука | 2020-08-18 | Класс точности | 2,5000;
|  |  |  | Длина погружной части | 315; 300; 250; 200; 160; 150; 125; 100; 80; 64; 46; 40; | Миллиметр
|  |  |  | Предел измерений, max | ≥500 | Градус Цельсия
|  |  |  | Предел измерений, min | ≤-30 | Градус Цельсия
26.51.51.110-00000188 | Термометр биметаллический | Штука | 2020-08-18 | Класс точности | 1;
|  |  |  | Длина погружной части | 315; 300; 250; 200; 160; 150; 125; 100; 80; 64; 46; 40; | Миллиметр
|  |  |  | Предел измерений, max | ≥550 | Градус Цельсия
|  |  |  | Предел измерений, min | ≤-30 | Градус Цельсия
26.51.51.110-00000187 | Термометр биметаллический | Штука | 2020-08-18 | Класс точности | 1,5000;
|  |  |  | Длина погружной части | 315; 300; 250; 200; 160; 150; 125; 100; 80; 64; 46; 40; | Миллиметр
|  |  |  | Предел измерений, max | ≥550 | Градус Цельсия
|  |  |  | Предел измерений, min | ≤-30 | Градус Цельсия
26.51.51.110-00000186 | Термометр биметаллический | Штука | 2020-08-18 | Класс точности | 2,5000;
|  |  |  | Длина погружной части | 315; 300; 250; 200; 160; 150; 125; 100; 80; 64; 46; 40; | Миллиметр
|  |  |  | Предел измерений, max | ≥550 | Градус Цельсия
|  |  |  | Предел измерений, min | ≤-30 | Градус Цельсия
26.51.51.110-00000185 | Термометр биметаллический | Штука | 2020-08-18 | Класс точности | 1;
|  |  |  | Длина погружной части | 315; 300; 250; 200; 160; 150; 125; 100; 80; 64; 46; 40; | Миллиметр
|  |  |  | Предел измерений, max | ≥600 | Градус Цельсия
|  |  |  | Предел измерений, min | ≤-30 | Градус Цельсия
26.51.51.110-00000184 | Термометр биметаллический | Штука | 2020-08-18 | Класс точности | 1,5000;
|  |  |  | Длина погружной части | 315; 300; 250; 200; 160; 150; 125; 100; 80; 64; 46; 40; | Миллиметр
|  |  |  | Предел измерений, max | ≥600 | Градус Цельсия
|  |  |  | Предел измерений, min | ≤-30 | Градус Цельсия
26.51.51.110-00000183 | Термометр биметаллический | Штука | 2020-08-18 | Класс точности | 2,5000;
|  |  |  | Длина погружной части | 315; 300; 250; 200; 160; 150; 125; 100; 80; 64; 46; 40; | Миллиметр
|  |  |  | Предел измерений, max | ≥600 | Градус Цельсия
|  |  |  | Предел измерений, min | ≤-30 | Градус Цельсия
26.51.51.110-00000182 | Термометр биметаллический | Штука | 2020-08-18 | Класс точности | 1;
|  |  |  | Длина погружной части | 315; 300; 250; 200; 160; 150; 125; 100; 80; 64; 46; 40; | Миллиметр
|  |  |  | Предел измерений, max | ≥10 | Градус Цельсия
|  |  |  | Предел измерений, min | ≤-20 | Градус Цельсия
26.51.51.110-00000181 | Термометр биметаллический | Штука | 2020-08-18 | Класс точности | 1,5000;
|  |  |  | Длина погружной части | 315; 300; 250; 200; 160; 150; 125; 100; 80; 64; 46; 40; | Миллиметр
|  |  |  | Предел измерений, max | ≥10 | Градус Цельсия
|  |  |  | Предел измерений, min | ≤-20 | Градус Цельсия
26.51.51.110-00000180 | Термометр биметаллический | Штука | 2020-08-18 | Класс точности | 2,5000;
|  |  |  | Длина погружной части | 315; 300; 250; 200; 160; 150; 125; 100; 80; 64; 46; 40; | Миллиметр
|  |  |  | Предел измерений, max | ≥10 | Градус Цельсия
|  |  |  | Предел измерений, min | ≤-20 | Градус Цельсия
26.51.51.110-00000179 | Термометр биметаллический | Штука | 2020-08-18 | Класс точности | 1;
|  |  |  | Длина погружной части | 315; 300; 250; 200; 160; 150; 125; 100; 80; 64; 46; 40; | Миллиметр
|  |  |  | Предел измерений, max | ≥20 | Градус Цельсия
|  |  |  | Предел измерений, min | ≤-20 | Градус Цельсия
26.51.51.110-00000178 | Термометр биметаллический | Штука | 2020-08-18 | Класс точности | 1,5000;
|  |  |  | Длина погружной части | 315; 300; 250; 200; 160; 150; 125; 100; 80; 64; 46; 40; | Миллиметр
|  |  |  | Предел измерений, max | ≥20 | Градус Цельсия
|  |  |  | Предел измерений, min | ≤-20 | Градус Цельсия
26.51.51.110-00000177 | Термометр биметаллический | Штука | 2020-08-18 | Класс точности | 2,5000;
|  |  |  | Длина погружной части | 315; 300; 250; 200; 160; 150; 125; 100; 80; 64; 46; 40; | Миллиметр
|  |  |  | Предел измерений, max | ≥20 | Градус Цельсия
|  |  |  | Предел измерений, min | ≤-20 | Градус Цельсия
26.51.51.110-00000176 | Термометр биметаллический | Штука | 2020-08-18 | Класс точности | 1;
|  |  |  | Длина погружной части | 315; 300; 250; 200; 160; 150; 125; 100; 80; 64; 46; 40; | Миллиметр
|  |  |  | Предел измерений, max | ≥30 | Градус Цельсия
|  |  |  | Предел измерений, min | ≤-20 | Градус Цельсия
26.51.51.110-00000175 | Термометр биметаллический | Штука | 2020-08-18 | Класс точности | 1,5000;
|  |  |  | Длина погружной части | 315; 300; 250; 200; 160; 150; 125; 100; 80; 64; 46; 40; | Миллиметр
|  |  |  | Предел измерений, max | ≥30 | Градус Цельсия
|  |  |  | Предел измерений, min | ≤-20 | Градус Цельсия
26.51.51.110-00000174 | Термометр биметаллический | Штука | 2020-08-18 | Класс точности | 2,5000;
|  |  |  | Длина погружной части | 315; 300; 250; 200; 160; 150; 125; 100; 80; 64; 46; 40; | Миллиметр
|  |  |  | Предел измерений, max | ≥30 | Градус Цельсия
|  |  |  | Предел измерений, min | ≤-20 | Градус Цельсия
26.51.51.110-00000173 | Термометр биметаллический | Штука | 2020-08-18 | Класс точности | 1;
|  |  |  | Длина погружной части | 315; 300; 250; 200; 160; 150; 125; 100; 80; 64; 46; 40; | Миллиметр
|  |  |  | Предел измерений, max | ≥40 | Градус Цельсия
|  |  |  | Предел измерений, min | ≤-20 | Градус Цельсия
26.51.51.110-00000172 | Термометр биметаллический | Штука | 2020-08-18 | Класс точности | 1,5000;
|  |  |  | Длина погружной части | 315; 300; 250; 200; 160; 150; 125; 100; 80; 64; 46; 40; | Миллиметр
|  |  |  | Предел измерений, max | ≥40 | Градус Цельсия
|  |  |  | Предел измерений, min | ≤-20 | Градус Цельсия
26.51.51.110-00000171 | Термометр биметаллический | Штука | 2020-08-18 | Класс точности | 2,5000;
|  |  |  | Длина погружной части | 315; 300; 250; 200; 160; 150; 125; 100; 80; 64; 46; 40; | Миллиметр
|  |  |  | Предел измерений, max | ≥40 | Градус Цельсия
|  |  |  | Предел измерений, min | ≤-20 | Градус Цельсия
26.51.51.110-00000170 | Термометр биметаллический | Штука | 2020-08-18 | Класс точности | 1;
|  |  |  | Длина погружной части | 315; 300; 250; 200; 160; 150; 125; 100; 80; 64; 46; 40; | Миллиметр
|  |  |  | Предел измерений, max | ≥50 | Градус Цельсия
|  |  |  | Предел измерений, min | ≤-20 | Градус Цельсия
26.51.51.110-00000169 | Термометр биметаллический | Штука | 2020-08-18 | Класс точности | 1,5000;
|  |  |  | Длина погружной части | 315; 300; 250; 200; 160; 150; 125; 100; 80; 64; 46; 40; | Миллиметр
|  |  |  | Предел измерений, max | ≥50 | Градус Цельсия
|  |  |  | Предел измерений, min | ≤-20 | Градус Цельсия
26.51.51.110-00000168 | Термометр биметаллический | Штука | 2020-08-18 | Класс точности | 2,5000;
|  |  |  | Длина погружной части | 315; 300; 250; 200; 160; 150; 125; 100; 80; 64; 46; 40; | Миллиметр
|  |  |  | Предел измерений, max | ≥50 | Градус Цельсия
|  |  |  | Предел измерений, min | ≤-20 | Градус Цельсия
26.51.51.110-00000167 | Термометр биметаллический | Штука | 2020-08-18 | Класс точности | 1;
|  |  |  | Длина погружной части | 315; 300; 250; 200; 160; 150; 125; 100; 80; 64; 46; 40; | Миллиметр
|  |  |  | Предел измерений, max | ≥60 | Градус Цельсия
|  |  |  | Предел измерений, min | ≤-20 | Градус Цельсия
26.51.51.110-00000166 | Термометр биметаллический | Штука | 2020-08-18 | Класс точности | 1,5000;
|  |  |  | Длина погружной части | 315; 300; 250; 200; 160; 150; 125; 100; 80; 64; 46; 40; | Миллиметр
|  |  |  | Предел измерений, max | ≥60 | Градус Цельсия
|  |  |  | Предел измерений, min | ≤-20 | Градус Цельсия
26.51.51.110-00000165 | Термометр биметаллический | Штука | 2020-08-18 | Класс точности | 2,5000;
|  |  |  | Длина погружной части | 315; 300; 250; 200; 160; 150; 125; 100; 80; 64; 46; 40; | Миллиметр
|  |  |  | Предел измерений, max | ≥60 | Градус Цельсия
|  |  |  | Предел измерений, min | ≤-20 | Градус Цельсия
26.51.51.110-00000164 | Термометр биметаллический | Штука | 2020-08-18 | Класс точности | 1;
|  |  |  | Длина погружной части | 315; 300; 250; 200; 160; 150; 125; 100; 80; 64; 46; 40; | Миллиметр
|  |  |  | Предел измерений, max | ≥70 | Градус Цельсия
|  |  |  | Предел измерений, min | ≤-20 | Градус Цельсия
26.51.51.110-00000163 | Термометр биметаллический | Штука | 2020-08-18 | Класс точности | 1,5000;
|  |  |  | Длина погружной части | 315; 300; 250; 200; 160; 150; 125; 100; 80; 64; 46; 40; | Миллиметр
|  |  |  | Предел измерений, max | ≥70 | Градус Цельсия
|  |  |  | Предел измерений, min | ≤-20 | Градус Цельсия
26.51.51.110-00000162 | Термометр биметаллический | Штука | 2020-08-18 | Класс точности | 2,5000;
|  |  |  | Длина погружной части | 315; 300; 250; 200; 160; 150; 125; 100; 80; 64; 46; 40; | Миллиметр
|  |  |  | Предел измерений, max | ≥70 | Градус Цельсия
|  |  |  | Предел измерений, min | ≤-20 | Градус Цельсия
26.51.51.110-00000161 | Термометр биметаллический | Штука | 2020-08-18 | Класс точности | 1;
|  |  |  | Длина погружной части | 315; 300; 250; 200; 160; 150; 125; 100; 80; 64; 46; 40; | Миллиметр
|  |  |  | Предел измерений, max | ≥80 | Градус Цельсия
|  |  |  | Предел измерений, min | ≤-20 | Градус Цельсия
26.51.51.110-00000160 | Термометр биметаллический | Штука | 2020-08-18 | Класс точности | 1,5000;
|  |  |  | Длина погружной части | 315; 300; 250; 200; 160; 150; 125; 100; 80; 64; 46; 40; | Миллиметр
|  |  |  | Предел измерений, max | ≥80 | Градус Цельсия
|  |  |  | Предел измерений, min | ≤-20 | Градус Цельсия
26.51.51.110-00000159 | Термометр биметаллический | Штука | 2020-08-18 | Класс точности | 2,5000;
|  |  |  | Длина погружной части | 315; 300; 250; 200; 160; 150; 125; 100; 80; 64; 46; 40; | Миллиметр
|  |  |  | Предел измерений, max | ≥80 | Градус Цельсия
|  |  |  | Предел измерений, min | ≤-20 | Градус Цельсия
26.51.51.110-00000158 | Термометр биметаллический | Штука | 2020-08-18 | Класс точности | 1;
|  |  |  | Длина погружной части | 315; 300; 250; 200; 160; 150; 125; 100; 80; 64; 46; 40; | Миллиметр
|  |  |  | Предел измерений, max | ≥90 | Градус Цельсия
|  |  |  | Предел измерений, min | ≤-20 | Градус Цельсия
26.51.51.110-00000157 | Термометр биметаллический | Штука | 2020-08-18 | Класс точности | 1,5000;
|  |  |  | Длина погружной части | 315; 300; 250; 200; 160; 150; 125; 100; 80; 64; 46; 40; | Миллиметр
|  |  |  | Предел измерений, max | ≥90 | Градус Цельсия
|  |  |  | Предел измерений, min | ≤-20 | Градус Цельсия
26.51.51.110-00000156 | Термометр биметаллический | Штука | 2020-08-18 | Класс точности | 2,5000;
|  |  |  | Длина погружной части | 315; 300; 250; 200; 160; 150; 125; 100; 80; 64; 46; 40; | Миллиметр
|  |  |  | Предел измерений, max | ≥90 | Градус Цельсия
|  |  |  | Предел измерений, min | ≤-20 | Градус Цельсия
26.51.51.110-00000155 | Термометр биметаллический | Штука | 2020-08-18 | Класс точности | 1;
|  |  |  | Длина погружной части | 315; 300; 250; 200; 160; 150; 125; 100; 80; 64; 46; 40; | Миллиметр
|  |  |  | Предел измерений, max | ≥100 | Градус Цельсия
|  |  |  | Предел измерений, min | ≤-20 | Градус Цельсия
26.51.51.110-00000154 | Термометр биметаллический | Штука | 2020-08-18 | Класс точности | 1,5000;
|  |  |  | Длина погружной части | 315; 300; 250; 200; 160; 150; 125; 100; 80; 64; 46; 40; | Миллиметр
|  |  |  | Предел измерений, max | ≥100 | Градус Цельсия
|  |  |  | Предел измерений, min | ≤-20 | Градус Цельсия
26.51.51.110-00000153 | Термометр биметаллический | Штука | 2020-08-18 | Класс точности | 2,5000;
|  |  |  | Длина погружной части | 315; 300; 250; 200; 160; 150; 125; 100; 80; 64; 46; 40; | Миллиметр
|  |  |  | Предел измерений, max | ≥100 | Градус Цельсия
|  |  |  | Предел измерений, min | ≤-20 | Градус Цельсия
26.51.51.110-00000152 | Термометр биметаллический | Штука | 2020-08-18 | Класс точности | 1;
|  |  |  | Длина погружной части | 315; 300; 250; 200; 160; 150; 125; 100; 80; 64; 46; 40; | Миллиметр
|  |  |  | Предел измерений, max | ≥150 | Градус Цельсия
|  |  |  | Предел измерений, min | ≤-20 | Градус Цельсия
26.51.51.110-00000151 | Термометр биметаллический | Штука | 2020-08-18 | Класс точности | 1,5000;
|  |  |  | Длина погружной части | 315; 300; 250; 200; 160; 150; 125; 100; 80; 64; 46; 40; | Миллиметр
|  |  |  | Предел измерений, max | ≥150 | Градус Цельсия
|  |  |  | Предел измерений, min | ≤-20 | Градус Цельсия
26.51.51.110-00000150 | Термометр биметаллический | Штука | 2020-08-18 | Класс точности | 2,5000;
|  |  |  | Длина погружной части | 315; 300; 250; 200; 160; 150; 125; 100; 80; 64; 46; 40; | Миллиметр
|  |  |  | Предел измерений, max | ≥150 | Градус Цельсия
|  |  |  | Предел измерений, min | ≤-20 | Градус Цельсия
26.51.51.110-00000149 | Термометр биметаллический | Штука | 2020-08-18 | Класс точности | 1;
|  |  |  | Длина погружной части | 315; 300; 250; 200; 160; 150; 125; 100; 80; 64; 46; 40; | Миллиметр
|  |  |  | Предел измерений, max | ≥200 | Градус Цельсия
|  |  |  | Предел измерений, min | ≤-20 | Градус Цельсия
26.51.51.110-00000148 | Термометр биметаллический | Штука | 2020-08-18 | Класс точности | 1,5000;
|  |  |  | Длина погружной части | 315; 300; 250; 200; 160; 150; 125; 100; 80; 64; 46; 40; | Миллиметр
|  |  |  | Предел измерений, max | ≥200 | Градус Цельсия
|  |  |  | Предел измерений, min | ≤-20 | Градус Цельсия
26.51.51.110-00000147 | Термометр биметаллический | Штука | 2020-08-18 | Класс точности | 2,5000;
|  |  |  | Длина погружной части | 315; 300; 250; 200; 160; 150; 125; 100; 80; 64; 46; 40; | Миллиметр
|  |  |  | Предел измерений, max | ≥200 | Градус Цельсия
|  |  |  | Предел измерений, min | ≤-20 | Градус Цельсия
26.51.51.110-00000146 | Термометр биметаллический | Штука | 2020-08-18 | Класс точности | 1;
|  |  |  | Длина погружной части | 315; 300; 250; 200; 160; 150; 125; 100; 80; 64; 46; 40; | Миллиметр
|  |  |  | Предел измерений, max | ≥250 | Градус Цельсия
|  |  |  | Предел измерений, min | ≤-20 | Градус Цельсия
26.51.51.110-00000145 | Термометр биметаллический | Штука | 2020-08-18 | Класс точности | 1,5000;
|  |  |  | Длина погружной части | 315; 300; 250; 200; 160; 150; 125; 100; 80; 64; 46; 40; | Миллиметр
|  |  |  | Предел измерений, max | ≥250 | Градус Цельсия
|  |  |  | Предел измерений, min | ≤-20 | Градус Цельсия
26.51.51.110-00000144 | Термометр биметаллический | Штука | 2020-08-18 | Класс точности | 2,5000;
|  |  |  | Длина погружной части | 315; 300; 250; 200; 160; 150; 125; 100; 80; 64; 46; 40; | Миллиметр
|  |  |  | Предел измерений, max | ≥250 | Градус Цельсия
|  |  |  | Предел измерений, min | ≤-20 | Градус Цельсия
26.51.51.110-00000143 | Термометр биметаллический | Штука | 2020-08-18 | Класс точности | 1;
|  |  |  | Длина погружной части | 46; 40; 315; 300; 250; 200; 160; 150; 125; 100; 80; 64; | Миллиметр
|  |  |  | Предел измерений, max | ≥300 | Градус Цельсия
|  |  |  | Предел измерений, min | ≤-20 | Градус Цельсия
26.51.51.110-00000142 | Термометр биметаллический | Штука | 2020-08-18 | Класс точности | 1,5000;
|  |  |  | Длина погружной части | 315; 300; 250; 200; 160; 150; 125; 100; 80; 64; 46; 40; | Миллиметр
|  |  |  | Предел измерений, max | ≥300 | Градус Цельсия
|  |  |  | Предел измерений, min | ≤-20 | Градус Цельсия
26.51.51.110-00000141 | Термометр биметаллический | Штука | 2020-08-18 | Класс точности | 2,5000;
|  |  |  | Длина погружной части | 315; 300; 250; 200; 160; 150; 125; 100; 80; 64; 46; 40; | Миллиметр
|  |  |  | Предел измерений, max | ≥300 | Градус Цельсия
|  |  |  | Предел измерений, min | ≤-20 | Градус Цельсия
26.51.51.110-00000140 | Термометр биметаллический | Штука | 2020-08-18 | Класс точности | 1;
|  |  |  | Длина погружной части | 315; 300; 250; 200; 160; 150; 125; 100; 80; 64; 46; 40; | Миллиметр
|  |  |  | Предел измерений, max | ≥350 | Градус Цельсия
|  |  |  | Предел измерений, min | ≤-20 | Градус Цельсия
26.51.51.110-00000139 | Термометр биметаллический | Штука | 2020-08-18 | Класс точности | 1,5000;
|  |  |  | Длина погружной части | 315; 300; 250; 200; 160; 150; 125; 100; 80; 64; 46; 40; | Миллиметр
|  |  |  | Предел измерений, max | ≥350 | Градус Цельсия
|  |  |  | Предел измерений, min | ≤-20 | Градус Цельсия
26.51.51.110-00000138 | Термометр биметаллический | Штука | 2020-08-18 | Класс точности | 2,5000;
|  |  |  | Длина погружной части | 315; 300; 250; 200; 160; 150; 125; 100; 80; 64; 46; 40; | Миллиметр
|  |  |  | Предел измерений, max | ≥350 | Градус Цельсия
|  |  |  | Предел измерений, min | ≤-20 | Градус Цельсия
26.51.51.110-00000137 | Термометр биметаллический | Штука | 2020-08-18 | Класс точности | 1;
|  |  |  | Длина погружной части | 315; 300; 250; 200; 160; 150; 125; 100; 80; 64; 46; 40; | Миллиметр
|  |  |  | Предел измерений, max | ≥400 | Градус Цельсия
|  |  |  | Предел измерений, min | ≤-20 | Градус Цельсия
26.51.51.110-00000136 | Термометр биметаллический | Штука | 2020-08-18 | Класс точности | 1,5000;
|  |  |  | Длина погружной части | 315; 300; 250; 200; 160; 150; 125; 100; 80; 64; 46; 40; | Миллиметр
|  |  |  | Предел измерений, max | ≥400 | Градус Цельсия
|  |  |  | Предел измерений, min | ≤-20 | Градус Цельсия
26.51.51.110-00000135 | Термометр биметаллический | Штука | 2020-08-18 | Класс точности | 2,5000;
|  |  |  | Длина погружной части | 315; 300; 250; 200; 160; 150; 125; 100; 80; 64; 46; 40; | Миллиметр
|  |  |  | Предел измерений, max | ≥400 | Градус Цельсия
|  |  |  | Предел измерений, min | ≤-20 | Градус Цельсия
26.51.51.110-00000134 | Термометр биметаллический | Штука | 2020-08-18 | Класс точности | 1;
|  |  |  | Длина погружной части | 315; 300; 250; 200; 160; 150; 125; 100; 80; 64; 46; 40; | Миллиметр
|  |  |  | Предел измерений, max | ≥450 | Градус Цельсия
|  |  |  | Предел измерений, min | ≤-20 | Градус Цельсия
26.51.51.110-00000133 | Термометр биметаллический | Штука | 2020-08-18 | Класс точности | 1,5000;
|  |  |  | Длина погружной части | 315; 300; 250; 200; 160; 150; 125; 100; 80; 64; 46; 40; | Миллиметр
|  |  |  | Предел измерений, max | ≥450 | Градус Цельсия
|  |  |  | Предел измерений, min | ≤-20 | Градус Цельсия
26.51.51.110-00000132 | Термометр биметаллический | Штука | 2020-08-18 | Класс точности | 2,5000;
|  |  |  | Длина погружной части | 315; 300; 250; 200; 160; 150; 125; 100; 80; 64; 46; 40; | Миллиметр
|  |  |  | Предел измерений, max | ≥450 | Градус Цельсия
|  |  |  | Предел измерений, min | ≤-20 | Градус Цельсия
26.51.51.110-00000131 | Термометр биметаллический | Штука | 2020-08-18 | Класс точности | 1;
|  |  |  | Длина погружной части | 315; 300; 250; 200; 160; 150; 125; 100; 80; 64; 46; 40; | Миллиметр
|  |  |  | Предел измерений, max | ≥500 | Градус Цельсия
|  |  |  | Предел измерений, min | ≤-20 | Градус Цельсия
26.51.51.110-00000130 | Термометр биметаллический | Штука | 2020-08-18 | Класс точности | 1,5000;
|  |  |  | Длина погружной части | 315; 300; 250; 200; 160; 150; 125; 100; 80; 64; 46; 40; | Миллиметр
|  |  |  | Предел измерений, max | ≥500 | Градус Цельсия
|  |  |  | Предел измерений, min | ≤-20 | Градус Цельсия
26.51.51.110-00000129 | Термометр биметаллический | Штука | 2020-08-18 | Класс точности | 2,5000;
|  |  |  | Длина погружной части | 315; 300; 250; 200; 160; 150; 125; 100; 80; 64; 46; 40; | Миллиметр
|  |  |  | Предел измерений, max | ≥500 | Градус Цельсия
|  |  |  | Предел измерений, min | ≤-20 | Градус Цельсия
26.51.51.110-00000128 | Термометр биметаллический | Штука | 2020-08-18 | Класс точности | 1;
|  |  |  | Длина погружной части | 315; 300; 250; 200; 160; 150; 125; 100; 80; 64; 46; 40; | Миллиметр
|  |  |  | Предел измерений, max | ≥550 | Градус Цельсия
|  |  |  | Предел измерений, min | ≤-20 | Градус Цельсия
26.51.51.110-00000127 | Термометр биметаллический | Штука | 2020-08-18 | Класс точности | 1,5000;
|  |  |  | Длина погружной части | 315; 300; 250; 200; 160; 150; 125; 100; 80; 64; 46; 40; | Миллиметр
|  |  |  | Предел измерений, max | ≥550 | Градус Цельсия
|  |  |  | Предел измерений, min | ≤-20 | Градус Цельсия
26.51.51.110-00000126 | Термометр биметаллический | Штука | 2020-08-18 | Класс точности | 2,5000;
|  |  |  | Длина погружной части | 315; 300; 250; 200; 160; 150; 125; 100; 80; 64; 46; 40; | Миллиметр
|  |  |  | Предел измерений, max | ≥550 | Градус Цельсия
|  |  |  | Предел измерений, min | ≤-20 | Градус Цельсия
26.51.51.110-00000125 | Термометр биметаллический | Штука | 2020-08-18 | Класс точности | 1;
|  |  |  | Длина погружной части | 315; 300; 250; 200; 160; 150; 125; 100; 80; 64; 46; 40; | Миллиметр
|  |  |  | Предел измерений, max | ≥600 | Градус Цельсия
|  |  |  | Предел измерений, min | ≤-20 | Градус Цельсия
26.51.51.110-00000124 | Термометр биметаллический | Штука | 2020-08-18 | Класс точности | 1,5000;
|  |  |  | Длина погружной части | 315; 300; 250; 200; 160; 150; 125; 100; 80; 64; 46; 40; | Миллиметр
|  |  |  | Предел измерений, max | ≥600 | Градус Цельсия
|  |  |  | Предел измерений, min | ≤-20 | Градус Цельсия
26.51.51.110-00000123 | Термометр биметаллический | Штука | 2020-08-18 | Класс точности | 2,5000;
|  |  |  | Длина погружной части | 315; 300; 250; 200; 160; 150; 125; 100; 80; 64; 46; 40; | Миллиметр
|  |  |  | Предел измерений, max | ≥600 | Градус Цельсия
|  |  |  | Предел измерений, min | ≤-20 | Градус Цельсия
26.51.51.110-00000122 | Термометр биметаллический | Штука | 2020-08-18 | Класс точности | 1;
|  |  |  | Длина погружной части | 315; 300; 250; 200; 160; 150; 125; 100; 80; 64; 46; 40; | Миллиметр
|  |  |  | Предел измерений, max | ≥10 | Градус Цельсия
|  |  |  | Предел измерений, min | ≤-10 | Градус Цельсия
26.51.51.110-00000121 | Термометр биметаллический | Штука | 2020-08-18 | Класс точности | 1,5000;
|  |  |  | Длина погружной части | 315; 300; 250; 200; 160; 150; 125; 100; 80; 64; 46; 40; | Миллиметр
|  |  |  | Предел измерений, max | ≥10 | Градус Цельсия
|  |  |  | Предел измерений, min | ≤-10 | Градус Цельсия
26.51.51.110-00000120 | Термометр биметаллический | Штука | 2020-08-18 | Класс точности | 2,5000;
|  |  |  | Длина погружной части | 315; 300; 250; 200; 160; 150; 125; 100; 80; 64; 46; 40; | Миллиметр
|  |  |  | Предел измерений, max | ≥10 | Градус Цельсия
|  |  |  | Предел измерений, min | ≤-10 | Градус Цельсия
26.51.51.110-00000119 | Термометр биметаллический | Штука | 2020-08-18 | Класс точности | 1;
|  |  |  | Длина погружной части | 315; 300; 250; 200; 160; 150; 125; 100; 80; 64; 46; 40; | Миллиметр
|  |  |  | Предел измерений, max | ≥20 | Градус Цельсия
|  |  |  | Предел измерений, min | ≤-10 | Градус Цельсия
26.51.51.110-00000118 | Термометр биметаллический | Штука | 2020-08-18 | Класс точности | 1,5000;
|  |  |  | Длина погружной части | 315; 300; 250; 200; 160; 150; 125; 100; 80; 64; 46; 40; | Миллиметр
|  |  |  | Предел измерений, max | ≥20 | Градус Цельсия
|  |  |  | Предел измерений, min | ≤-10 | Градус Цельсия
26.51.51.110-00000117 | Термометр биметаллический | Штука | 2020-08-18 | Класс точности | 2,5000;
|  |  |  | Длина погружной части | 315; 300; 250; 200; 160; 150; 125; 100; 80; 64; 46; 40; | Миллиметр
|  |  |  | Предел измерений, max | ≥20 | Градус Цельсия
|  |  |  | Предел измерений, min | ≤-10 | Градус Цельсия
26.51.51.110-00000116 | Термометр биметаллический | Штука | 2020-08-18 | Класс точности | 1;
|  |  |  | Длина погружной части | 315; 300; 250; 200; 160; 150; 125; 100; 80; 64; 46; 40; | Миллиметр
|  |  |  | Предел измерений, max | ≥30 | Градус Цельсия
|  |  |  | Предел измерений, min | ≤-10 | Градус Цельсия
26.51.51.110-00000115 | Термометр биметаллический | Штука | 2020-08-18 | Класс точности | 1,5000;
|  |  |  | Длина погружной части | 315; 300; 250; 200; 160; 150; 125; 100; 80; 64; 46; 40; | Миллиметр
|  |  |  | Предел измерений, max | ≥30 | Градус Цельсия
|  |  |  | Предел измерений, min | ≤-10 | Градус Цельсия
26.51.51.110-00000114 | Термометр биметаллический | Штука | 2020-08-18 | Класс точности | 2,5000;
|  |  |  | Длина погружной части | 315; 300; 250; 200; 160; 150; 125; 100; 80; 64; 46; 40; | Миллиметр
|  |  |  | Предел измерений, max | ≥30 | Градус Цельсия
|  |  |  | Предел измерений, min | ≤-10 | Градус Цельсия
26.51.51.110-00000113 | Термометр биметаллический | Штука | 2020-08-18 | Класс точности | 1;
|  |  |  | Длина погружной части | 315; 300; 250; 200; 160; 150; 125; 100; 80; 64; 46; 40; | Миллиметр
|  |  |  | Предел измерений, max | ≥40 | Градус Цельсия
|  |  |  | Предел измерений, min | ≤-10 | Градус Цельсия
26.51.51.110-00000112 | Термометр биметаллический | Штука | 2020-08-18 | Класс точности | 1,5000;
|  |  |  | Длина погружной части | 315; 300; 250; 200; 160; 150; 125; 100; 80; 64; 46; 40; | Миллиметр
|  |  |  | Предел измерений, max | ≥40 | Градус Цельсия
|  |  |  | Предел измерений, min | ≤-10 | Градус Цельсия
26.51.51.110-00000111 | Термометр биметаллический | Штука | 2020-08-18 | Класс точности | 2,5000;
|  |  |  | Длина погружной части | 315; 300; 250; 200; 160; 150; 125; 100; 80; 64; 46; 40; | Миллиметр
|  |  |  | Предел измерений, max | ≥40 | Градус Цельсия
|  |  |  | Предел измерений, min | ≤-10 | Градус Цельсия
26.51.51.110-00000110 | Термометр биметаллический | Штука | 2020-08-18 | Класс точности | 1;
|  |  |  | Длина погружной части | 315; 300; 250; 200; 160; 150; 125; 100; 80; 64; 46; 40; | Миллиметр
|  |  |  | Предел измерений, max | ≥50 | Градус Цельсия
|  |  |  | Предел измерений, min | ≤-10 | Градус Цельсия
26.51.51.110-00000109 | Термометр биметаллический | Штука | 2020-08-18 | Класс точности | 1,5000;
|  |  |  | Длина погружной части | 315; 300; 250; 200; 160; 150; 125; 100; 80; 64; 46; 40; | Миллиметр
|  |  |  | Предел измерений, max | ≥50 | Градус Цельсия
|  |  |  | Предел измерений, min | ≤-10 | Градус Цельсия
26.51.51.110-00000108 | Термометр биметаллический | Штука | 2020-08-18 | Класс точности | 2,5000;
|  |  |  | Длина погружной части | 315; 300; 250; 200; 160; 150; 125; 100; 80; 64; 46; 40; | Миллиметр
|  |  |  | Предел измерений, max | ≥50 | Градус Цельсия
|  |  |  | Предел измерений, min | ≤-10 | Градус Цельсия
26.51.51.110-00000107 | Термометр биметаллический | Штука | 2020-08-18 | Класс точности | 1;
|  |  |  | Длина погружной части | 315; 300; 250; 200; 160; 150; 125; 100; 80; 64; 46; 40; | Миллиметр
|  |  |  | Предел измерений, max | ≥60 | Градус Цельсия
|  |  |  | Предел измерений, min | ≤-10 | Градус Цельсия
26.51.51.110-00000106 | Термометр биметаллический | Штука | 2020-08-18 | Класс точности | 1,5000;
|  |  |  | Длина погружной части | 315; 300; 250; 200; 160; 150; 125; 100; 80; 64; 46; 40; | Миллиметр
|  |  |  | Предел измерений, max | ≥60 | Градус Цельсия
|  |  |  | Предел измерений, min | ≤-10 | Градус Цельсия
26.51.51.110-00000105 | Термометр биметаллический | Штука | 2020-08-18 | Класс точности | 2,5000;
|  |  |  | Длина погружной части | 315; 300; 250; 200; 160; 150; 125; 100; 80; 64; 46; 40; | Миллиметр
|  |  |  | Предел измерений, max | ≥60 | Градус Цельсия
|  |  |  | Предел измерений, min | ≤-10 | Градус Цельсия
26.51.51.110-00000104 | Термометр биметаллический | Штука | 2020-08-18 | Класс точности | 1;
|  |  |  | Длина погружной части | 315; 300; 250; 200; 160; 150; 125; 100; 80; 64; 46; 40; | Миллиметр
|  |  |  | Предел измерений, max | ≥70 | Градус Цельсия
|  |  |  | Предел измерений, min | ≤-10 | Градус Цельсия
26.51.51.110-00000103 | Термометр биметаллический | Штука | 2020-08-18 | Класс точности | 1,5000;
|  |  |  | Длина погружной части | 315; 300; 250; 200; 160; 150; 125; 100; 80; 64; 46; 40; | Миллиметр
|  |  |  | Предел измерений, max | ≥70 | Градус Цельсия
|  |  |  | Предел измерений, min | ≤-10 | Градус Цельсия
26.51.51.110-00000102 | Термометр биметаллический | Штука | 2020-08-18 | Класс точности | 2,5000;
|  |  |  | Длина погружной части | 315; 300; 250; 200; 160; 150; 125; 100; 80; 64; 46; 40; | Миллиметр
|  |  |  | Предел измерений, max | ≥70 | Градус Цельсия
|  |  |  | Предел измерений, min | ≤-10 | Градус Цельсия
26.51.51.110-00000101 | Термометр биметаллический | Штука | 2020-08-18 | Класс точности | 1;
|  |  |  | Длина погружной части | 315; 300; 250; 200; 160; 150; 125; 100; 80; 64; 46; 40; | Миллиметр
|  |  |  | Предел измерений, max | ≥80 | Градус Цельсия
|  |  |  | Предел измерений, min | ≤-10 | Градус Цельсия
26.51.51.110-00000100 | Термометр биметаллический | Штука | 2020-08-18 | Класс точности | 1,5000;
|  |  |  | Длина погружной части | 315; 300; 250; 200; 160; 150; 125; 100; 80; 64; 46; 40; | Миллиметр
|  |  |  | Предел измерений, max | ≥80 | Градус Цельсия
|  |  |  | Предел измерений, min | ≤-10 | Градус Цельсия
26.51.51.110-00000099 | Термометр биметаллический | Штука | 2020-08-18 | Класс точности | 2,5000;
|  |  |  | Длина погружной части | 315; 300; 250; 200; 160; 150; 125; 100; 80; 64; 46; 40; | Миллиметр
|  |  |  | Предел измерений, max | ≥80 | Градус Цельсия
|  |  |  | Предел измерений, min | ≤-10 | Градус Цельсия
26.51.51.110-00000098 | Термометр биметаллический | Штука | 2020-08-18 | Класс точности | 1;
|  |  |  | Длина погружной части | 315; 300; 250; 200; 160; 150; 125; 100; 80; 64; 46; 40; | Миллиметр
|  |  |  | Предел измерений, max | ≥90 | Градус Цельсия
|  |  |  | Предел измерений, min | ≤-10 | Градус Цельсия
26.51.51.110-00000097 | Термометр биметаллический | Штука | 2020-08-18 | Класс точности | 1,5000;
|  |  |  | Длина погружной части | 315; 300; 250; 200; 160; 150; 125; 100; 80; 64; 46; 40; | Миллиметр
|  |  |  | Предел измерений, max | ≥90 | Градус Цельсия
|  |  |  | Предел измерений, min | ≤-10 | Градус Цельсия
26.51.51.110-00000096 | Термометр биметаллический | Штука | 2020-08-18 | Класс точности | 2,5000;
|  |  |  | Длина погружной части | 315; 300; 250; 200; 160; 150; 125; 100; 80; 64; 46; 40; | Миллиметр
|  |  |  | Предел измерений, max | ≥90 | Градус Цельсия
|  |  |  | Предел измерений, min | ≤-10 | Градус Цельсия
26.51.51.110-00000095 | Термометр биметаллический | Штука | 2020-08-18 | Класс точности | 1;
|  |  |  | Длина погружной части | 315; 300; 250; 200; 160; 150; 125; 100; 80; 64; 46; 40; | Миллиметр
|  |  |  | Предел измерений, max | ≥100 | Градус Цельсия
|  |  |  | Предел измерений, min | ≤-10 | Градус Цельсия
26.51.51.110-00000094 | Термометр биметаллический | Штука | 2020-08-18 | Класс точности | 1,5000;
|  |  |  | Длина погружной части | 315; 300; 250; 200; 160; 150; 125; 100; 80; 64; 46; 40; | Миллиметр
|  |  |  | Предел измерений, max | ≥100 | Градус Цельсия
|  |  |  | Предел измерений, min | ≤-10 | Градус Цельсия
26.51.51.110-00000093 | Термометр биметаллический | Штука | 2020-08-18 | Класс точности | 2,5000;
|  |  |  | Длина погружной части | 315; 300; 250; 200; 160; 150; 125; 100; 80; 64; 46; 40; | Миллиметр
|  |  |  | Предел измерений, max | ≥100 | Градус Цельсия
|  |  |  | Предел измерений, min | ≤-10 | Градус Цельсия
26.51.51.110-00000092 | Термометр биметаллический | Штука | 2020-08-18 | Класс точности | 1;
|  |  |  | Длина погружной части | 315; 300; 250; 200; 160; 150; 125; 100; 80; 64; 46; 40; | Миллиметр
|  |  |  | Предел измерений, max | ≥150 | Градус Цельсия
|  |  |  | Предел измерений, min | ≤-10 | Градус Цельсия
26.51.51.110-00000091 | Термометр биметаллический | Штука | 2020-08-18 | Класс точности | 1,5000;
|  |  |  | Длина погружной части | 315; 300; 250; 200; 160; 150; 125; 100; 80; 64; 46; 40; | Миллиметр
|  |  |  | Предел измерений, max | ≥150 | Градус Цельсия
|  |  |  | Предел измерений, min | ≤-10 | Градус Цельсия
26.51.51.110-00000090 | Термометр биметаллический | Штука | 2020-08-18 | Класс точности | 2,5000;
|  |  |  | Длина погружной части | 315; 300; 250; 200; 160; 150; 125; 100; 80; 64; 46; 40; | Миллиметр
|  |  |  | Предел измерений, max | ≥150 | Градус Цельсия
|  |  |  | Предел измерений, min | ≤-10 | Градус Цельсия
26.51.51.110-00000089 | Термометр биметаллический | Штука | 2020-08-18 | Класс точности | 1;
|  |  |  | Длина погружной части | 46; 40; 315; 300; 250; 200; 160; 150; 125; 100; 80; 64; | Миллиметр
|  |  |  | Предел измерений, max | ≥200 | Градус Цельсия
|  |  |  | Предел измерений, min | ≤-10 | Градус Цельсия
26.51.51.110-00000088 | Термометр биметаллический | Штука | 2020-08-18 | Класс точности | 1,5000;
|  |  |  | Длина погружной части | 315; 300; 250; 200; 160; 150; 125; 100; 80; 64; 46; 40; | Миллиметр
|  |  |  | Предел измерений, max | ≥200 | Градус Цельсия
|  |  |  | Предел измерений, min | ≤-10 | Градус Цельсия
26.51.51.110-00000087 | Термометр биметаллический | Штука | 2020-08-18 | Класс точности | 2,5000;
|  |  |  | Длина погружной части | 315; 300; 250; 200; 160; 150; 125; 100; 80; 64; 46; 40; | Миллиметр
|  |  |  | Предел измерений, max | ≥200 | Градус Цельсия
|  |  |  | Предел измерений, min | ≤-10 | Градус Цельсия
26.51.51.110-00000086 | Термометр биметаллический | Штука | 2020-08-18 | Класс точности | 1;
|  |  |  | Длина погружной части | 315; 300; 250; 200; 160; 150; 125; 100; 80; 64; 46; 40; | Миллиметр
|  |  |  | Предел измерений, max | ≥250 | Градус Цельсия
|  |  |  | Предел измерений, min | ≤-10 | Градус Цельсия
26.51.51.110-00000085 | Термометр биметаллический | Штука | 2020-08-18 | Класс точности | 1,5000;
|  |  |  | Длина погружной части | 315; 300; 250; 200; 160; 150; 125; 100; 80; 64; 46; 40; | Миллиметр
|  |  |  | Предел измерений, max | ≥250 | Градус Цельсия
|  |  |  | Предел измерений, min | ≤-10 | Градус Цельсия
26.51.51.110-00000084 | Термометр биметаллический | Штука | 2020-08-18 | Класс точности | 2,5000;
|  |  |  | Длина погружной части | 315; 300; 250; 200; 160; 150; 125; 100; 80; 64; 46; 40; | Миллиметр
|  |  |  | Предел измерений, max | ≥250 | Градус Цельсия
|  |  |  | Предел измерений, min | ≤-10 | Градус Цельсия
26.51.51.110-00000083 | Термометр биметаллический | Штука | 2020-08-18 | Класс точности | 1;
|  |  |  | Длина погружной части | 315; 300; 250; 200; 160; 150; 125; 100; 80; 64; 46; 40; | Миллиметр
|  |  |  | Предел измерений, max | ≥300 | Градус Цельсия
|  |  |  | Предел измерений, min | ≤-10 | Градус Цельсия
26.51.51.110-00000082 | Термометр биметаллический | Штука | 2020-08-18 | Класс точности | 1,5000;
|  |  |  | Длина погружной части | 315; 300; 250; 200; 160; 150; 125; 100; 80; 64; 46; 40; | Миллиметр
|  |  |  | Предел измерений, max | ≥300 | Градус Цельсия
|  |  |  | Предел измерений, min | ≤-10 | Градус Цельсия
26.51.51.110-00000081 | Термометр биметаллический | Штука | 2020-08-18 | Класс точности | 2,5000;
|  |  |  | Длина погружной части | 315; 300; 250; 200; 160; 150; 125; 100; 80; 64; 46; 40; | Миллиметр
|  |  |  | Предел измерений, max | ≥300 | Градус Цельсия
|  |  |  | Предел измерений, min | ≤-10 | Градус Цельсия
26.51.51.110-00000080 | Термометр биметаллический | Штука | 2020-08-18 | Класс точности | 1;
|  |  |  | Длина погружной части | 315; 300; 250; 200; 160; 150; 125; 100; 80; 64; 46; 40; | Миллиметр
|  |  |  | Предел измерений, max | ≥350 | Градус Цельсия
|  |  |  | Предел измерений, min | ≤-10 | Градус Цельсия
26.51.51.110-00000079 | Термометр биметаллический | Штука | 2020-08-18 | Класс точности | 1,5000;
|  |  |  | Длина погружной части | 315; 300; 250; 200; 160; 150; 125; 100; 80; 64; 46; 40; | Миллиметр
|  |  |  | Предел измерений, max | ≥350 | Градус Цельсия
|  |  |  | Предел измерений, min | ≤-10 | Градус Цельсия
26.51.51.110-00000078 | Термометр биметаллический | Штука | 2020-08-18 | Класс точности | 2,5000;
|  |  |  | Длина погружной части | 315; 300; 250; 200; 160; 150; 125; 100; 80; 64; 46; 40; | Миллиметр
|  |  |  | Предел измерений, max | ≥350 | Градус Цельсия
|  |  |  | Предел измерений, min | ≤-10 | Градус Цельсия
26.51.51.110-00000077 | Термометр биметаллический | Штука | 2020-08-18 | Класс точности | 1;
|  |  |  | Длина погружной части | 315; 300; 250; 200; 160; 150; 125; 100; 80; 64; 46; 40; | Миллиметр
|  |  |  | Предел измерений, max | ≥400 | Градус Цельсия
|  |  |  | Предел измерений, min | ≤-10 | Градус Цельсия
26.51.51.110-00000076 | Термометр биметаллический | Штука | 2020-08-18 | Класс точности | 1,5000;
|  |  |  | Длина погружной части | 315; 300; 250; 200; 160; 150; 125; 100; 80; 64; 46; 40; | Миллиметр
|  |  |  | Предел измерений, max | ≥400 | Градус Цельсия
|  |  |  | Предел измерений, min | ≤-10 | Градус Цельсия
26.51.51.110-00000075 | Термометр биметаллический | Штука | 2020-08-18 | Класс точности | 2,5000;
|  |  |  | Длина погружной части | 315; 300; 250; 200; 160; 150; 125; 100; 80; 64; 46; 40; | Миллиметр
|  |  |  | Предел измерений, max | ≥400 | Градус Цельсия
|  |  |  | Предел измерений, min | ≤-10 | Градус Цельсия
26.51.51.110-00000074 | Термометр биметаллический | Штука | 2020-08-18 | Класс точности | 1;
|  |  |  | Длина погружной части | 315; 300; 250; 200; 160; 150; 125; 100; 80; 64; 46; 40; | Миллиметр
|  |  |  | Предел измерений, max | ≥450 | Градус Цельсия
|  |  |  | Предел измерений, min | ≤-10 | Градус Цельсия
26.51.51.110-00000073 | Термометр биметаллический | Штука | 2020-08-18 | Класс точности | 1,5000;
|  |  |  | Длина погружной части | 315; 300; 250; 200; 160; 150; 125; 100; 80; 64; 46; 40; | Миллиметр
|  |  |  | Предел измерений, max | ≥450 | Градус Цельсия
|  |  |  | Предел измерений, min | ≤-10 | Градус Цельсия
26.51.51.110-00000072 | Термометр биметаллический | Штука | 2020-08-18 | Класс точности | 2,5000;
|  |  |  | Длина погружной части | 315; 300; 250; 200; 160; 150; 125; 100; 80; 64; 46; 40; | Миллиметр
|  |  |  | Предел измерений, max | ≥450 | Градус Цельсия
|  |  |  | Предел измерений, min | ≤-10 | Градус Цельсия
26.51.51.110-00000071 | Термометр биметаллический | Штука | 2020-08-18 | Класс точности | 1;
|  |  |  | Длина погружной части | 315; 300; 250; 200; 160; 150; 125; 100; 80; 64; 46; 40; | Миллиметр
|  |  |  | Предел измерений, max | ≥500 | Градус Цельсия
|  |  |  | Предел измерений, min | ≤-10 | Градус Цельсия
26.51.51.110-00000070 | Термометр биметаллический | Штука | 2020-08-18 | Класс точности | 1,5000;
|  |  |  | Длина погружной части | 315; 300; 250; 200; 160; 150; 125; 100; 80; 64; 46; 40; | Миллиметр
|  |  |  | Предел измерений, max | ≥500 | Градус Цельсия
|  |  |  | Предел измерений, min | ≤-10 | Градус Цельсия
26.51.51.110-00000069 | Термометр биметаллический | Штука | 2020-08-18 | Класс точности | 2,5000;
|  |  |  | Длина погружной части | 315; 300; 250; 200; 160; 150; 125; 100; 80; 64; 46; 40; | Миллиметр
|  |  |  | Предел измерений, max | ≥500 | Градус Цельсия
|  |  |  | Предел измерений, min | ≤-10 | Градус Цельсия
26.51.51.110-00000068 | Термометр биметаллический | Штука | 2020-08-18 | Класс точности | 1;
|  |  |  | Длина погружной части | 315; 300; 250; 200; 160; 150; 125; 100; 80; 64; 46; 40; | Миллиметр
|  |  |  | Предел измерений, max | ≥550 | Градус Цельсия
|  |  |  | Предел измерений, min | ≤-10 | Градус Цельсия
26.51.51.110-00000067 | Термометр биметаллический | Штука | 2020-08-18 | Класс точности | 1,5000;
|  |  |  | Длина погружной части | 315; 300; 250; 200; 160; 150; 125; 100; 80; 64; 46; 40; | Миллиметр
|  |  |  | Предел измерений, max | ≥550 | Градус Цельсия
|  |  |  | Предел измерений, min | ≤-10 | Градус Цельсия
26.51.51.110-00000066 | Термометр биметаллический | Штука | 2020-08-18 | Класс точности | 2,5000;
|  |  |  | Длина погружной части | 315; 300; 250; 200; 160; 150; 125; 100; 80; 64; 46; 40; | Миллиметр
|  |  |  | Предел измерений, max | ≥550 | Градус Цельсия
|  |  |  | Предел измерений, min | ≤-10 | Градус Цельсия
26.51.51.110-00000065 | Термометр биметаллический | Штука | 2020-08-18 | Класс точности | 1;
|  |  |  | Длина погружной части | 315; 300; 250; 200; 160; 150; 125; 100; 80; 64; 46; 40; | Миллиметр
|  |  |  | Предел измерений, max | ≥600 | Градус Цельсия
|  |  |  | Предел измерений, min | ≤-10 | Градус Цельсия
26.51.51.110-00000064 | Термометр биметаллический | Штука | 2020-08-18 | Класс точности | 1,5000;
|  |  |  | Длина погружной части | 315; 300; 250; 200; 160; 150; 125; 100; 80; 64; 46; 40; | Миллиметр
|  |  |  | Предел измерений, max | ≥600 | Градус Цельсия
|  |  |  | Предел измерений, min | ≤-10 | Градус Цельсия
26.51.51.110-00000063 | Термометр биметаллический | Штука | 2020-08-18 | Класс точности | 2,5000;
|  |  |  | Длина погружной части | 315; 300; 250; 200; 160; 150; 125; 100; 80; 64; 46; 40; | Миллиметр
|  |  |  | Предел измерений, max | ≥600 | Градус Цельсия
|  |  |  | Предел измерений, min | ≤-10 | Градус Цельсия
26.51.51.110-00000062 | Термометр биметаллический | Штука | 2020-08-18 | Класс точности | 1;
|  |  |  | Длина погружной части | 315; 300; 250; 200; 160; 150; 125; 100; 80; 64; 46; 40; | Миллиметр
|  |  |  | Предел измерений, max | ≥10 | Градус Цельсия
|  |  |  | Предел измерений, min | ≤0 | Градус Цельсия
26.51.51.110-00000061 | Термометр биметаллический | Штука | 2020-08-18 | Класс точности | 1,5000;
|  |  |  | Длина погружной части | 315; 300; 250; 200; 160; 150; 125; 100; 80; 64; 46; 40; | Миллиметр
|  |  |  | Предел измерений, max | ≥10 | Градус Цельсия
|  |  |  | Предел измерений, min | ≤0 | Градус Цельсия
26.51.51.110-00000060 | Термометр биметаллический | Штука | 2020-08-18 | Класс точности | 2,5000;
|  |  |  | Длина погружной части | 315; 300; 250; 200; 160; 150; 125; 100; 80; 64; 46; 40; | Миллиметр
|  |  |  | Предел измерений, max | ≥10 | Градус Цельсия
|  |  |  | Предел измерений, min | ≤0 | Градус Цельсия
26.51.51.110-00000059 | Термометр биметаллический | Штука | 2020-08-18 | Класс точности | 1;
|  |  |  | Длина погружной части | 315; 300; 250; 200; 160; 150; 125; 100; 80; 64; 46; 40; | Миллиметр
|  |  |  | Предел измерений, max | ≥20 | Градус Цельсия
|  |  |  | Предел измерений, min | ≤0 | Градус Цельсия
26.51.51.110-00000058 | Термометр биметаллический | Штука | 2020-08-18 | Класс точности | 1,5000;
|  |  |  | Длина погружной части | 315; 300; 250; 200; 160; 150; 125; 100; 80; 64; 46; 40; | Миллиметр
|  |  |  | Предел измерений, max | ≥20 | Градус Цельсия
|  |  |  | Предел измерений, min | ≤0 | Градус Цельсия
26.51.51.110-00000057 | Термометр биметаллический | Штука | 2020-08-18 | Класс точности | 2,5000;
|  |  |  | Длина погружной части | 315; 300; 250; 200; 160; 150; 125; 100; 80; 64; 46; 40; | Миллиметр
|  |  |  | Предел измерений, max | ≥20 | Градус Цельсия
|  |  |  | Предел измерений, min | ≤0 | Градус Цельсия
26.51.51.110-00000056 | Термометр биметаллический | Штука | 2020-08-18 | Класс точности | 1;
|  |  |  | Длина погружной части | 315; 300; 250; 200; 160; 150; 125; 100; 80; 64; 46; 40; | Миллиметр
|  |  |  | Предел измерений, max | ≥30 | Градус Цельсия
|  |  |  | Предел измерений, min | ≤0 | Градус Цельсия
26.51.51.110-00000055 | Термометр биметаллический | Штука | 2020-08-18 | Класс точности | 1,5000;
|  |  |  | Длина погружной части | 315; 300; 250; 200; 160; 150; 125; 100; 80; 64; 46; 40; | Миллиметр
|  |  |  | Предел измерений, max | ≥30 | Градус Цельсия
|  |  |  | Предел измерений, min | ≤0 | Градус Цельсия
26.51.51.110-00000054 | Термометр биметаллический | Штука | 2020-08-18 | Класс точности | 2,5000;
|  |  |  | Длина погружной части | 315; 300; 250; 200; 160; 150; 125; 100; 80; 64; 46; 40; | Миллиметр
|  |  |  | Предел измерений, max | ≥30 | Градус Цельсия
|  |  |  | Предел измерений, min | ≤0 | Градус Цельсия
26.51.51.110-00000053 | Термометр биметаллический | Штука | 2020-08-18 | Класс точности | 1;
|  |  |  | Длина погружной части | 315; 300; 250; 200; 160; 150; 125; 100; 80; 64; 46; 40; | Миллиметр
|  |  |  | Предел измерений, max | ≥40 | Градус Цельсия
|  |  |  | Предел измерений, min | ≤0 | Градус Цельсия
26.51.51.110-00000052 | Термометр биметаллический | Штука | 2020-08-18 | Класс точности | 1,5000;
|  |  |  | Длина погружной части | 315; 300; 250; 200; 160; 150; 125; 100; 80; 64; 46; 40; | Миллиметр
|  |  |  | Предел измерений, max | ≥40 | Градус Цельсия
|  |  |  | Предел измерений, min | ≤0 | Градус Цельсия
26.51.51.110-00000051 | Термометр биметаллический | Штука | 2020-08-18 | Класс точности | 2,5000;
|  |  |  | Длина погружной части | 315; 300; 250; 200; 160; 150; 125; 100; 80; 64; 46; 40; | Миллиметр
|  |  |  | Предел измерений, max | ≥40 | Градус Цельсия
|  |  |  | Предел измерений, min | ≤0 | Градус Цельсия
26.51.51.110-00000050 | Термометр биметаллический | Штука | 2020-08-18 | Класс точности | 1;
|  |  |  | Длина погружной части | 315; 300; 250; 200; 160; 150; 125; 100; 80; 64; 46; 40; | Миллиметр
|  |  |  | Предел измерений, max | ≥50 | Градус Цельсия
|  |  |  | Предел измерений, min | ≤0 | Градус Цельсия
26.51.51.110-00000049 | Термометр биметаллический | Штука | 2020-08-18 | Класс точности | 1,5000;
|  |  |  | Длина погружной части | 315; 300; 250; 200; 160; 150; 125; 100; 80; 64; 46; 40; | Миллиметр
|  |  |  | Предел измерений, max | ≥50 | Градус Цельсия
|  |  |  | Предел измерений, min | ≤0 | Градус Цельсия
26.51.51.110-00000048 | Термометр биметаллический | Штука | 2020-08-18 | Класс точности | 2,5000;
|  |  |  | Длина погружной части | 315; 300; 250; 200; 160; 150; 125; 100; 80; 64; 46; 40; | Миллиметр
|  |  |  | Предел измерений, max | ≥50 | Градус Цельсия
|  |  |  | Предел измерений, min | ≤0 | Градус Цельсия
26.51.51.110-00000047 | Термометр биметаллический | Штука | 2020-08-18 | Класс точности | 1;
|  |  |  | Длина погружной части | 315; 300; 250; 200; 160; 150; 125; 100; 80; 64; 46; 40; | Миллиметр
|  |  |  | Предел измерений, max | ≥60 | Градус Цельсия
|  |  |  | Предел измерений, min | ≤0 | Градус Цельсия
26.51.51.110-00000046 | Термометр биметаллический | Штука | 2020-08-18 | Класс точности | 1,5000;
|  |  |  | Длина погружной части | 315; 300; 250; 200; 160; 150; 125; 100; 80; 64; 46; 40; | Миллиметр
|  |  |  | Предел измерений, max | ≥60 | Градус Цельсия
|  |  |  | Предел измерений, min | ≤0 | Градус Цельсия
26.51.51.110-00000045 | Термометр биметаллический | Штука | 2020-08-18 | Класс точности | 2,5000;
|  |  |  | Длина погружной части | 315; 300; 250; 200; 160; 150; 125; 100; 80; 64; 46; 40; | Миллиметр
|  |  |  | Предел измерений, max | ≥60 | Градус Цельсия
|  |  |  | Предел измерений, min | ≤0 | Градус Цельсия
26.51.51.110-00000044 | Термометр биметаллический | Штука | 2020-08-18 | Класс точности | 1;
|  |  |  | Длина погружной части | 315; 300; 250; 200; 160; 150; 125; 100; 80; 64; 46; 40; | Миллиметр
|  |  |  | Предел измерений, max | ≥70 | Градус Цельсия
|  |  |  | Предел измерений, min | ≤0 | Градус Цельсия
26.51.51.110-00000043 | Термометр биметаллический | Штука | 2020-08-18 | Класс точности | 1,5000;
|  |  |  | Длина погружной части | 315; 300; 250; 200; 160; 150; 125; 100; 80; 64; 46; 40; | Миллиметр
|  |  |  | Предел измерений, max | ≥70 | Градус Цельсия
|  |  |  | Предел измерений, min | ≤0 | Градус Цельсия
26.51.51.110-00000042 | Термометр биметаллический | Штука | 2020-08-18 | Класс точности | 2,5000;
|  |  |  | Длина погружной части | 315; 300; 250; 200; 160; 150; 125; 100; 80; 64; 46; 40; | Миллиметр
|  |  |  | Предел измерений, max | ≥70 | Градус Цельсия
|  |  |  | Предел измерений, min | ≤0 | Градус Цельсия
26.51.51.110-00000041 | Термометр биметаллический | Штука | 2020-08-18 | Класс точности | 1;
|  |  |  | Длина погружной части | 315; 300; 250; 200; 160; 150; 125; 100; 80; 64; 46; 40; | Миллиметр
|  |  |  | Предел измерений, max | ≥80 | Градус Цельсия
|  |  |  | Предел измерений, min | ≤0 | Градус Цельсия
26.51.51.110-00000040 | Термометр биметаллический | Штука | 2020-08-18 | Класс точности | 1,5000;
|  |  |  | Длина погружной части | 315; 300; 250; 200; 160; 150; 125; 100; 80; 64; 46; 40; | Миллиметр
|  |  |  | Предел измерений, max | ≥80 | Градус Цельсия
|  |  |  | Предел измерений, min | ≤0 | Градус Цельсия
26.51.51.110-00000039 | Термометр биметаллический | Штука | 2020-08-18 | Класс точности | 2,5000;
|  |  |  | Длина погружной части | 315; 300; 250; 200; 160; 150; 125; 100; 80; 64; 46; 40; | Миллиметр
|  |  |  | Предел измерений, max | ≥80 | Градус Цельсия
|  |  |  | Предел измерений, min | ≤0 | Градус Цельсия
26.51.51.110-00000038 | Термометр биметаллический | Штука | 2020-08-18 | Класс точности | 1;
|  |  |  | Длина погружной части | 315; 300; 250; 200; 160; 150; 125; 100; 80; 64; 46; 40; | Миллиметр
|  |  |  | Предел измерений, max | ≥90 | Градус Цельсия
|  |  |  | Предел измерений, min | ≤0 | Градус Цельсия
26.51.51.110-00000037 | Термометр биметаллический | Штука | 2020-08-18 | Класс точности | 1,5000;
|  |  |  | Длина погружной части | 315; 300; 250; 200; 160; 150; 125; 100; 80; 64; 46; 40; | Миллиметр
|  |  |  | Предел измерений, max | ≥90 | Градус Цельсия
|  |  |  | Предел измерений, min | ≤0 | Градус Цельсия
26.51.51.110-00000036 | Термометр биметаллический | Штука | 2020-08-18 | Класс точности | 2,5000;
|  |  |  | Длина погружной части | 315; 300; 250; 200; 160; 150; 125; 100; 80; 64; 46; 40; | Миллиметр
|  |  |  | Предел измерений, max | ≥90 | Градус Цельсия
|  |  |  | Предел измерений, min | ≤0 | Градус Цельсия
26.51.51.110-00000035 | Термометр биметаллический | Штука | 2020-08-18 | Класс точности | 1;
|  |  |  | Длина погружной части | 315; 300; 250; 200; 160; 150; 125; 100; 80; 64; 46; 40; | Миллиметр
|  |  |  | Предел измерений, max | ≥100 | Градус Цельсия
|  |  |  | Предел измерений, min | ≤0 | Градус Цельсия
26.51.51.110-00000034 | Термометр биметаллический | Штука | 2020-08-18 | Класс точности | 1,5000;
|  |  |  | Длина погружной части | 315; 300; 250; 200; 160; 150; 125; 100; 80; 64; 46; 40; | Миллиметр
|  |  |  | Предел измерений, max | ≥100 | Градус Цельсия
|  |  |  | Предел измерений, min | ≤0 | Градус Цельсия
26.51.51.110-00000033 | Термометр биметаллический | Штука | 2020-08-18 | Класс точности | 2,5000;
|  |  |  | Длина погружной части | 315; 300; 250; 200; 160; 150; 125; 100; 80; 64; 46; 40; | Миллиметр
|  |  |  | Предел измерений, max | ≥100 | Градус Цельсия
|  |  |  | Предел измерений, min | ≤0 | Градус Цельсия
26.51.51.110-00000032 | Термометр биметаллический | Штука | 2020-08-18 | Класс точности | 1;
|  |  |  | Длина погружной части | 315; 300; 250; 200; 160; 150; 125; 100; 80; 64; 46; 40; | Миллиметр
|  |  |  | Предел измерений, max | ≥150 | Градус Цельсия
|  |  |  | Предел измерений, min | ≤0 | Градус Цельсия
26.51.51.110-00000031 | Термометр биметаллический | Штука | 2020-08-18 | Класс точности | 1,5000;
|  |  |  | Длина погружной части | 315; 300; 250; 200; 160; 150; 125; 100; 80; 64; 46; 40; | Миллиметр
|  |  |  | Предел измерений, max | ≥150 | Градус Цельсия
|  |  |  | Предел измерений, min | ≤0 | Градус Цельсия
26.51.51.110-00000030 | Термометр биметаллический | Штука | 2020-08-18 | Класс точности | 2,5000;
|  |  |  | Длина погружной части | 315; 300; 250; 200; 160; 150; 125; 100; 80; 64; 46; 40; | Миллиметр
|  |  |  | Предел измерений, max | ≥150 | Градус Цельсия
|  |  |  | Предел измерений, min | ≤0 | Градус Цельсия
26.51.51.110-00000029 | Термометр биметаллический | Штука | 2020-08-18 | Класс точности | 1;
|  |  |  | Длина погружной части | 315; 300; 250; 200; 160; 150; 125; 100; 80; 64; 46; 40; | Миллиметр
|  |  |  | Предел измерений, max | ≥200 | Градус Цельсия
|  |  |  | Предел измерений, min | ≤0 | Градус Цельсия
26.51.51.110-00000028 | Термометр биметаллический | Штука | 2020-08-18 | Класс точности | 1,5000;
|  |  |  | Длина погружной части | 315; 300; 250; 200; 160; 150; 125; 100; 80; 64; 46; 40; | Миллиметр
|  |  |  | Предел измерений, max | ≥200 | Градус Цельсия
|  |  |  | Предел измерений, min | ≤0 | Градус Цельсия
26.51.51.110-00000027 | Термометр биметаллический | Штука | 2020-08-18 | Класс точности | 2,5000;
|  |  |  | Длина погружной части | 315; 300; 250; 200; 160; 150; 125; 100; 80; 64; 46; 40; | Миллиметр
|  |  |  | Предел измерений, max | ≥200 | Градус Цельсия
|  |  |  | Предел измерений, min | ≤0 | Градус Цельсия
26.51.51.110-00000026 | Термометр биметаллический | Штука | 2020-08-18 | Класс точности | 1;
|  |  |  | Длина погружной части | 315; 300; 250; 200; 160; 150; 125; 100; 80; 64; 46; 40; | Миллиметр
|  |  |  | Предел измерений, max | ≥250 | Градус Цельсия
|  |  |  | Предел измерений, min | ≤0 | Градус Цельсия
26.51.51.110-00000025 | Термометр биметаллический | Штука | 2020-08-18 | Класс точности | 1,5000;
|  |  |  | Длина погружной части | 315; 300; 250; 200; 160; 150; 125; 100; 80; 64; 46; 40; | Миллиметр
|  |  |  | Предел измерений, max | ≥250 | Градус Цельсия
|  |  |  | Предел измерений, min | ≤0 | Градус Цельсия
26.51.51.110-00000024 | Термометр биметаллический | Штука | 2020-08-18 | Класс точности | 2,5000;
|  |  |  | Длина погружной части | 315; 300; 250; 200; 160; 150; 125; 100; 80; 64; 46; 40; | Миллиметр
|  |  |  | Предел измерений, max | ≥250 | Градус Цельсия
|  |  |  | Предел измерений, min | ≤0 | Градус Цельсия
26.51.51.110-00000023 | Термометр биметаллический | Штука | 2020-08-18 | Класс точности | 1;
|  |  |  | Длина погружной части | 315; 300; 250; 200; 160; 150; 125; 100; 80; 64; 46; 40; | Миллиметр
|  |  |  | Предел измерений, max | ≥300 | Градус Цельсия
|  |  |  | Предел измерений, min | ≤0 | Градус Цельсия
26.51.51.110-00000022 | Термометр биметаллический | Штука | 2020-08-18 | Класс точности | 1,5000;
|  |  |  | Длина погружной части | 315; 300; 250; 200; 160; 150; 125; 100; 80; 64; 46; 40; | Миллиметр
|  |  |  | Предел измерений, max | ≥300 | Градус Цельсия
|  |  |  | Предел измерений, min | ≤0 | Градус Цельсия
26.51.51.110-00000021 | Термометр биметаллический | Штука | 2020-08-18 | Класс точности | 2,5000;
|  |  |  | Длина погружной части | 315; 300; 250; 200; 160; 150; 125; 100; 80; 64; 46; 40; | Миллиметр
|  |  |  | Предел измерений, max | ≥300 | Градус Цельсия
|  |  |  | Предел измерений, min | ≤0 | Градус Цельсия
26.51.51.110-00000020 | Термометр биметаллический | Штука | 2020-08-18 | Класс точности | 1;
|  |  |  | Длина погружной части | 315; 300; 250; 200; 160; 150; 125; 100; 80; 64; 46; 40; | Миллиметр
|  |  |  | Предел измерений, max | ≥350 | Градус Цельсия
|  |  |  | Предел измерений, min | ≤0 | Градус Цельсия
26.51.51.110-00000019 | Термометр биметаллический | Штука | 2020-08-18 | Класс точности | 1,5000;
|  |  |  | Длина погружной части | 315; 300; 250; 200; 160; 150; 125; 100; 80; 64; 46; 40; | Миллиметр
|  |  |  | Предел измерений, max | ≥350 | Градус Цельсия
|  |  |  | Предел измерений, min | ≤0 | Градус Цельсия
26.51.51.110-00000018 | Термометр биметаллический | Штука | 2020-08-18 | Класс точности | 2,5000;
|  |  |  | Длина погружной части | 315; 300; 250; 200; 160; 150; 125; 100; 80; 64; 46; 40; | Миллиметр
|  |  |  | Предел измерений, max | ≥350 | Градус Цельсия
|  |  |  | Предел измерений, min | ≤0 | Градус Цельсия
26.51.51.110-00000017 | Термометр биметаллический | Штука | 2020-08-18 | Класс точности | 1;
|  |  |  | Длина погружной части | 315; 300; 250; 200; 160; 150; 125; 100; 80; 64; 46; 40; | Миллиметр
|  |  |  | Предел измерений, max | ≥400 | Градус Цельсия
|  |  |  | Предел измерений, min | ≤0 | Градус Цельсия
26.51.51.110-00000016 | Термометр биметаллический | Штука | 2020-08-18 | Класс точности | 1,5000;
|  |  |  | Длина погружной части | 315; 300; 250; 200; 160; 150; 125; 100; 80; 64; 46; 40; | Миллиметр
|  |  |  | Предел измерений, max | ≥400 | Градус Цельсия
|  |  |  | Предел измерений, min | ≤0 | Градус Цельсия
26.51.51.110-00000015 | Термометр биметаллический | Штука | 2020-08-18 | Класс точности | 2,5000;
|  |  |  | Длина погружной части | 315; 300; 250; 200; 160; 150; 125; 100; 80; 64; 46; 40; | Миллиметр
|  |  |  | Предел измерений, max | ≥400 | Градус Цельсия
|  |  |  | Предел измерений, min | ≤0 | Градус Цельсия
26.51.51.110-00000014 | Термометр биметаллический | Штука | 2020-08-18 | Класс точности | 1;
|  |  |  | Длина погружной части | 315; 300; 250; 200; 160; 150; 125; 100; 80; 64; 46; 40; | Миллиметр
|  |  |  | Предел измерений, max | ≥450 | Градус Цельсия
|  |  |  | Предел измерений, min | ≤0 | Градус Цельсия
26.51.51.110-00000013 | Термометр биметаллический | Штука | 2020-08-18 | Класс точности | 1,5000;
|  |  |  | Длина погружной части | 315; 300; 250; 200; 160; 150; 125; 100; 80; 64; 46; 40; | Миллиметр
|  |  |  | Предел измерений, max | ≥450 | Градус Цельсия
|  |  |  | Предел измерений, min | ≤0 | Градус Цельсия
26.51.51.110-00000012 | Термометр биметаллический | Штука | 2020-08-18 | Класс точности | 2,5000;
|  |  |  | Длина погружной части | 315; 300; 250; 200; 160; 150; 125; 100; 80; 64; 46; 40; | Миллиметр
|  |  |  | Предел измерений, max | ≥450 | Градус Цельсия
|  |  |  | Предел измерений, min | ≤0 | Градус Цельсия
26.51.51.110-00000011 | Термометр биметаллический | Штука | 2020-08-18 | Класс точности | 1;
|  |  |  | Длина погружной части | 315; 300; 250; 200; 160; 150; 125; 100; 80; 64; 46; 40; | Миллиметр
|  |  |  | Предел измерений, max | ≥500 | Градус Цельсия
|  |  |  | Предел измерений, min | ≤0 | Градус Цельсия
26.51.51.110-00000010 | Термометр биметаллический | Штука | 2020-08-18 | Класс точности | 1,5000;
|  |  |  | Длина погружной части | 315; 300; 250; 200; 160; 150; 125; 100; 80; 64; 46; 40; | Миллиметр
|  |  |  | Предел измерений, max | ≥500 | Градус Цельсия
|  |  |  | Предел измерений, min | ≤0 | Градус Цельсия
26.51.51.110-00000009 | Термометр биметаллический | Штука | 2020-08-18 | Класс точности | 2,5000;
|  |  |  | Длина погружной части | 315; 300; 250; 200; 160; 150; 125; 100; 80; 64; 46; 40; | Миллиметр
|  |  |  | Предел измерений, max | ≥500 | Градус Цельсия
|  |  |  | Предел измерений, min | ≤0 | Градус Цельсия
26.51.51.110-00000008 | Термометр биметаллический | Штука | 2020-08-18 | Класс точности | 1;
|  |  |  | Длина погружной части | 315; 300; 250; 200; 160; 150; 125; 100; 80; 64; 46; 40; | Миллиметр
|  |  |  | Предел измерений, max | ≥550 | Градус Цельсия
|  |  |  | Предел измерений, min | ≤0 | Градус Цельсия
26.51.51.110-00000007 | Термометр биметаллический | Штука | 2020-08-18 | Класс точности | 1,5000;
|  |  |  | Длина погружной части | 315; 300; 250; 200; 160; 150; 125; 100; 80; 64; 46; 40; | Миллиметр
|  |  |  | Предел измерений, max | ≥550 | Градус Цельсия
|  |  |  | Предел измерений, min | ≤0 | Градус Цельсия
26.51.51.110-00000006 | Термометр биметаллический | Штука | 2020-08-18 | Класс точности | 2,5000;
|  |  |  | Длина погружной части | 80; 64; 46; 40; 315; 300; 250; 200; 160; 150; 125; 100; | Миллиметр
|  |  |  | Предел измерений, max | ≥550 | Градус Цельсия
|  |  |  | Предел измерений, min | ≤0 | Градус Цельсия
26.51.51.110-00000005 | Термометр биметаллический | Штука | 2020-08-18 | Класс точности | 1;
|  |  |  | Длина погружной части | 315; 300; 250; 200; 160; 150; 125; 100; 80; 64; 46; 40; | Миллиметр
|  |  |  | Предел измерений, max | ≥600 | Градус Цельсия
|  |  |  | Предел измерений, min | ≤0 | Градус Цельсия
26.51.51.110-00000004 | Термометр биметаллический | Штука | 2020-08-18 | Класс точности | 1,5000;
|  |  |  | Длина погружной части | 315; 300; 250; 200; 160; 150; 125; 100; 80; 64; 46; 40; | Миллиметр
|  |  |  | Предел измерений, max | ≥600 | Градус Цельсия
|  |  |  | Предел измерений, min | ≤0 | Градус Цельсия
26.51.51.110-00000003 | Термометр биметаллический | Штука | 2020-10-01 | Диаметр корпуса | 160; 150; 100; 63; 55; | Миллиметр
|  |  |  | Класс точности | 2,5000; 1,5000; 1;
|  |  |  | Длина погружной части | 315; 300; 250; 200; 160; 150; 125; 100; 80; 64; 46; 40; | Миллиметр
|  |  |  | Расположение штока | Комбинированное; Радиальное; Осевое
|  |  |  | Предел измерений, max | ≥600; ≥550; ≥500; ≥450; ≥400; ≥350; ≥300; ≥250; ≥200; ≥150; ≥100; ≥90; ≥80; ≥70; ≥60; ≥50; ≥40; ≥30; ≥20; ≥10 | Градус Цельсия
|  |  |  | Наличие защитных гильз в комплекте | Нет; Да
|  |  |  | Предел измерений, min | ≤0; ≤-10; ≤-20; ≤-30; ≤-40; ≤-50; ≤-60 | Градус Цельсия
|  |  |  | Количество защитных гильз в комплекте | 2; 1; | Штука
26.60.12.122-00000014 | Термометр для измерения температуры тела пациента с цветовой индикацией | Штука | 2019-07-01
26.60.12.122-00000007 | Термометр жидкокристаллический медицинский, одноразового использования | Штука | 2019-07-01
26.51.51.110-00000461 | Термометр жидкостный стеклянный лабораторный | Штука | 2020-12-05 | Цена деления шкалы | 2; 1; 0,5000; 0,2000; 0,1000; | Градус Цельсия
|  |  |  | Тип термометра | Частичного погружения; Полного погружения
|  |  |  | Предел измерений, нижняя граница | ≤300; ≤290; ≤250; ≤240; ≤230; ≤220; ≤210; ≤200; ≤190; ≤180; ≤170; ≤160; ≤155; ≤145; ≤135; ≤125; ≤115; ≤105; ≤100; ≤95; ≤90; ≤85; ≤80; ≤75; ≤65; ≤55; ≤50; ≤45; ≤40; ≤35; ≤30; ≤25; ≤20; ≤15; ≤10; ≤5; ≤0; ≤-5; ≤-10; ≤-15; ≤-20; ≤-25; ≤-30; ≤-35 | Градус Цельсия
|  |  |  | Длина погружной части, не менее | ≥300; ≥250; ≥240; ≥230; ≥200; ≥160; ≥125; ≥100; ≥80; ≥60 | Миллиметр
|  |  |  | Длина погружной части, не более | ≤80; ≤60; ≤300; ≤250; ≤240; ≤230; ≤200; ≤160; ≤125; ≤100 | Миллиметр
|  |  |  | Предел измерений, верхняя граница | ≥500; ≥450; ≥400; ≥390; ≥380; ≥370; ≥360; ≥350; ≥340; ≥330; ≥320; ≥310; ≥300; ≥290; ≥280; ≥270; ≥260; ≥255; ≥250; ≥245; ≥240; ≥235; ≥230; ≥225; ≥220; ≥215; ≥210; ≥205; ≥200; ≥190; ≥180; ≥170; ≥160; ≥155; ≥145; ≥135; ≥125; ≥115; ≥105; ≥100; ≥95; ≥90; ≥85; ≥80; ≥75; ≥70; ≥65; ≥60; ≥55; ≥50; ≥45; ≥40; ≥35; ≥30; ≥25; ≥20; ≥15; ≥10 | Градус Цельсия
|  |  |  | Класс точности | Класс II; Класс I
26.51.51.110-00000481 | Термометр жидкостный стеклянный лабораторный | Штука | 2020-12-05 | Цена деления шкалы | 2; 1; 0,5000; 0,2000; 0,1000; | Градус Цельсия
|  |  |  | Тип термометра | Полного погружения
|  |  |  | Предел измерений, нижняя граница | ≤300; ≤290; ≤250; ≤240; ≤230; ≤220; ≤210; ≤200; ≤190; ≤180; ≤170; ≤160; ≤155; ≤145; ≤135; ≤125; ≤115; ≤105; ≤100; ≤95; ≤90; ≤85; ≤80; ≤75; ≤65; ≤55; ≤50; ≤45; ≤40; ≤35; ≤30; ≤25; ≤20; ≤15; ≤10; ≤5; ≤0; ≤-5; ≤-10; ≤-15; ≤-20; ≤-25; ≤-30; ≤-35 | Градус Цельсия
|  |  |  | Длина погружной части, не менее | ≥60 | Миллиметр
|  |  |  | Длина погружной части, не более | ≤300; ≤250; ≤240; ≤230; ≤200; ≤160; ≤125; ≤100; ≤80; ≤60 | Миллиметр
|  |  |  | Предел измерений, верхняя граница | ≥500; ≥450; ≥400; ≥390; ≥380; ≥370; ≥360; ≥350; ≥340; ≥330; ≥320; ≥310; ≥300; ≥290; ≥280; ≥270; ≥260; ≥255; ≥250; ≥245; ≥240; ≥235; ≥230; ≥225; ≥220; ≥215; ≥210; ≥205; ≥200; ≥190; ≥180; ≥170; ≥160; ≥155; ≥145; ≥135; ≥125; ≥115; ≥105; ≥100; ≥95; ≥90; ≥85; ≥80; ≥75; ≥70; ≥65; ≥60; ≥55; ≥50; ≥45; ≥40; ≥35; ≥30; ≥25; ≥20; ≥15; ≥10 | Градус Цельсия
|  |  |  | Класс точности | Класс II; Класс I
26.51.51.110-00000480 | Термометр жидкостный стеклянный лабораторный | Штука | 2020-12-05 | Цена деления шкалы | 2; 1; 0,5000; 0,2000; 0,1000; | Градус Цельсия
|  |  |  | Тип термометра | Полного погружения
|  |  |  | Предел измерений, нижняя граница | ≤300; ≤290; ≤250; ≤240; ≤230; ≤220; ≤210; ≤200; ≤190; ≤180; ≤170; ≤160; ≤155; ≤145; ≤135; ≤125; ≤115; ≤105; ≤100; ≤95; ≤90; ≤85; ≤80; ≤75; ≤65; ≤55; ≤50; ≤45; ≤40; ≤35; ≤30; ≤25; ≤20; ≤15; ≤10; ≤5; ≤0; ≤-5; ≤-10; ≤-15; ≤-20; ≤-25; ≤-30; ≤-35 | Градус Цельсия
|  |  |  | Длина погружной части, не менее | ≥80 | Миллиметр
|  |  |  | Длина погружной части, не более | ≤300; ≤250; ≤240; ≤230; ≤200; ≤160; ≤125; ≤100; ≤80; ≤60 | Миллиметр
|  |  |  | Предел измерений, верхняя граница | ≥255; ≥250; ≥245; ≥240; ≥235; ≥230; ≥225; ≥220; ≥215; ≥210; ≥205; ≥200; ≥190; ≥180; ≥170; ≥160; ≥155; ≥145; ≥135; ≥125; ≥115; ≥105; ≥100; ≥95; ≥90; ≥85; ≥80; ≥75; ≥70; ≥65; ≥60; ≥55; ≥50; ≥45; ≥40; ≥35; ≥30; ≥25; ≥20; ≥15; ≥10; ≥500; ≥450; ≥400; ≥390; ≥380; ≥370; ≥360; ≥350; ≥340; ≥330; ≥320; ≥310; ≥300; ≥290; ≥280; ≥270; ≥260 | Градус Цельсия
|  |  |  | Класс точности | Класс II; Класс I
26.51.51.110-00000479 | Термометр жидкостный стеклянный лабораторный | Штука | 2020-12-05 | Цена деления шкалы | 2; 1; 0,5000; 0,2000; 0,1000; | Градус Цельсия
|  |  |  | Тип термометра | Полного погружения
|  |  |  | Предел измерений, нижняя граница | ≤300; ≤290; ≤250; ≤240; ≤230; ≤220; ≤210; ≤200; ≤190; ≤180; ≤170; ≤160; ≤155; ≤145; ≤0; ≤-5; ≤-10; ≤-15; ≤-20; ≤-25; ≤-30; ≤-35; ≤135; ≤125; ≤115; ≤105; ≤100; ≤95; ≤90; ≤85; ≤80; ≤75; ≤65; ≤55; ≤50; ≤45; ≤40; ≤35; ≤30; ≤25; ≤20; ≤15; ≤10; ≤5 | Градус Цельсия
|  |  |  | Длина погружной части, не менее | ≥100 | Миллиметр
|  |  |  | Длина погружной части, не более | ≤100; ≤80; ≤60; ≤300; ≤250; ≤240; ≤230; ≤200; ≤160; ≤125 | Миллиметр
|  |  |  | Предел измерений, верхняя граница | ≥10; ≥200; ≥190; ≥180; ≥170; ≥160; ≥155; ≥145; ≥135; ≥125; ≥115; ≥105; ≥100; ≥95; ≥90; ≥85; ≥80; ≥75; ≥70; ≥65; ≥60; ≥55; ≥50; ≥45; ≥40; ≥35; ≥30; ≥25; ≥20; ≥15; ≥500; ≥450; ≥400; ≥390; ≥380; ≥370; ≥360; ≥350; ≥340; ≥330; ≥320; ≥310; ≥300; ≥290; ≥280; ≥270; ≥260; ≥255; ≥250; ≥245; ≥240; ≥235; ≥230; ≥225; ≥220; ≥215; ≥210; ≥205 | Градус Цельсия
|  |  |  | Класс точности | Класс II; Класс I
26.51.51.110-00000478 | Термометр жидкостный стеклянный лабораторный | Штука | 2020-12-05 | Цена деления шкалы | 2; 1; 0,5000; 0,2000; 0,1000; | Градус Цельсия
|  |  |  | Тип термометра | Полного погружения
|  |  |  | Предел измерений, нижняя граница | ≤300; ≤290; ≤250; ≤240; ≤230; ≤220; ≤210; ≤200; ≤190; ≤180; ≤170; ≤160; ≤155; ≤145; ≤135; ≤125; ≤115; ≤105; ≤100; ≤95; ≤90; ≤85; ≤80; ≤75; ≤65; ≤55; ≤50; ≤45; ≤40; ≤35; ≤30; ≤25; ≤20; ≤15; ≤10; ≤5; ≤0; ≤-5; ≤-10; ≤-15; ≤-20; ≤-25; ≤-30; ≤-35 | Градус Цельсия
|  |  |  | Длина погружной части, не менее | ≥125 | Миллиметр
|  |  |  | Длина погружной части, не более | ≤300; ≤250; ≤240; ≤230; ≤200; ≤160; ≤125; ≤100; ≤80; ≤60 | Миллиметр
|  |  |  | Предел измерений, верхняя граница | ≥500; ≥450; ≥400; ≥390; ≥380; ≥370; ≥360; ≥350; ≥340; ≥330; ≥320; ≥310; ≥300; ≥290; ≥280; ≥270; ≥260; ≥255; ≥250; ≥245; ≥240; ≥235; ≥230; ≥225; ≥220; ≥215; ≥210; ≥205; ≥200; ≥190; ≥180; ≥170; ≥160; ≥155; ≥145; ≥135; ≥125; ≥115; ≥105; ≥100; ≥95; ≥90; ≥85; ≥80; ≥75; ≥70; ≥65; ≥60; ≥55; ≥50; ≥45; ≥40; ≥35; ≥30; ≥25; ≥20; ≥15; ≥10 | Градус Цельсия
|  |  |  | Класс точности | Класс II; Класс I
26.51.51.110-00000477 | Термометр жидкостный стеклянный лабораторный | Штука | 2020-12-05 | Цена деления шкалы | 2; 1; 0,5000; 0,2000; 0,1000; | Градус Цельсия
|  |  |  | Тип термометра | Полного погружения
|  |  |  | Предел измерений, нижняя граница | ≤200; ≤190; ≤180; ≤170; ≤160; ≤155; ≤145; ≤135; ≤125; ≤115; ≤105; ≤100; ≤95; ≤90; ≤85; ≤80; ≤75; ≤65; ≤55; ≤50; ≤45; ≤40; ≤35; ≤30; ≤25; ≤20; ≤15; ≤10; ≤5; ≤0; ≤-5; ≤-10; ≤-15; ≤-20; ≤-25; ≤-30; ≤-35; ≤300; ≤290; ≤250; ≤240; ≤230; ≤220; ≤210 | Градус Цельсия
|  |  |  | Длина погружной части, не менее | ≥160 | Миллиметр
|  |  |  | Длина погружной части, не более | ≤300; ≤250; ≤240; ≤230; ≤200; ≤160; ≤125; ≤100; ≤80; ≤60 | Миллиметр
|  |  |  | Предел измерений, верхняя граница | ≥500; ≥450; ≥400; ≥390; ≥380; ≥370; ≥360; ≥350; ≥340; ≥330; ≥320; ≥310; ≥300; ≥290; ≥280; ≥270; ≥260; ≥255; ≥250; ≥245; ≥240; ≥235; ≥230; ≥225; ≥220; ≥215; ≥210; ≥205; ≥200; ≥190; ≥10; ≥180; ≥170; ≥160; ≥155; ≥145; ≥135; ≥125; ≥115; ≥105; ≥100; ≥95; ≥90; ≥85; ≥80; ≥75; ≥70; ≥65; ≥60; ≥55; ≥50; ≥45; ≥40; ≥35; ≥30; ≥25; ≥20; ≥15 | Градус Цельсия
|  |  |  | Класс точности | Класс II; Класс I
26.51.51.110-00000476 | Термометр жидкостный стеклянный лабораторный | Штука | 2020-12-05 | Цена деления шкалы | 2; 1; 0,5000; 0,2000; 0,1000; | Градус Цельсия
|  |  |  | Тип термометра | Полного погружения
|  |  |  | Предел измерений, нижняя граница | ≤300; ≤290; ≤250; ≤240; ≤230; ≤220; ≤210; ≤200; ≤190; ≤180; ≤170; ≤160; ≤155; ≤145; ≤135; ≤125; ≤115; ≤105; ≤100; ≤95; ≤90; ≤85; ≤80; ≤75; ≤65; ≤55; ≤50; ≤45; ≤40; ≤35; ≤30; ≤25; ≤20; ≤15; ≤10; ≤5; ≤0; ≤-5; ≤-10; ≤-15; ≤-20; ≤-25; ≤-30; ≤-35 | Градус Цельсия
|  |  |  | Длина погружной части, не менее | ≥200 | Миллиметр
|  |  |  | Длина погружной части, не более | ≤300; ≤250; ≤240; ≤230; ≤200; ≤160; ≤125; ≤100; ≤80; ≤60 | Миллиметр
|  |  |  | Предел измерений, верхняя граница | ≥500; ≥450; ≥400; ≥390; ≥380; ≥370; ≥360; ≥350; ≥340; ≥330; ≥320; ≥310; ≥300; ≥290; ≥280; ≥270; ≥260; ≥255; ≥250; ≥245; ≥240; ≥235; ≥230; ≥225; ≥220; ≥215; ≥210; ≥205; ≥200; ≥190; ≥180; ≥170; ≥160; ≥155; ≥145; ≥135; ≥125; ≥115; ≥105; ≥100; ≥95; ≥90; ≥85; ≥80; ≥75; ≥70; ≥65; ≥60; ≥55; ≥50; ≥45; ≥40; ≥35; ≥30; ≥25; ≥20; ≥15; ≥10 | Градус Цельсия
|  |  |  | Класс точности | Класс II; Класс I
26.51.51.110-00000475 | Термометр жидкостный стеклянный лабораторный | Штука | 2020-12-05 | Цена деления шкалы | 2; 1; 0,5000; 0,2000; 0,1000; | Градус Цельсия
|  |  |  | Тип термометра | Полного погружения
|  |  |  | Предел измерений, нижняя граница | ≤45; ≤40; ≤35; ≤30; ≤25; ≤20; ≤15; ≤10; ≤5; ≤300; ≤290; ≤250; ≤240; ≤230; ≤220; ≤210; ≤200; ≤190; ≤180; ≤170; ≤160; ≤155; ≤145; ≤135; ≤125; ≤115; ≤105; ≤100; ≤95; ≤90; ≤85; ≤80; ≤75; ≤65; ≤55; ≤50; ≤0; ≤-5; ≤-10; ≤-15; ≤-20; ≤-25; ≤-30; ≤-35 | Градус Цельсия
|  |  |  | Длина погружной части, не менее | ≥230 | Миллиметр
|  |  |  | Длина погружной части, не более | ≤300; ≤250; ≤240; ≤230; ≤200; ≤160; ≤125; ≤100; ≤80; ≤60 | Миллиметр
|  |  |  | Предел измерений, верхняя граница | ≥500; ≥450; ≥400; ≥390; ≥380; ≥370; ≥360; ≥350; ≥340; ≥330; ≥320; ≥310; ≥300; ≥290; ≥280; ≥270; ≥260; ≥255; ≥250; ≥245; ≥240; ≥235; ≥230; ≥225; ≥220; ≥215; ≥210; ≥205; ≥200; ≥190; ≥180; ≥170; ≥160; ≥155; ≥145; ≥135; ≥125; ≥115; ≥105; ≥100; ≥95; ≥90; ≥85; ≥80; ≥75; ≥70; ≥65; ≥60; ≥55; ≥50; ≥45; ≥40; ≥35; ≥30; ≥25; ≥20; ≥15; ≥10 | Градус Цельсия
|  |  |  | Класс точности | Класс II; Класс I
26.51.51.110-00000474 | Термометр жидкостный стеклянный лабораторный | Штука | 2020-12-05 | Цена деления шкалы | 2; 1; 0,5000; 0,2000; 0,1000; | Градус Цельсия
|  |  |  | Тип термометра | Полного погружения
|  |  |  | Предел измерений, нижняя граница | ≤190; ≤300; ≤290; ≤250; ≤240; ≤230; ≤220; ≤210; ≤200; ≤180; ≤170; ≤160; ≤155; ≤145; ≤135; ≤125; ≤115; ≤105; ≤100; ≤95; ≤90; ≤85; ≤80; ≤75; ≤65; ≤55; ≤50; ≤45; ≤40; ≤35; ≤30; ≤25; ≤20; ≤15; ≤10; ≤5; ≤0; ≤-5; ≤-10; ≤-15; ≤-20; ≤-25; ≤-30; ≤-35 | Градус Цельсия
|  |  |  | Длина погружной части, не менее | ≥240 | Миллиметр
|  |  |  | Длина погружной части, не более | ≤300; ≤250; ≤240; ≤230; ≤200; ≤160; ≤125; ≤100; ≤80; ≤60 | Миллиметр
|  |  |  | Предел измерений, верхняя граница | ≥135; ≥125; ≥115; ≥105; ≥100; ≥95; ≥90; ≥85; ≥80; ≥75; ≥70; ≥65; ≥60; ≥55; ≥50; ≥45; ≥40; ≥35; ≥30; ≥25; ≥20; ≥15; ≥10; ≥145; ≥500; ≥450; ≥400; ≥390; ≥380; ≥370; ≥360; ≥350; ≥340; ≥330; ≥320; ≥310; ≥300; ≥290; ≥280; ≥270; ≥260; ≥255; ≥250; ≥245; ≥240; ≥235; ≥230; ≥225; ≥220; ≥215; ≥210; ≥205; ≥200; ≥190; ≥180; ≥170; ≥160; ≥155 | Градус Цельсия
|  |  |  | Класс точности | Класс II; Класс I
26.51.51.110-00000473 | Термометр жидкостный стеклянный лабораторный | Штука | 2020-12-05 | Цена деления шкалы | 2; 1; 0,5000; 0,2000; 0,1000; | Градус Цельсия
|  |  |  | Тип термометра | Полного погружения
|  |  |  | Предел измерений, нижняя граница | ≤300; ≤290; ≤250; ≤240; ≤230; ≤220; ≤210; ≤200; ≤190; ≤180; ≤170; ≤160; ≤155; ≤145; ≤135; ≤125; ≤115; ≤105; ≤100; ≤95; ≤90; ≤85; ≤80; ≤75; ≤65; ≤55; ≤50; ≤45; ≤40; ≤35; ≤30; ≤25; ≤20; ≤15; ≤10; ≤5; ≤0; ≤-5; ≤-10; ≤-15; ≤-20; ≤-25; ≤-30; ≤-35 | Градус Цельсия
|  |  |  | Длина погружной части, не менее | ≥250 | Миллиметр
|  |  |  | Длина погружной части, не более | ≤300; ≤250; ≤240; ≤230; ≤200; ≤160; ≤125; ≤100; ≤80; ≤60 | Миллиметр
|  |  |  | Предел измерений, верхняя граница | ≥500; ≥450; ≥400; ≥390; ≥380; ≥370; ≥360; ≥350; ≥340; ≥330; ≥320; ≥310; ≥300; ≥290; ≥280; ≥270; ≥260; ≥255; ≥250; ≥245; ≥240; ≥235; ≥230; ≥225; ≥220; ≥215; ≥210; ≥205; ≥200; ≥190; ≥180; ≥170; ≥160; ≥155; ≥145; ≥135; ≥125; ≥115; ≥105; ≥100; ≥95; ≥90; ≥85; ≥80; ≥75; ≥70; ≥65; ≥60; ≥55; ≥50; ≥45; ≥40; ≥35; ≥30; ≥25; ≥20; ≥15; ≥10 | Градус Цельсия
|  |  |  | Класс точности | Класс II; Класс I
26.51.51.110-00000472 | Термометр жидкостный стеклянный лабораторный | Штука | 2020-12-05 | Цена деления шкалы | 2; 1; 0,5000; 0,2000; 0,1000; | Градус Цельсия
|  |  |  | Тип термометра | Полного погружения
|  |  |  | Предел измерений, нижняя граница | ≤0; ≤-5; ≤-10; ≤-15; ≤-20; ≤-25; ≤-30; ≤-35; ≤105; ≤300; ≤290; ≤250; ≤240; ≤230; ≤220; ≤210; ≤200; ≤190; ≤180; ≤170; ≤160; ≤155; ≤145; ≤135; ≤125; ≤115; ≤100; ≤95; ≤90; ≤85; ≤80; ≤75; ≤65; ≤55; ≤50; ≤45; ≤40; ≤35; ≤30; ≤25; ≤20; ≤15; ≤10; ≤5 | Градус Цельсия
|  |  |  | Длина погружной части, не менее | ≥300 | Миллиметр
|  |  |  | Длина погружной части, не более | ≤300; ≤250; ≤240; ≤230; ≤200; ≤160; ≤125; ≤100; ≤80; ≤60 | Миллиметр
|  |  |  | Предел измерений, верхняя граница | ≥500; ≥450; ≥400; ≥390; ≥380; ≥370; ≥360; ≥350; ≥340; ≥330; ≥320; ≥310; ≥300; ≥290; ≥280; ≥270; ≥260; ≥255; ≥250; ≥245; ≥240; ≥235; ≥230; ≥225; ≥220; ≥215; ≥210; ≥205; ≥200; ≥190; ≥180; ≥170; ≥160; ≥155; ≥145; ≥135; ≥125; ≥115; ≥105; ≥100; ≥95; ≥90; ≥85; ≥80; ≥75; ≥70; ≥65; ≥60; ≥55; ≥50; ≥45; ≥40; ≥35; ≥30; ≥25; ≥20; ≥15; ≥10 | Градус Цельсия
|  |  |  | Класс точности | Класс II; Класс I
26.51.51.110-00000471 | Термометр жидкостный стеклянный лабораторный | Штука | 2020-12-05 | Цена деления шкалы | 2; 1; 0,5000; 0,2000; 0,1000; | Градус Цельсия
|  |  |  | Тип термометра | Частичного погружения
|  |  |  | Предел измерений, нижняя граница | ≤300; ≤290; ≤250; ≤240; ≤230; ≤220; ≤210; ≤200; ≤190; ≤180; ≤170; ≤160; ≤155; ≤145; ≤135; ≤125; ≤115; ≤105; ≤100; ≤95; ≤90; ≤85; ≤80; ≤75; ≤65; ≤55; ≤50; ≤45; ≤40; ≤35; ≤30; ≤25; ≤20; ≤15; ≤10; ≤5; ≤0; ≤-5; ≤-10; ≤-15; ≤-20; ≤-25; ≤-30; ≤-35 | Градус Цельсия
|  |  |  | Длина погружной части, не менее | ≥60 | Миллиметр
|  |  |  | Длина погружной части, не более | ≤250; ≤240; ≤230; ≤200; ≤160; ≤125; ≤100; ≤80; ≤60; ≤300 | Миллиметр
|  |  |  | Предел измерений, верхняя граница | ≥60; ≥55; ≥50; ≥45; ≥40; ≥35; ≥30; ≥25; ≥20; ≥15; ≥10; ≥500; ≥450; ≥400; ≥390; ≥380; ≥370; ≥360; ≥350; ≥340; ≥330; ≥320; ≥310; ≥300; ≥290; ≥280; ≥270; ≥260; ≥255; ≥250; ≥245; ≥240; ≥235; ≥230; ≥225; ≥220; ≥215; ≥210; ≥205; ≥200; ≥190; ≥180; ≥170; ≥160; ≥155; ≥145; ≥135; ≥125; ≥115; ≥105; ≥100; ≥95; ≥90; ≥85; ≥80; ≥75; ≥70; ≥65 | Градус Цельсия
|  |  |  | Класс точности | Класс II; Класс I
26.51.51.110-00000470 | Термометр жидкостный стеклянный лабораторный | Штука | 2020-12-05 | Цена деления шкалы | 2; 1; 0,5000; 0,2000; 0,1000; | Градус Цельсия
|  |  |  | Тип термометра | Частичного погружения
|  |  |  | Предел измерений, нижняя граница | ≤55; ≤300; ≤290; ≤250; ≤240; ≤230; ≤220; ≤210; ≤200; ≤190; ≤180; ≤170; ≤160; ≤155; ≤145; ≤135; ≤125; ≤115; ≤105; ≤100; ≤95; ≤90; ≤85; ≤80; ≤75; ≤65; ≤50; ≤45; ≤40; ≤35; ≤30; ≤25; ≤20; ≤15; ≤10; ≤5; ≤0; ≤-5; ≤-10; ≤-15; ≤-20; ≤-25; ≤-30; ≤-35 | Градус Цельсия
|  |  |  | Длина погружной части, не менее | ≥80 | Миллиметр
|  |  |  | Длина погружной части, не более | ≤300; ≤250; ≤240; ≤230; ≤200; ≤160; ≤125; ≤100; ≤80; ≤60 | Миллиметр
|  |  |  | Предел измерений, верхняя граница | ≥500; ≥450; ≥400; ≥390; ≥380; ≥370; ≥360; ≥350; ≥340; ≥330; ≥320; ≥310; ≥300; ≥290; ≥280; ≥270; ≥260; ≥255; ≥250; ≥245; ≥240; ≥235; ≥230; ≥225; ≥220; ≥215; ≥210; ≥205; ≥200; ≥190; ≥180; ≥170; ≥160; ≥155; ≥145; ≥135; ≥125; ≥115; ≥105; ≥100; ≥95; ≥90; ≥85; ≥80; ≥75; ≥70; ≥65; ≥60; ≥55; ≥50; ≥45; ≥40; ≥35; ≥30; ≥25; ≥20; ≥15; ≥10 | Градус Цельсия
|  |  |  | Класс точности | Класс II; Класс I
26.51.51.110-00000469 | Термометр жидкостный стеклянный лабораторный | Штука | 2020-12-05 | Цена деления шкалы | 2; 1; 0,5000; 0,2000; 0,1000; | Градус Цельсия
|  |  |  | Тип термометра | Частичного погружения
|  |  |  | Предел измерений, нижняя граница | ≤300; ≤290; ≤250; ≤240; ≤230; ≤220; ≤210; ≤200; ≤190; ≤180; ≤170; ≤160; ≤155; ≤145; ≤135; ≤125; ≤115; ≤105; ≤100; ≤95; ≤90; ≤85; ≤80; ≤75; ≤65; ≤55; ≤50; ≤45; ≤40; ≤35; ≤30; ≤25; ≤20; ≤15; ≤10; ≤5; ≤0; ≤-5; ≤-10; ≤-15; ≤-20; ≤-25; ≤-30; ≤-35 | Градус Цельсия
|  |  |  | Длина погружной части, не менее | ≥100 | Миллиметр
|  |  |  | Длина погружной части, не более | ≤300; ≤250; ≤240; ≤230; ≤200; ≤160; ≤125; ≤100; ≤80; ≤60 | Миллиметр
|  |  |  | Предел измерений, верхняя граница | ≥215; ≥500; ≥450; ≥400; ≥390; ≥380; ≥370; ≥360; ≥350; ≥340; ≥330; ≥320; ≥310; ≥300; ≥290; ≥280; ≥270; ≥260; ≥255; ≥250; ≥245; ≥240; ≥235; ≥230; ≥225; ≥220; ≥210; ≥205; ≥200; ≥190; ≥180; ≥170; ≥160; ≥155; ≥145; ≥135; ≥125; ≥115; ≥105; ≥100; ≥95; ≥90; ≥85; ≥80; ≥75; ≥70; ≥65; ≥60; ≥55; ≥50; ≥45; ≥40; ≥35; ≥30; ≥25; ≥20; ≥15; ≥10 | Градус Цельсия
|  |  |  | Класс точности | Класс II; Класс I
26.51.51.110-00000468 | Термометр жидкостный стеклянный лабораторный | Штука | 2020-12-05 | Цена деления шкалы | 2; 1; 0,5000; 0,2000; 0,1000; | Градус Цельсия
|  |  |  | Тип термометра | Частичного погружения
|  |  |  | Предел измерений, нижняя граница | ≤300; ≤290; ≤250; ≤240; ≤230; ≤220; ≤210; ≤200; ≤190; ≤180; ≤170; ≤160; ≤155; ≤145; ≤135; ≤125; ≤115; ≤105; ≤100; ≤95; ≤90; ≤85; ≤80; ≤75; ≤65; ≤55; ≤50; ≤45; ≤40; ≤35; ≤30; ≤25; ≤20; ≤15; ≤10; ≤5; ≤0; ≤-5; ≤-10; ≤-15; ≤-20; ≤-25; ≤-30; ≤-35 | Градус Цельсия
|  |  |  | Длина погружной части, не менее | ≥125 | Миллиметр
|  |  |  | Длина погружной части, не более | ≤300; ≤250; ≤240; ≤230; ≤200; ≤160; ≤125; ≤100; ≤80; ≤60 | Миллиметр
|  |  |  | Предел измерений, верхняя граница | ≥500; ≥450; ≥400; ≥390; ≥380; ≥370; ≥360; ≥350; ≥340; ≥330; ≥320; ≥310; ≥300; ≥290; ≥280; ≥270; ≥260; ≥255; ≥250; ≥245; ≥240; ≥235; ≥230; ≥225; ≥220; ≥215; ≥210; ≥205; ≥200; ≥190; ≥180; ≥170; ≥160; ≥155; ≥145; ≥135; ≥125; ≥115; ≥105; ≥100; ≥95; ≥90; ≥85; ≥80; ≥75; ≥70; ≥65; ≥60; ≥55; ≥50; ≥45; ≥40; ≥35; ≥30; ≥25; ≥20; ≥15; ≥10 | Градус Цельсия
|  |  |  | Класс точности | Класс II; Класс I
26.51.51.110-00000467 | Термометр жидкостный стеклянный лабораторный | Штука | 2020-12-05 | Цена деления шкалы | 2; 1; 0,5000; 0,2000; 0,1000; | Градус Цельсия
|  |  |  | Тип термометра | Частичного погружения
|  |  |  | Предел измерений, нижняя граница | ≤5; ≤300; ≤290; ≤250; ≤240; ≤230; ≤220; ≤210; ≤200; ≤190; ≤180; ≤170; ≤160; ≤155; ≤145; ≤135; ≤125; ≤115; ≤105; ≤100; ≤95; ≤90; ≤85; ≤80; ≤75; ≤65; ≤55; ≤50; ≤45; ≤40; ≤35; ≤30; ≤25; ≤20; ≤15; ≤10; ≤0; ≤-5; ≤-10; ≤-15; ≤-20; ≤-25; ≤-30; ≤-35 | Градус Цельсия
|  |  |  | Длина погружной части, не менее | ≥160 | Миллиметр
|  |  |  | Длина погружной части, не более | ≤300; ≤250; ≤240; ≤230; ≤200; ≤160; ≤125; ≤100; ≤80; ≤60 | Миллиметр
|  |  |  | Предел измерений, верхняя граница | ≥500; ≥450; ≥400; ≥390; ≥380; ≥370; ≥360; ≥350; ≥340; ≥330; ≥320; ≥310; ≥300; ≥290; ≥280; ≥270; ≥260; ≥255; ≥250; ≥245; ≥240; ≥235; ≥230; ≥225; ≥220; ≥215; ≥210; ≥205; ≥200; ≥190; ≥180; ≥170; ≥160; ≥155; ≥145; ≥135; ≥125; ≥115; ≥105; ≥100; ≥95; ≥90; ≥85; ≥80; ≥75; ≥70; ≥65; ≥60; ≥55; ≥50; ≥45; ≥40; ≥35; ≥30; ≥25; ≥20; ≥15; ≥10 | Градус Цельсия
|  |  |  | Класс точности | Класс II; Класс I
26.51.51.110-00000466 | Термометр жидкостный стеклянный лабораторный | Штука | 2020-12-05 | Цена деления шкалы | 2; 1; 0,5000; 0,2000; 0,1000; | Градус Цельсия
|  |  |  | Тип термометра | Частичного погружения
|  |  |  | Предел измерений, нижняя граница | ≤300; ≤290; ≤250; ≤240; ≤230; ≤220; ≤210; ≤200; ≤190; ≤180; ≤170; ≤160; ≤155; ≤145; ≤135; ≤125; ≤115; ≤105; ≤100; ≤95; ≤90; ≤85; ≤80; ≤75; ≤65; ≤55; ≤50; ≤45; ≤40; ≤35; ≤30; ≤25; ≤20; ≤15; ≤10; ≤5; ≤0; ≤-5; ≤-10; ≤-15; ≤-20; ≤-25; ≤-30; ≤-35 | Градус Цельсия
|  |  |  | Длина погружной части, не менее | ≥200 | Миллиметр
|  |  |  | Длина погружной части, не более | ≤300; ≤250; ≤240; ≤230; ≤200; ≤160; ≤125; ≤100; ≤80; ≤60 | Миллиметр
|  |  |  | Предел измерений, верхняя граница | ≥500; ≥450; ≥400; ≥390; ≥380; ≥370; ≥360; ≥350; ≥340; ≥330; ≥320; ≥310; ≥300; ≥290; ≥280; ≥270; ≥260; ≥255; ≥250; ≥245; ≥240; ≥235; ≥230; ≥225; ≥220; ≥215; ≥210; ≥205; ≥200; ≥190; ≥180; ≥170; ≥160; ≥155; ≥145; ≥135; ≥125; ≥115; ≥105; ≥100; ≥95; ≥90; ≥85; ≥80; ≥75; ≥70; ≥65; ≥60; ≥55; ≥50; ≥45; ≥40; ≥35; ≥30; ≥25; ≥20; ≥15; ≥10 | Градус Цельсия
|  |  |  | Класс точности | Класс II; Класс I
26.51.51.110-00000465 | Термометр жидкостный стеклянный лабораторный | Штука | 2020-12-05 | Цена деления шкалы | 2; 1; 0,5000; 0,2000; 0,1000; | Градус Цельсия
|  |  |  | Тип термометра | Частичного погружения
|  |  |  | Предел измерений, нижняя граница | ≤300; ≤0; ≤-5; ≤-10; ≤-15; ≤-20; ≤-25; ≤-30; ≤-35; ≤290; ≤250; ≤240; ≤230; ≤220; ≤210; ≤200; ≤190; ≤180; ≤170; ≤160; ≤155; ≤145; ≤135; ≤125; ≤115; ≤105; ≤100; ≤95; ≤90; ≤85; ≤80; ≤75; ≤65; ≤55; ≤50; ≤45; ≤40; ≤35; ≤30; ≤25; ≤20; ≤15; ≤10; ≤5 | Градус Цельсия
|  |  |  | Длина погружной части, не менее | ≥230 | Миллиметр
|  |  |  | Длина погружной части, не более | ≤300; ≤250; ≤240; ≤230; ≤200; ≤160; ≤125; ≤100; ≤80; ≤60 | Миллиметр
|  |  |  | Предел измерений, верхняя граница | ≥500; ≥450; ≥400; ≥390; ≥380; ≥370; ≥360; ≥350; ≥340; ≥330; ≥320; ≥310; ≥300; ≥290; ≥280; ≥270; ≥260; ≥255; ≥250; ≥245; ≥240; ≥235; ≥230; ≥225; ≥220; ≥215; ≥210; ≥205; ≥200; ≥190; ≥180; ≥170; ≥160; ≥155; ≥145; ≥135; ≥125; ≥115; ≥105; ≥100; ≥95; ≥90; ≥85; ≥80; ≥75; ≥70; ≥65; ≥60; ≥55; ≥50; ≥45; ≥40; ≥35; ≥30; ≥25; ≥20; ≥15; ≥10 | Градус Цельсия
|  |  |  | Класс точности | Класс II; Класс I
26.51.51.110-00000464 | Термометр жидкостный стеклянный лабораторный | Штука | 2020-12-05 | Цена деления шкалы | 2; 1; 0,5000; 0,2000; 0,1000; | Градус Цельсия
|  |  |  | Тип термометра | Частичного погружения
|  |  |  | Предел измерений, нижняя граница | ≤0; ≤-5; ≤-10; ≤-15; ≤-20; ≤-25; ≤-30; ≤-35; ≤45; ≤300; ≤290; ≤250; ≤240; ≤230; ≤220; ≤210; ≤200; ≤190; ≤180; ≤170; ≤160; ≤155; ≤145; ≤135; ≤125; ≤115; ≤105; ≤100; ≤95; ≤90; ≤85; ≤80; ≤75; ≤65; ≤55; ≤50; ≤40; ≤35; ≤30; ≤25; ≤20; ≤15; ≤10; ≤5 | Градус Цельсия
|  |  |  | Длина погружной части, не менее | ≥240 | Миллиметр
|  |  |  | Длина погружной части, не более | ≤300; ≤250; ≤240; ≤230; ≤200; ≤160; ≤125; ≤100; ≤80; ≤60 | Миллиметр
|  |  |  | Предел измерений, верхняя граница | ≥500; ≥450; ≥400; ≥390; ≥380; ≥370; ≥360; ≥350; ≥340; ≥330; ≥320; ≥310; ≥300; ≥290; ≥280; ≥270; ≥260; ≥255; ≥250; ≥245; ≥240; ≥235; ≥230; ≥225; ≥220; ≥215; ≥210; ≥205; ≥200; ≥190; ≥180; ≥170; ≥160; ≥155; ≥145; ≥135; ≥125; ≥115; ≥105; ≥100; ≥95; ≥90; ≥85; ≥80; ≥75; ≥70; ≥65; ≥60; ≥55; ≥50; ≥45; ≥40; ≥35; ≥30; ≥25; ≥20; ≥15; ≥10 | Градус Цельсия
|  |  |  | Класс точности | Класс II; Класс I
26.51.51.110-00000463 | Термометр жидкостный стеклянный лабораторный | Штука | 2020-12-05 | Цена деления шкалы | 2; 1; 0,5000; 0,2000; 0,1000; | Градус Цельсия
|  |  |  | Тип термометра | Частичного погружения
|  |  |  | Предел измерений, нижняя граница | ≤0; ≤-5; ≤-10; ≤-15; ≤-20; ≤-25; ≤-30; ≤-35; ≤300; ≤290; ≤250; ≤240; ≤230; ≤220; ≤210; ≤200; ≤190; ≤180; ≤170; ≤160; ≤155; ≤145; ≤135; ≤125; ≤115; ≤105; ≤100; ≤95; ≤90; ≤85; ≤80; ≤75; ≤65; ≤55; ≤50; ≤45; ≤40; ≤35; ≤30; ≤25; ≤20; ≤15; ≤10; ≤5 | Градус Цельсия
|  |  |  | Длина погружной части, не менее | ≥250 | Миллиметр
|  |  |  | Длина погружной части, не более | ≤300; ≤250; ≤240; ≤230; ≤200; ≤160; ≤125; ≤100; ≤80; ≤60 | Миллиметр
|  |  |  | Предел измерений, верхняя граница | ≥115; ≥105; ≥100; ≥95; ≥90; ≥85; ≥80; ≥75; ≥70; ≥65; ≥60; ≥55; ≥50; ≥45; ≥40; ≥35; ≥30; ≥25; ≥20; ≥15; ≥10; ≥500; ≥450; ≥400; ≥390; ≥380; ≥370; ≥360; ≥350; ≥340; ≥330; ≥320; ≥310; ≥300; ≥290; ≥280; ≥270; ≥260; ≥255; ≥250; ≥245; ≥240; ≥235; ≥230; ≥225; ≥220; ≥215; ≥210; ≥205; ≥200; ≥190; ≥180; ≥170; ≥160; ≥155; ≥145; ≥135; ≥125 | Градус Цельсия
|  |  |  | Класс точности | Класс II; Класс I
26.51.51.110-00000462 | Термометр жидкостный стеклянный лабораторный | Штука | 2020-12-05 | Цена деления шкалы | 2; 1; 0,5000; 0,2000; 0,1000; | Градус Цельсия
|  |  |  | Тип термометра | Частичного погружения
|  |  |  | Предел измерений, нижняя граница | ≤300; ≤290; ≤250; ≤240; ≤230; ≤220; ≤210; ≤200; ≤190; ≤180; ≤170; ≤160; ≤155; ≤145; ≤135; ≤125; ≤115; ≤105; ≤100; ≤95; ≤90; ≤85; ≤80; ≤75; ≤65; ≤55; ≤50; ≤45; ≤40; ≤35; ≤30; ≤25; ≤20; ≤15; ≤10; ≤5; ≤0; ≤-5; ≤-10; ≤-15; ≤-20; ≤-25; ≤-30; ≤-35 | Градус Цельсия
|  |  |  | Длина погружной части, не менее | ≥300 | Миллиметр
|  |  |  | Длина погружной части, не более | ≤300; ≤250; ≤240; ≤230; ≤200; ≤160; ≤125; ≤100; ≤80; ≤60 | Миллиметр
|  |  |  | Предел измерений, верхняя граница | ≥500; ≥450; ≥400; ≥390; ≥380; ≥370; ≥360; ≥350; ≥340; ≥330; ≥320; ≥310; ≥300; ≥290; ≥280; ≥270; ≥260; ≥255; ≥250; ≥245; ≥240; ≥235; ≥230; ≥225; ≥220; ≥215; ≥210; ≥205; ≥200; ≥190; ≥180; ≥170; ≥160; ≥155; ≥145; ≥135; ≥125; ≥115; ≥105; ≥100; ≥95; ≥90; ≥85; ≥80; ≥75; ≥70; ≥65; ≥60; ≥55; ≥50; ≥45; ≥40; ≥35; ≥30; ≥25; ≥20; ≥15; ≥10 | Градус Цельсия
|  |  |  | Класс точности | Класс II; Класс I
26.51.51.110-00000482 | Термометр жидкостный стеклянный технический | Штука | 2022-06-29 | Длина верхней части, не менее | ≥230; ≥220; ≥210; ≥260; ≥310; ≥240; ≥180; ≥160; ≥115 | Миллиметр
|  |  |  | Класс точности | Класс II; Класс I
|  |  |  | Длина погружной части, не более | ≤441; ≤440; ≤403; ≤300; ≤291; ≤290; ≤253; ≤250; ≤210; ≤201; ≤200; ≤163; ≤160; ≤150; ≤141; ≤140; ≤110; ≤104; ≤103; ≤100; ≤66; ≤65; ≤60 | Миллиметр
|  |  |  | Предел измерений, верхняя граница | ≥600; ≥500; ≥450; ≥400; ≥350; ≥300; ≥250; ≥200; ≥160; ≥150; ≥100; ≥50 | Градус Цельсия
|  |  |  | Цена деления шкалы | 10; 5; 2; 1; 0,5000; | Градус Цельсия
|  |  |  | Предел измерений, нижняя граница | ≤0; ≤-5; ≤-10; ≤-15; ≤-20; ≤-25; ≤-30; ≤-35; ≤-40; ≤-45; ≤-50 | Градус Цельсия
|  |  |  | Исполнение | Угловой; Прямой
|  |  |  | Длина погружной части, не менее | ≥441; ≥440; ≥403; ≥300; ≥290; ≥253; ≥250; ≥210; ≥201; ≥200; ≥163; ≥160; ≥150; ≥141; ≥140; ≥110; ≥104; ≥103; ≥100; ≥66; ≥65; ≥60; ≥291 | Миллиметр
|  |  |  | Длина верхней части, не более | ≤230; ≤220; ≤210; ≤260; ≤310; ≤240; ≤180; ≤160; ≤115 | Миллиметр
26.51.51.110-00000504 | Термометр жидкостный стеклянный технический | Штука | 2022-06-29 | Длина верхней части, не менее | ≥310; ≥260; ≥240; ≥230; ≥220; ≥210; ≥180; ≥160; ≥115 | Миллиметр
|  |  |  | Класс точности | Класс II; Класс I
|  |  |  | Длина погружной части, не более | ≤441; ≤440; ≤403; ≤300; ≤291; ≤290; ≤253; ≤250; ≤210; ≤201; ≤200; ≤163; ≤160; ≤150; ≤141; ≤140; ≤110; ≤104; ≤103; ≤100; ≤66; ≤65; ≤60 | Миллиметр
|  |  |  | Предел измерений, верхняя граница | ≥600; ≥500; ≥450; ≥400; ≥350; ≥300; ≥250; ≥200; ≥160; ≥150; ≥100; ≥50 | Градус Цельсия
|  |  |  | Цена деления шкалы | 10; 5; 2; 1; 0,5000; | Градус Цельсия
|  |  |  | Предел измерений, нижняя граница | ≤-50 | Градус Цельсия
|  |  |  | Исполнение | Прямой
|  |  |  | Длина погружной части, не менее | ≥441; ≥440; ≥403; ≥300; ≥291; ≥290; ≥253; ≥250; ≥210; ≥201; ≥200; ≥163; ≥160; ≥150; ≥141; ≥140; ≥110; ≥104; ≥103; ≥100; ≥66; ≥65; ≥60 | Миллиметр
|  |  |  | Длина верхней части, не более | ≤260; ≤240; ≤230; ≤220; ≤210; ≤180; ≤160; ≤115; ≤310 | Миллиметр
26.51.51.110-00000503 | Термометр жидкостный стеклянный технический | Штука | 2022-06-29 | Длина верхней части, не менее | ≥310; ≥260; ≥240; ≥230; ≥220; ≥210; ≥180; ≥160; ≥115 | Миллиметр
|  |  |  | Класс точности | Класс II; Класс I
|  |  |  | Длина погружной части, не более | ≤441; ≤440; ≤403; ≤300; ≤291; ≤290; ≤253; ≤250; ≤210; ≤201; ≤200; ≤163; ≤160; ≤150; ≤141; ≤140; ≤110; ≤104; ≤103; ≤100; ≤66; ≤65; ≤60 | Миллиметр
|  |  |  | Предел измерений, верхняя граница | ≥600; ≥500; ≥450; ≥400; ≥350; ≥300; ≥250; ≥200; ≥160; ≥150; ≥100; ≥50 | Градус Цельсия
|  |  |  | Цена деления шкалы | 10; 5; 2; 1; 0,5000; | Градус Цельсия
|  |  |  | Предел измерений, нижняя граница | ≤-45 | Градус Цельсия
|  |  |  | Исполнение | Прямой
|  |  |  | Длина погружной части, не менее | ≥441; ≥440; ≥403; ≥300; ≥291; ≥290; ≥253; ≥250; ≥210; ≥201; ≥200; ≥163; ≥160; ≥150; ≥141; ≥140; ≥110; ≥104; ≥103; ≥100; ≥66; ≥65; ≥60 | Миллиметр
|  |  |  | Длина верхней части, не более | ≤310; ≤260; ≤240; ≤230; ≤220; ≤210; ≤180; ≤160; ≤115 | Миллиметр
26.51.51.110-00000502 | Термометр жидкостный стеклянный технический | Штука | 2022-06-29 | Длина верхней части, не менее | ≥310; ≥260; ≥240; ≥230; ≥220; ≥210; ≥180; ≥160; ≥115 | Миллиметр
|  |  |  | Класс точности | Класс II; Класс I
|  |  |  | Длина погружной части, не более | ≤441; ≤440; ≤403; ≤300; ≤291; ≤290; ≤253; ≤250; ≤210; ≤201; ≤200; ≤163; ≤160; ≤150; ≤141; ≤140; ≤110; ≤104; ≤103; ≤100; ≤66; ≤65; ≤60 | Миллиметр
|  |  |  | Предел измерений, верхняя граница | ≥600; ≥500; ≥450; ≥400; ≥350; ≥300; ≥250; ≥200; ≥160; ≥150; ≥100; ≥50 | Градус Цельсия
|  |  |  | Цена деления шкалы | 10; 5; 2; 1; 0,5000; | Градус Цельсия
|  |  |  | Предел измерений, нижняя граница | ≤-40 | Градус Цельсия
|  |  |  | Исполнение | Прямой
|  |  |  | Длина погружной части, не менее | ≥441; ≥440; ≥403; ≥300; ≥291; ≥290; ≥253; ≥250; ≥210; ≥201; ≥200; ≥163; ≥160; ≥150; ≥141; ≥140; ≥110; ≥104; ≥103; ≥100; ≥66; ≥65; ≥60 | Миллиметр
|  |  |  | Длина верхней части, не более | ≤230; ≤220; ≤210; ≤180; ≤160; ≤115; ≤310; ≤260; ≤240 | Миллиметр
26.51.51.110-00000501 | Термометр жидкостный стеклянный технический | Штука | 2022-06-29 | Длина верхней части, не менее | ≥310; ≥260; ≥240; ≥230; ≥220; ≥210; ≥180; ≥160; ≥115 | Миллиметр
|  |  |  | Класс точности | Класс II; Класс I
|  |  |  | Длина погружной части, не более | ≤441; ≤440; ≤403; ≤300; ≤291; ≤290; ≤253; ≤250; ≤210; ≤201; ≤200; ≤163; ≤160; ≤150; ≤141; ≤140; ≤110; ≤104; ≤103; ≤100; ≤66; ≤65; ≤60 | Миллиметр
|  |  |  | Предел измерений, верхняя граница | ≥600; ≥500; ≥450; ≥400; ≥350; ≥300; ≥250; ≥200; ≥160; ≥150; ≥100; ≥50 | Градус Цельсия
|  |  |  | Цена деления шкалы | 10; 5; 2; 1; 0,5000; | Градус Цельсия
|  |  |  | Предел измерений, нижняя граница | ≤-35 | Градус Цельсия
|  |  |  | Исполнение | Прямой
|  |  |  | Длина погружной части, не менее | ≥441; ≥440; ≥403; ≥300; ≥291; ≥290; ≥253; ≥250; ≥210; ≥201; ≥200; ≥163; ≥160; ≥150; ≥141; ≥140; ≥110; ≥104; ≥103; ≥100; ≥66; ≥65; ≥60 | Миллиметр
|  |  |  | Длина верхней части, не более | ≤310; ≤260; ≤240; ≤230; ≤220; ≤210; ≤180; ≤160; ≤115 | Миллиметр
26.51.51.110-00000500 | Термометр жидкостный стеклянный технический | Штука | 2022-06-29 | Длина верхней части, не менее | ≥310; ≥260; ≥240; ≥230; ≥220; ≥210; ≥180; ≥160; ≥115 | Миллиметр
|  |  |  | Класс точности | Класс II; Класс I
|  |  |  | Длина погружной части, не более | ≤441; ≤440; ≤403; ≤300; ≤291; ≤290; ≤253; ≤250; ≤210; ≤201; ≤200; ≤163; ≤160; ≤150; ≤141; ≤140; ≤110; ≤104; ≤103; ≤100; ≤66; ≤65; ≤60 | Миллиметр
|  |  |  | Предел измерений, верхняя граница | ≥600; ≥500; ≥450; ≥400; ≥350; ≥300; ≥250; ≥200; ≥160; ≥150; ≥100; ≥50 | Градус Цельсия
|  |  |  | Цена деления шкалы | 10; 5; 2; 1; 0,5000; | Градус Цельсия
|  |  |  | Предел измерений, нижняя граница | ≤-30 | Градус Цельсия
|  |  |  | Исполнение | Прямой
|  |  |  | Длина погружной части, не менее | ≥441; ≥440; ≥403; ≥300; ≥291; ≥290; ≥253; ≥250; ≥210; ≥201; ≥200; ≥163; ≥160; ≥150; ≥141; ≥140; ≥110; ≥104; ≥103; ≥100; ≥66; ≥65; ≥60 | Миллиметр
|  |  |  | Длина верхней части, не более | ≤220; ≤210; ≤180; ≤160; ≤115; ≤310; ≤260; ≤240; ≤230 | Миллиметр
26.51.51.110-00000499 | Термометр жидкостный стеклянный технический | Штука | 2022-06-29 | Длина верхней части, не менее | ≥310; ≥260; ≥240; ≥230; ≥220; ≥210; ≥180; ≥160; ≥115 | Миллиметр
|  |  |  | Класс точности | Класс II; Класс I
|  |  |  | Длина погружной части, не более | ≤441; ≤440; ≤403; ≤300; ≤291; ≤290; ≤253; ≤250; ≤210; ≤201; ≤200; ≤163; ≤160; ≤150; ≤141; ≤140; ≤110; ≤104; ≤103; ≤100; ≤66; ≤65; ≤60 | Миллиметр
|  |  |  | Предел измерений, верхняя граница | ≥600; ≥500; ≥450; ≥400; ≥350; ≥300; ≥250; ≥200; ≥160; ≥150; ≥100; ≥50 | Градус Цельсия
|  |  |  | Цена деления шкалы | 10; 5; 2; 1; 0,5000; | Градус Цельсия
|  |  |  | Предел измерений, нижняя граница | ≤-25 | Градус Цельсия
|  |  |  | Исполнение | Прямой
|  |  |  | Длина погружной части, не менее | ≥441; ≥440; ≥403; ≥300; ≥291; ≥290; ≥253; ≥250; ≥210; ≥201; ≥200; ≥163; ≥160; ≥150; ≥141; ≥140; ≥110; ≥104; ≥103; ≥100; ≥66; ≥65; ≥60 | Миллиметр
|  |  |  | Длина верхней части, не более | ≤310; ≤260; ≤240; ≤230; ≤220; ≤210; ≤180; ≤160; ≤115 | Миллиметр
26.51.51.110-00000498 | Термометр жидкостный стеклянный технический | Штука | 2022-06-29 | Длина верхней части, не менее | ≥210; ≥180; ≥160; ≥115; ≥310; ≥260; ≥240; ≥230; ≥220 | Миллиметр
|  |  |  | Класс точности | Класс II; Класс I
|  |  |  | Длина погружной части, не более | ≤141; ≤140; ≤110; ≤104; ≤103; ≤100; ≤66; ≤65; ≤60; ≤441; ≤440; ≤403; ≤300; ≤291; ≤290; ≤253; ≤250; ≤210; ≤201; ≤200; ≤163; ≤160; ≤150 | Миллиметр
|  |  |  | Предел измерений, верхняя граница | ≥600; ≥500; ≥450; ≥400; ≥350; ≥300; ≥250; ≥200; ≥160; ≥150; ≥100; ≥50 | Градус Цельсия
|  |  |  | Цена деления шкалы | 10; 5; 2; 1; 0,5000; | Градус Цельсия
|  |  |  | Предел измерений, нижняя граница | ≤-20 | Градус Цельсия
|  |  |  | Исполнение | Прямой
|  |  |  | Длина погружной части, не менее | ≥441; ≥440; ≥403; ≥300; ≥291; ≥290; ≥253; ≥250; ≥210; ≥201; ≥200; ≥163; ≥160; ≥150; ≥141; ≥140; ≥110; ≥104; ≥103; ≥100; ≥66; ≥65; ≥60 | Миллиметр
|  |  |  | Длина верхней части, не более | ≤310; ≤260; ≤240; ≤230; ≤220; ≤210; ≤180; ≤160; ≤115 | Миллиметр
26.51.51.110-00000497 | Термометр жидкостный стеклянный технический | Штука | 2022-06-29 | Длина верхней части, не менее | ≥310; ≥260; ≥240; ≥230; ≥220; ≥210; ≥180; ≥160; ≥115 | Миллиметр
|  |  |  | Класс точности | Класс II; Класс I
|  |  |  | Длина погружной части, не более | ≤441; ≤440; ≤403; ≤300; ≤291; ≤290; ≤253; ≤250; ≤210; ≤201; ≤200; ≤163; ≤160; ≤150; ≤141; ≤140; ≤110; ≤104; ≤103; ≤100; ≤66; ≤65; ≤60 | Миллиметр
|  |  |  | Предел измерений, верхняя граница | ≥600; ≥500; ≥450; ≥400; ≥350; ≥300; ≥250; ≥200; ≥160; ≥150; ≥100; ≥50 | Градус Цельсия
|  |  |  | Цена деления шкалы | 10; 5; 2; 1; 0,5000; | Градус Цельсия
|  |  |  | Предел измерений, нижняя граница | ≤-15 | Градус Цельсия
|  |  |  | Исполнение | Прямой
|  |  |  | Длина погружной части, не менее | ≥441; ≥440; ≥403; ≥300; ≥291; ≥290; ≥253; ≥250; ≥210; ≥201; ≥200; ≥163; ≥160; ≥150; ≥141; ≥140; ≥110; ≥104; ≥103; ≥100; ≥66; ≥65; ≥60 | Миллиметр
|  |  |  | Длина верхней части, не более | ≤310; ≤260; ≤240; ≤230; ≤220; ≤210; ≤180; ≤160; ≤115 | Миллиметр
26.51.51.110-00000496 | Термометр жидкостный стеклянный технический | Штука | 2022-06-29 | Длина верхней части, не менее | ≥260; ≥240; ≥230; ≥220; ≥210; ≥180; ≥160; ≥115; ≥310 | Миллиметр
|  |  |  | Класс точности | Класс II; Класс I
|  |  |  | Длина погружной части, не более | ≤441; ≤440; ≤403; ≤300; ≤291; ≤290; ≤253; ≤250; ≤210; ≤201; ≤200; ≤163; ≤160; ≤150; ≤141; ≤140; ≤110; ≤104; ≤103; ≤100; ≤66; ≤65; ≤60 | Миллиметр
|  |  |  | Предел измерений, верхняя граница | ≥600; ≥500; ≥450; ≥400; ≥350; ≥300; ≥250; ≥200; ≥160; ≥150; ≥100; ≥50 | Градус Цельсия
|  |  |  | Цена деления шкалы | 10; 5; 2; 1; 0,5000; | Градус Цельсия
|  |  |  | Предел измерений, нижняя граница | ≤-10 | Градус Цельсия
|  |  |  | Исполнение | Прямой
|  |  |  | Длина погружной части, не менее | ≥441; ≥440; ≥403; ≥300; ≥291; ≥290; ≥253; ≥250; ≥210; ≥201; ≥200; ≥163; ≥160; ≥150; ≥141; ≥140; ≥110; ≥104; ≥103; ≥100; ≥66; ≥65; ≥60 | Миллиметр
|  |  |  | Длина верхней части, не более | ≤310; ≤260; ≤240; ≤230; ≤220; ≤210; ≤180; ≤160; ≤115 | Миллиметр
26.51.51.110-00000495 | Термометр жидкостный стеклянный технический | Штука | 2022-06-29 | Длина верхней части, не менее | ≥310; ≥260; ≥240; ≥230; ≥220; ≥210; ≥180; ≥160; ≥115 | Миллиметр
|  |  |  | Класс точности | Класс II; Класс I
|  |  |  | Длина погружной части, не более | ≤441; ≤440; ≤403; ≤300; ≤291; ≤290; ≤253; ≤250; ≤210; ≤201; ≤200; ≤163; ≤160; ≤150; ≤141; ≤140; ≤110; ≤104; ≤103; ≤100; ≤66; ≤65; ≤60 | Миллиметр
|  |  |  | Предел измерений, верхняя граница | ≥600; ≥500; ≥450; ≥400; ≥350; ≥300; ≥250; ≥200; ≥160; ≥150; ≥100; ≥50 | Градус Цельсия
|  |  |  | Цена деления шкалы | 10; 5; 2; 1; 0,5000; | Градус Цельсия
|  |  |  | Предел измерений, нижняя граница | ≤-5 | Градус Цельсия
|  |  |  | Исполнение | Прямой
|  |  |  | Длина погружной части, не менее | ≥441; ≥440; ≥403; ≥300; ≥291; ≥290; ≥253; ≥250; ≥210; ≥201; ≥200; ≥163; ≥160; ≥150; ≥141; ≥140; ≥110; ≥104; ≥103; ≥100; ≥66; ≥65; ≥60 | Миллиметр
|  |  |  | Длина верхней части, не более | ≤310; ≤260; ≤240; ≤230; ≤220; ≤210; ≤180; ≤160; ≤115 | Миллиметр
26.51.51.110-00000494 | Термометр жидкостный стеклянный технический | Штука | 2022-06-29 | Длина верхней части, не менее | ≥310; ≥260; ≥240; ≥230; ≥220; ≥210; ≥180; ≥160; ≥115 | Миллиметр
|  |  |  | Класс точности | Класс II; Класс I
|  |  |  | Длина погружной части, не более | ≤210; ≤201; ≤200; ≤163; ≤160; ≤150; ≤141; ≤140; ≤110; ≤104; ≤103; ≤100; ≤66; ≤65; ≤60; ≤441; ≤440; ≤403; ≤300; ≤291; ≤290; ≤253; ≤250 | Миллиметр
|  |  |  | Предел измерений, верхняя граница | ≥600; ≥500; ≥450; ≥400; ≥350; ≥300; ≥250; ≥200; ≥160; ≥150; ≥100; ≥50 | Градус Цельсия
|  |  |  | Цена деления шкалы | 10; 5; 2; 1; 0,5000; | Градус Цельсия
|  |  |  | Предел измерений, нижняя граница | ≤0 | Градус Цельсия
|  |  |  | Исполнение | Прямой
|  |  |  | Длина погружной части, не менее | ≥441; ≥440; ≥403; ≥300; ≥291; ≥290; ≥253; ≥250; ≥210; ≥201; ≥200; ≥163; ≥160; ≥150; ≥141; ≥140; ≥110; ≥104; ≥103; ≥100; ≥66; ≥65; ≥60 | Миллиметр
|  |  |  | Длина верхней части, не более | ≤310; ≤260; ≤240; ≤230; ≤220; ≤210; ≤180; ≤160; ≤115 | Миллиметр
26.51.51.110-00000493 | Термометр жидкостный стеклянный технический | Штука | 2022-06-29 | Длина верхней части, не менее | ≥310; ≥260; ≥240; ≥230; ≥220; ≥210; ≥180; ≥160; ≥115 | Миллиметр
|  |  |  | Класс точности | Класс II; Класс I
|  |  |  | Длина погружной части, не более | ≤441; ≤440; ≤403; ≤300; ≤291; ≤290; ≤253; ≤250; ≤210; ≤201; ≤200; ≤163; ≤160; ≤150; ≤141; ≤140; ≤110; ≤104; ≤103; ≤100; ≤66; ≤65; ≤60 | Миллиметр
|  |  |  | Предел измерений, верхняя граница | ≥600; ≥500; ≥450; ≥400; ≥350; ≥300; ≥250; ≥200; ≥160; ≥150; ≥100; ≥50 | Градус Цельсия
|  |  |  | Цена деления шкалы | 10; 5; 2; 1; 0,5000; | Градус Цельсия
|  |  |  | Предел измерений, нижняя граница | ≤-50 | Градус Цельсия
|  |  |  | Исполнение | Угловой
|  |  |  | Длина погружной части, не менее | ≥441; ≥440; ≥403; ≥300; ≥291; ≥290; ≥253; ≥250; ≥210; ≥201; ≥200; ≥163; ≥160; ≥150; ≥141; ≥140; ≥110; ≥104; ≥103; ≥100; ≥66; ≥65; ≥60 | Миллиметр
|  |  |  | Длина верхней части, не более | ≤310; ≤260; ≤240; ≤230; ≤220; ≤210; ≤180; ≤160; ≤115 | Миллиметр
26.51.51.110-00000492 | Термометр жидкостный стеклянный технический | Штука | 2022-06-29 | Длина верхней части, не менее | ≥310; ≥260; ≥240; ≥230; ≥220; ≥210; ≥180; ≥160; ≥115 | Миллиметр
|  |  |  | Класс точности | Класс II; Класс I
|  |  |  | Длина погружной части, не более | ≤441; ≤440; ≤403; ≤300; ≤291; ≤290; ≤253; ≤250; ≤210; ≤201; ≤200; ≤163; ≤160; ≤150; ≤141; ≤140; ≤110; ≤104; ≤103; ≤100; ≤66; ≤65; ≤60 | Миллиметр
|  |  |  | Предел измерений, верхняя граница | ≥600; ≥500; ≥450; ≥400; ≥350; ≥300; ≥250; ≥200; ≥160; ≥150; ≥100; ≥50 | Градус Цельсия
|  |  |  | Цена деления шкалы | 10; 5; 2; 1; 0,5000; | Градус Цельсия
|  |  |  | Предел измерений, нижняя граница | ≤-45 | Градус Цельсия
|  |  |  | Исполнение | Угловой
|  |  |  | Длина погружной части, не менее | ≥441; ≥440; ≥403; ≥300; ≥291; ≥290; ≥253; ≥250; ≥210; ≥201; ≥200; ≥163; ≥160; ≥150; ≥141; ≥140; ≥110; ≥104; ≥103; ≥100; ≥66; ≥65; ≥60 | Миллиметр
|  |  |  | Длина верхней части, не более | ≤310; ≤260; ≤240; ≤230; ≤220; ≤210; ≤180; ≤160; ≤115 | Миллиметр
26.51.51.110-00000491 | Термометр жидкостный стеклянный технический | Штука | 2022-06-29 | Длина верхней части, не менее | ≥310; ≥260; ≥240; ≥230; ≥220; ≥210; ≥180; ≥160; ≥115 | Миллиметр
|  |  |  | Класс точности | Класс II; Класс I
|  |  |  | Длина погружной части, не более | ≤441; ≤440; ≤403; ≤300; ≤291; ≤290; ≤253; ≤250; ≤210; ≤201; ≤200; ≤163; ≤160; ≤150; ≤141; ≤140; ≤110; ≤104; ≤103; ≤100; ≤66; ≤65; ≤60 | Миллиметр
|  |  |  | Предел измерений, верхняя граница | ≥600; ≥500; ≥450; ≥400; ≥350; ≥300; ≥250; ≥200; ≥160; ≥150; ≥100; ≥50 | Градус Цельсия
|  |  |  | Цена деления шкалы | 0,5000; 10; 5; 2; 1; | Градус Цельсия
|  |  |  | Предел измерений, нижняя граница | ≤-40 | Градус Цельсия
|  |  |  | Исполнение | Угловой
|  |  |  | Длина погружной части, не менее | ≥441; ≥440; ≥403; ≥300; ≥291; ≥290; ≥253; ≥250; ≥210; ≥201; ≥200; ≥163; ≥160; ≥150; ≥141; ≥140; ≥110; ≥104; ≥103; ≥100; ≥66; ≥65; ≥60 | Миллиметр
|  |  |  | Длина верхней части, не более | ≤310; ≤260; ≤240; ≤230; ≤220; ≤210; ≤180; ≤160; ≤115 | Миллиметр
26.51.51.110-00000490 | Термометр жидкостный стеклянный технический | Штука | 2022-06-29 | Длина верхней части, не менее | ≥310; ≥260; ≥240; ≥230; ≥220; ≥210; ≥180; ≥160; ≥115 | Миллиметр
|  |  |  | Класс точности | Класс II; Класс I
|  |  |  | Длина погружной части, не более | ≤441; ≤440; ≤403; ≤300; ≤291; ≤290; ≤253; ≤250; ≤210; ≤201; ≤200; ≤163; ≤160; ≤150; ≤141; ≤140; ≤110; ≤104; ≤103; ≤100; ≤66; ≤65; ≤60 | Миллиметр
|  |  |  | Предел измерений, верхняя граница | ≥600; ≥500; ≥450; ≥400; ≥350; ≥300; ≥250; ≥200; ≥160; ≥150; ≥100; ≥50 | Градус Цельсия
|  |  |  | Цена деления шкалы | 10; 5; 2; 1; 0,5000; | Градус Цельсия
|  |  |  | Предел измерений, нижняя граница | ≤-35 | Градус Цельсия
|  |  |  | Исполнение | Угловой
|  |  |  | Длина погружной части, не менее | ≥441; ≥440; ≥403; ≥300; ≥291; ≥290; ≥253; ≥250; ≥210; ≥201; ≥200; ≥163; ≥160; ≥150; ≥141; ≥140; ≥110; ≥104; ≥103; ≥100; ≥66; ≥65; ≥60 | Миллиметр
|  |  |  | Длина верхней части, не более | ≤310; ≤260; ≤240; ≤230; ≤220; ≤210; ≤180; ≤160; ≤115 | Миллиметр
26.51.51.110-00000489 | Термометр жидкостный стеклянный технический | Штука | 2022-06-29 | Длина верхней части, не менее | ≥310; ≥260; ≥240; ≥230; ≥220; ≥210; ≥180; ≥160; ≥115 | Миллиметр
|  |  |  | Класс точности | Класс II; Класс I
|  |  |  | Длина погружной части, не более | ≤441; ≤440; ≤403; ≤300; ≤291; ≤290; ≤253; ≤250; ≤210; ≤201; ≤200; ≤163; ≤160; ≤150; ≤141; ≤140; ≤110; ≤104; ≤103; ≤100; ≤66; ≤65; ≤60 | Миллиметр
|  |  |  | Предел измерений, верхняя граница | ≥600; ≥500; ≥450; ≥400; ≥350; ≥300; ≥250; ≥200; ≥160; ≥150; ≥100; ≥50 | Градус Цельсия
|  |  |  | Цена деления шкалы | 10; 5; 2; 1; 0,5000; | Градус Цельсия
|  |  |  | Предел измерений, нижняя граница | ≤-30 | Градус Цельсия
|  |  |  | Исполнение | Угловой
|  |  |  | Длина погружной части, не менее | ≥441; ≥440; ≥403; ≥300; ≥291; ≥290; ≥253; ≥250; ≥210; ≥201; ≥200; ≥163; ≥160; ≥150; ≥141; ≥140; ≥110; ≥104; ≥103; ≥100; ≥66; ≥65; ≥60 | Миллиметр
|  |  |  | Длина верхней части, не более | ≤310; ≤260; ≤240; ≤230; ≤220; ≤210; ≤180; ≤160; ≤115 | Миллиметр
26.51.51.110-00000488 | Термометр жидкостный стеклянный технический | Штука | 2022-06-29 | Длина верхней части, не менее | ≥310; ≥260; ≥240; ≥230; ≥220; ≥210; ≥180; ≥160; ≥115 | Миллиметр
|  |  |  | Класс точности | Класс II; Класс I
|  |  |  | Длина погружной части, не более | ≤441; ≤440; ≤403; ≤300; ≤291; ≤290; ≤253; ≤250; ≤210; ≤201; ≤200; ≤163; ≤160; ≤150; ≤141; ≤140; ≤110; ≤104; ≤103; ≤100; ≤66; ≤65; ≤60 | Миллиметр
|  |  |  | Предел измерений, верхняя граница | ≥600; ≥500; ≥450; ≥400; ≥350; ≥300; ≥250; ≥200; ≥160; ≥150; ≥100; ≥50 | Градус Цельсия
|  |  |  | Цена деления шкалы | 10; 5; 2; 1; 0,5000; | Градус Цельсия
|  |  |  | Предел измерений, нижняя граница | ≤-25 | Градус Цельсия
|  |  |  | Исполнение | Угловой
|  |  |  | Длина погружной части, не менее | ≥441; ≥440; ≥403; ≥300; ≥291; ≥290; ≥253; ≥250; ≥210; ≥201; ≥200; ≥163; ≥160; ≥150; ≥141; ≥140; ≥110; ≥104; ≥103; ≥100; ≥66; ≥65; ≥60 | Миллиметр
|  |  |  | Длина верхней части, не более | ≤310; ≤260; ≤240; ≤230; ≤220; ≤210; ≤180; ≤160; ≤115 | Миллиметр
26.51.51.110-00000487 | Термометр жидкостный стеклянный технический | Штука | 2022-06-29 | Длина верхней части, не менее | ≥310; ≥260; ≥240; ≥230; ≥220; ≥210; ≥180; ≥160; ≥115 | Миллиметр
|  |  |  | Класс точности | Класс II; Класс I
|  |  |  | Длина погружной части, не более | ≤441; ≤440; ≤403; ≤300; ≤291; ≤290; ≤253; ≤250; ≤210; ≤201; ≤200; ≤163; ≤160; ≤150; ≤141; ≤140; ≤110; ≤104; ≤103; ≤100; ≤66; ≤65; ≤60 | Миллиметр
|  |  |  | Предел измерений, верхняя граница | ≥600; ≥500; ≥450; ≥400; ≥350; ≥300; ≥250; ≥200; ≥160; ≥150; ≥100; ≥50 | Градус Цельсия
|  |  |  | Цена деления шкалы | 10; 5; 2; 1; 0,5000; | Градус Цельсия
|  |  |  | Предел измерений, нижняя граница | ≤-20 | Градус Цельсия
|  |  |  | Исполнение | Угловой
|  |  |  | Длина погружной части, не менее | ≥441; ≥440; ≥403; ≥300; ≥291; ≥290; ≥253; ≥250; ≥210; ≥201; ≥200; ≥163; ≥160; ≥150; ≥141; ≥140; ≥110; ≥104; ≥103; ≥100; ≥66; ≥65; ≥60 | Миллиметр
|  |  |  | Длина верхней части, не более | ≤310; ≤260; ≤240; ≤230; ≤220; ≤210; ≤180; ≤160; ≤115 | Миллиметр
26.51.51.110-00000486 | Термометр жидкостный стеклянный технический | Штука | 2022-06-29 | Длина верхней части, не менее | ≥310; ≥260; ≥240; ≥230; ≥220; ≥210; ≥180; ≥160; ≥115 | Миллиметр
|  |  |  | Класс точности | Класс II; Класс I
|  |  |  | Длина погружной части, не более | ≤441; ≤440; ≤403; ≤300; ≤291; ≤290; ≤253; ≤250; ≤210; ≤201; ≤200; ≤163; ≤160; ≤150; ≤141; ≤140; ≤110; ≤104; ≤103; ≤100; ≤66; ≤65; ≤60 | Миллиметр
|  |  |  | Предел измерений, верхняя граница | ≥600; ≥500; ≥450; ≥400; ≥350; ≥300; ≥250; ≥200; ≥160; ≥150; ≥100; ≥50 | Градус Цельсия
|  |  |  | Цена деления шкалы | 10; 5; 2; 1; 0,5000; | Градус Цельсия
|  |  |  | Предел измерений, нижняя граница | ≤-15 | Градус Цельсия
|  |  |  | Исполнение | Угловой
|  |  |  | Длина погружной части, не менее | ≥441; ≥440; ≥403; ≥300; ≥291; ≥290; ≥253; ≥250; ≥210; ≥201; ≥200; ≥163; ≥160; ≥150; ≥141; ≥140; ≥110; ≥104; ≥103; ≥100; ≥66; ≥65; ≥60 | Миллиметр
|  |  |  | Длина верхней части, не более | ≤310; ≤260; ≤240; ≤230; ≤220; ≤210; ≤180; ≤160; ≤115 | Миллиметр
26.51.51.110-00000485 | Термометр жидкостный стеклянный технический | Штука | 2022-06-29 | Длина верхней части, не менее | ≥310; ≥260; ≥240; ≥230; ≥220; ≥210; ≥180; ≥160; ≥115 | Миллиметр
|  |  |  | Класс точности | Класс II; Класс I
|  |  |  | Длина погружной части, не более | ≤441; ≤440; ≤403; ≤300; ≤291; ≤290; ≤253; ≤250; ≤210; ≤201; ≤200; ≤163; ≤160; ≤150; ≤141; ≤140; ≤110; ≤104; ≤103; ≤100; ≤66; ≤65; ≤60 | Миллиметр
|  |  |  | Предел измерений, верхняя граница | ≥600; ≥500; ≥450; ≥400; ≥350; ≥300; ≥250; ≥200; ≥160; ≥150; ≥100; ≥50 | Градус Цельсия
|  |  |  | Цена деления шкалы | 10; 5; 2; 1; 0,5000; | Градус Цельсия
|  |  |  | Предел измерений, нижняя граница | ≤-10 | Градус Цельсия
|  |  |  | Исполнение | Угловой
|  |  |  | Длина погружной части, не менее | ≥441; ≥440; ≥403; ≥300; ≥291; ≥290; ≥253; ≥250; ≥210; ≥201; ≥200; ≥163; ≥160; ≥150; ≥141; ≥140; ≥110; ≥104; ≥103; ≥100; ≥66; ≥65; ≥60 | Миллиметр
|  |  |  | Длина верхней части, не более | ≤310; ≤260; ≤240; ≤230; ≤220; ≤210; ≤180; ≤160; ≤115 | Миллиметр
26.51.51.110-00000484 | Термометр жидкостный стеклянный технический | Штука | 2022-06-29 | Длина верхней части, не менее | ≥310; ≥260; ≥240; ≥230; ≥220; ≥210; ≥180; ≥160; ≥115 | Миллиметр
|  |  |  | Класс точности | Класс II; Класс I
|  |  |  | Длина погружной части, не более | ≤441; ≤440; ≤403; ≤300; ≤291; ≤290; ≤253; ≤250; ≤210; ≤201; ≤200; ≤163; ≤160; ≤150; ≤141; ≤140; ≤110; ≤104; ≤103; ≤100; ≤66; ≤65; ≤60 | Миллиметр
|  |  |  | Предел измерений, верхняя граница | ≥600; ≥500; ≥450; ≥400; ≥350; ≥300; ≥250; ≥200; ≥160; ≥150; ≥100; ≥50 | Градус Цельсия
|  |  |  | Цена деления шкалы | 10; 5; 2; 1; 0,5000; | Градус Цельсия
|  |  |  | Предел измерений, нижняя граница | ≤-5 | Градус Цельсия
|  |  |  | Исполнение | Угловой
|  |  |  | Длина погружной части, не менее | ≥441; ≥440; ≥403; ≥300; ≥291; ≥290; ≥253; ≥250; ≥210; ≥201; ≥200; ≥163; ≥160; ≥150; ≥141; ≥140; ≥110; ≥104; ≥103; ≥100; ≥66; ≥65; ≥60 | Миллиметр
|  |  |  | Длина верхней части, не более | ≤310; ≤260; ≤240; ≤230; ≤220; ≤210; ≤180; ≤160; ≤115 | Миллиметр
26.51.51.110-00000483 | Термометр жидкостный стеклянный технический | Штука | 2022-06-29 | Длина верхней части, не менее | ≥310; ≥260; ≥240; ≥230; ≥220; ≥210; ≥180; ≥160; ≥115 | Миллиметр
|  |  |  | Класс точности | Класс II; Класс I
|  |  |  | Длина погружной части, не более | ≤441; ≤440; ≤403; ≤300; ≤291; ≤290; ≤253; ≤250; ≤210; ≤201; ≤200; ≤163; ≤160; ≤150; ≤141; ≤140; ≤110; ≤104; ≤103; ≤100; ≤66; ≤65; ≤60 | Миллиметр
|  |  |  | Предел измерений, верхняя граница | ≥600; ≥500; ≥450; ≥400; ≥350; ≥300; ≥250; ≥200; ≥160; ≥150; ≥100; ≥50 | Градус Цельсия
|  |  |  | Цена деления шкалы | 10; 5; 2; 1; 0,5000; | Градус Цельсия
|  |  |  | Предел измерений, нижняя граница | ≤0 | Градус Цельсия
|  |  |  | Исполнение | Угловой
|  |  |  | Длина погружной части, не менее | ≥441; ≥440; ≥403; ≥300; ≥291; ≥290; ≥253; ≥250; ≥210; ≥201; ≥200; ≥163; ≥160; ≥150; ≥141; ≥140; ≥110; ≥104; ≥103; ≥100; ≥66; ≥65; ≥60 | Миллиметр
|  |  |  | Длина верхней части, не более | ≤310; ≤260; ≤240; ≤230; ≤220; ≤210; ≤180; ≤160; ≤115 | Миллиметр
26.60.12.122-00000002 | Термометр инфракрасный для измерения температуры тела пациента, кожный | Штука | 2019-07-01
26.60.12.122-00000001 | Термометр инфракрасный для измерения температуры тела пациента, ушной | Штука | 2019-07-01
26.60.12.122-00000013 | Термометр капиллярный для измерения температуры тела пациента, безртутный, неспиртовой | Штука | 2019-07-01
26.60.12.122-00000027 | Термометр капиллярный для измерения температуры тела пациента, ртутный | Штука | 2020-09-15 | Защитное покрытие/в полной защитной оболочке | Неважно; Да
|  |  |  | Минимальное значение начального предела измерения температуры | ≥3232; | Градус Цельсия
26.60.12.122-00000026 | Термометр капиллярный для измерения температуры тела пациента, ртутный | Штука | 2020-09-15 | Защитное покрытие/в полной защитной оболочке | Неважно; Да
|  |  |  | Минимальное значение начального предела измерения температуры | 32; | Градус Цельсия
26.60.12.122-00000025 | Термометр капиллярный для измерения температуры тела пациента, ртутный | Штука | 2020-09-15 | Защитное покрытие/в полной защитной оболочке | Неважно; Да
|  |  |  | Минимальное значение начального предела измерения температуры | ≥32 | Градус Цельсия
26.60.12.122-00000015 | Термометр лабораторный | Штука | 2019-07-01
26.51.51.110-00000505 | Термометр манометрический | Штука | 2020-10-01 | Наличие сигнализирующего устройства | Нет; Да
|  |  |  | Заполнитель термосистемы | Конденсат; Жидкость; Газ
|  |  |  | Тип термометра | Комбинированный; Самопишущий; Показывающий
|  |  |  | Предел измерений, нижняя граница | ≤400; ≤200; ≤100; ≤50; ≤25; ≤0; ≤-10; ≤-25; ≤-40; ≤-50; ≤-100; ≤-120; ≤-150; ≤-200 | Градус Цельсия
|  |  |  | Класс точности | 2,5000; 1,5000; 1; 0,6000;
|  |  |  | Предел измерений, верхняя граница | ≥35; ≥800; ≥700; ≥600; ≥500; ≥400; ≥300; ≥250; ≥200; ≥160; ≥150; ≥125; ≥120; ≥100; ≥80; ≥75; ≥60; ≥50; ≥40; ≥30; ≥25; ≥20; ≥15 | Градус Цельсия
|  |  |  | Длина соединительного капилляра | ≥60; ≥40; ≥25; ≥16; ≥12; ≥10; ≥6; ≥4; ≥2,5000; ≥1,6000; ≥1; ≥0,6000 | Метр
|  |  |  | Условное давление измеряемой среды | >6,3000; ≤6,3000 | Мегапаскаль
|  |  |  | Длина погружения термобаллона | ≥2000; ≥1600; ≥1250; ≥1000; ≥800; ≥630; ≥500; ≥400; ≥315; ≥250; ≥200; ≥160; ≥125; ≥100; ≥80 | Миллиметр
26.51.51.110-00000615 | Термометр манометрический | Штука | 2020-08-18 | Наличие сигнализирующего устройства | Нет; Да
|  |  |  | Тип термометра | Показывающий
|  |  |  | Предел измерений, нижняя граница | ≤0 | Градус Цельсия
|  |  |  | Класс точности | 2,5000; 1,5000; 1; 0,6000;
|  |  |  | Предел измерений, верхняя граница | ≥25 | Градус Цельсия
|  |  |  | Длина соединительного капилляра | ≥60; ≥40; ≥25; ≥16; ≥12; ≥10; ≥6; ≥4; ≥2,5000; ≥1,6000; ≥1; ≥0,6000 | Метр
|  |  |  | Условное давление измеряемой среды | >6,3000; ≤6,3000 | Мегапаскаль
|  |  |  | Длина погружения термобаллона | ≥2000; ≥1600; ≥1250; ≥1000; ≥800; ≥630; ≥500; ≥400; ≥315; ≥250; ≥200; ≥160; ≥125; ≥100; ≥80 | Миллиметр
26.51.51.110-00000614 | Термометр манометрический | Штука | 2020-08-18 | Наличие сигнализирующего устройства | Нет; Да
|  |  |  | Тип термометра | Показывающий
|  |  |  | Предел измерений, нижняя граница | ≤0 | Градус Цельсия
|  |  |  | Класс точности | 2,5000; 1,5000; 1; 0,6000;
|  |  |  | Предел измерений, верхняя граница | ≥40 | Градус Цельсия
|  |  |  | Длина соединительного капилляра | ≥60; ≥40; ≥25; ≥16; ≥12; ≥10; ≥6; ≥4; ≥2,5000; ≥1,6000; ≥1; ≥0,6000 | Метр
|  |  |  | Условное давление измеряемой среды | >6,3000; ≤6,3000 | Мегапаскаль
|  |  |  | Длина погружения термобаллона | ≥2000; ≥1600; ≥1250; ≥1000; ≥800; ≥630; ≥500; ≥400; ≥315; ≥250; ≥200; ≥160; ≥125; ≥100; ≥80 | Миллиметр
26.51.51.110-00000613 | Термометр манометрический | Штука | 2020-08-18 | Наличие сигнализирующего устройства | Нет; Да
|  |  |  | Тип термометра | Показывающий
|  |  |  | Предел измерений, нижняя граница | ≤0 | Градус Цельсия
|  |  |  | Класс точности | 2,5000; 1,5000; 1; 0,6000;
|  |  |  | Предел измерений, верхняя граница | ≥50 | Градус Цельсия
|  |  |  | Длина соединительного капилляра | ≥60; ≥40; ≥25; ≥16; ≥12; ≥10; ≥6; ≥4; ≥2,5000; ≥1,6000; ≥1; ≥0,6000 | Метр
|  |  |  | Условное давление измеряемой среды | >6,3000; ≤6,3000 | Мегапаскаль
|  |  |  | Длина погружения термобаллона | ≥2000; ≥1600; ≥1250; ≥1000; ≥800; ≥630; ≥500; ≥400; ≥315; ≥250; ≥200; ≥160; ≥125; ≥100; ≥80 | Миллиметр
26.51.51.110-00000612 | Термометр манометрический | Штука | 2020-08-18 | Наличие сигнализирующего устройства | Нет; Да
|  |  |  | Тип термометра | Показывающий
|  |  |  | Предел измерений, нижняя граница | ≤0 | Градус Цельсия
|  |  |  | Класс точности | 2,5000; 1,5000; 1; 0,6000;
|  |  |  | Предел измерений, верхняя граница | ≥60 | Градус Цельсия
|  |  |  | Длина соединительного капилляра | ≥60; ≥40; ≥25; ≥16; ≥12; ≥10; ≥6; ≥4; ≥2,5000; ≥1,6000; ≥1; ≥0,6000 | Метр
|  |  |  | Условное давление измеряемой среды | >6,3000; ≤6,3000 | Мегапаскаль
|  |  |  | Длина погружения термобаллона | ≥2000; ≥1600; ≥1250; ≥1000; ≥800; ≥630; ≥500; ≥400; ≥315; ≥250; ≥200; ≥160; ≥125; ≥100; ≥80 | Миллиметр
26.51.51.110-00000611 | Термометр манометрический | Штука | 2020-08-18 | Наличие сигнализирующего устройства | Нет; Да
|  |  |  | Тип термометра | Показывающий
|  |  |  | Предел измерений, нижняя граница | ≤0 | Градус Цельсия
|  |  |  | Класс точности | 2,5000; 1,5000; 1; 0,6000;
|  |  |  | Предел измерений, верхняя граница | ≥80 | Градус Цельсия
|  |  |  | Длина соединительного капилляра | ≥60; ≥40; ≥25; ≥16; ≥12; ≥10; ≥6; ≥4; ≥2,5000; ≥1,6000; ≥1; ≥0,6000 | Метр
|  |  |  | Условное давление измеряемой среды | >6,3000; ≤6,3000 | Мегапаскаль
|  |  |  | Длина погружения термобаллона | ≥2000; ≥1600; ≥1250; ≥1000; ≥800; ≥630; ≥500; ≥400; ≥315; ≥250; ≥200; ≥160; ≥125; ≥100; ≥80 | Миллиметр
26.51.51.110-00000610 | Термометр манометрический | Штука | 2020-08-18 | Наличие сигнализирующего устройства | Нет; Да
|  |  |  | Тип термометра | Показывающий
|  |  |  | Предел измерений, нижняя граница | ≤0 | Градус Цельсия
|  |  |  | Класс точности | 2,5000; 1,5000; 1; 0,6000;
|  |  |  | Предел измерений, верхняя граница | ≥100 | Градус Цельсия
|  |  |  | Длина соединительного капилляра | ≥60; ≥40; ≥25; ≥16; ≥12; ≥10; ≥6; ≥4; ≥2,5000; ≥1,6000; ≥1; ≥0,6000 | Метр
|  |  |  | Условное давление измеряемой среды | >6,3000; ≤6,3000 | Мегапаскаль
|  |  |  | Длина погружения термобаллона | ≥2000; ≥1600; ≥1250; ≥1000; ≥800; ≥630; ≥500; ≥400; ≥315; ≥250; ≥200; ≥160; ≥125; ≥100; ≥80 | Миллиметр
26.51.51.110-00000609 | Термометр манометрический | Штука | 2020-08-18 | Наличие сигнализирующего устройства | Нет; Да
|  |  |  | Тип термометра | Показывающий
|  |  |  | Предел измерений, нижняя граница | ≤0 | Градус Цельсия
|  |  |  | Класс точности | 2,5000; 1,5000; 1; 0,6000;
|  |  |  | Предел измерений, верхняя граница | ≥120 | Градус Цельсия
|  |  |  | Длина соединительного капилляра | ≥60; ≥40; ≥25; ≥16; ≥12; ≥10; ≥6; ≥4; ≥2,5000; ≥1,6000; ≥1; ≥0,6000 | Метр
|  |  |  | Условное давление измеряемой среды | >6,3000; ≤6,3000 | Мегапаскаль
|  |  |  | Длина погружения термобаллона | ≥2000; ≥1600; ≥1250; ≥1000; ≥800; ≥630; ≥500; ≥400; ≥315; ≥250; ≥200; ≥160; ≥125; ≥100; ≥80 | Миллиметр
26.51.51.110-00000608 | Термометр манометрический | Штука | 2020-08-18 | Наличие сигнализирующего устройства | Нет; Да
|  |  |  | Тип термометра | Показывающий
|  |  |  | Предел измерений, нижняя граница | ≤0 | Градус Цельсия
|  |  |  | Класс точности | 2,5000; 1,5000; 1; 0,6000;
|  |  |  | Предел измерений, верхняя граница | ≥150 | Градус Цельсия
|  |  |  | Длина соединительного капилляра | ≥60; ≥40; ≥25; ≥16; ≥12; ≥10; ≥6; ≥4; ≥2,5000; ≥1,6000; ≥1; ≥0,6000 | Метр
|  |  |  | Условное давление измеряемой среды | >6,3000; ≤6,3000 | Мегапаскаль
|  |  |  | Длина погружения термобаллона | ≥2000; ≥1600; ≥1250; ≥1000; ≥800; ≥630; ≥500; ≥400; ≥315; ≥250; ≥200; ≥160; ≥125; ≥100; ≥80 | Миллиметр
26.51.51.110-00000607 | Термометр манометрический | Штука | 2020-08-18 | Наличие сигнализирующего устройства | Нет; Да
|  |  |  | Тип термометра | Показывающий
|  |  |  | Предел измерений, нижняя граница | ≤0 | Градус Цельсия
|  |  |  | Класс точности | 2,5000; 1,5000; 1; 0,6000;
|  |  |  | Предел измерений, верхняя граница | ≥160 | Градус Цельсия
|  |  |  | Длина соединительного капилляра | ≥60; ≥40; ≥25; ≥16; ≥12; ≥10; ≥6; ≥4; ≥2,5000; ≥1,6000; ≥1; ≥0,6000 | Метр
|  |  |  | Условное давление измеряемой среды | >6,3000; ≤6,3000 | Мегапаскаль
|  |  |  | Длина погружения термобаллона | ≥2000; ≥1600; ≥1250; ≥1000; ≥800; ≥630; ≥500; ≥400; ≥315; ≥250; ≥200; ≥160; ≥125; ≥100; ≥80 | Миллиметр
26.51.51.110-00000606 | Термометр манометрический | Штука | 2020-08-18 | Наличие сигнализирующего устройства | Нет; Да
|  |  |  | Тип термометра | Показывающий
|  |  |  | Предел измерений, нижняя граница | ≤0 | Градус Цельсия
|  |  |  | Класс точности | 2,5000; 1,5000; 1; 0,6000;
|  |  |  | Предел измерений, верхняя граница | ≥200 | Градус Цельсия
|  |  |  | Длина соединительного капилляра | ≥60; ≥40; ≥25; ≥16; ≥12; ≥10; ≥6; ≥4; ≥2,5000; ≥1,6000; ≥1; ≥0,6000 | Метр
|  |  |  | Условное давление измеряемой среды | >6,3000; ≤6,3000 | Мегапаскаль
|  |  |  | Длина погружения термобаллона | ≥2000; ≥1600; ≥1250; ≥1000; ≥800; ≥630; ≥500; ≥400; ≥315; ≥250; ≥200; ≥160; ≥125; ≥100; ≥80 | Миллиметр
26.51.51.110-00000605 | Термометр манометрический | Штука | 2020-08-18 | Наличие сигнализирующего устройства | Нет; Да
|  |  |  | Тип термометра | Показывающий
|  |  |  | Предел измерений, нижняя граница | ≤0 | Градус Цельсия
|  |  |  | Класс точности | 2,5000; 1,5000; 1; 0,6000;
|  |  |  | Предел измерений, верхняя граница | ≥250 | Градус Цельсия
|  |  |  | Длина соединительного капилляра | ≥60; ≥40; ≥25; ≥16; ≥12; ≥10; ≥6; ≥4; ≥2,5000; ≥1,6000; ≥1; ≥0,6000 | Метр
|  |  |  | Условное давление измеряемой среды | >6,3000; ≤6,3000 | Мегапаскаль
|  |  |  | Длина погружения термобаллона | ≥2000; ≥1600; ≥1250; ≥1000; ≥800; ≥630; ≥500; ≥400; ≥315; ≥250; ≥200; ≥160; ≥125; ≥100; ≥80 | Миллиметр
26.51.51.110-00000604 | Термометр манометрический | Штука | 2020-08-18 | Наличие сигнализирующего устройства | Нет; Да
|  |  |  | Тип термометра | Показывающий
|  |  |  | Предел измерений, нижняя граница | ≤0 | Градус Цельсия
|  |  |  | Класс точности | 2,5000; 1,5000; 1; 0,6000;
|  |  |  | Предел измерений, верхняя граница | ≥300 | Градус Цельсия
|  |  |  | Длина соединительного капилляра | ≥60; ≥40; ≥25; ≥16; ≥12; ≥10; ≥6; ≥4; ≥2,5000; ≥1,6000; ≥1; ≥0,6000 | Метр
|  |  |  | Условное давление измеряемой среды | >6,3000; ≤6,3000 | Мегапаскаль
|  |  |  | Длина погружения термобаллона | ≥2000; ≥1600; ≥1250; ≥1000; ≥800; ≥630; ≥500; ≥400; ≥315; ≥250; ≥200; ≥160; ≥125; ≥100; ≥80 | Миллиметр
26.51.51.110-00000603 | Термометр манометрический | Штука | 2020-08-18 | Наличие сигнализирующего устройства | Нет; Да
|  |  |  | Тип термометра | Показывающий
|  |  |  | Предел измерений, нижняя граница | ≤0 | Градус Цельсия
|  |  |  | Класс точности | 2,5000; 1,5000; 1; 0,6000;
|  |  |  | Предел измерений, верхняя граница | ≥400 | Градус Цельсия
|  |  |  | Длина соединительного капилляра | ≥60; ≥40; ≥25; ≥16; ≥12; ≥10; ≥6; ≥4; ≥2,5000; ≥1,6000; ≥1; ≥0,6000 | Метр
|  |  |  | Условное давление измеряемой среды | >6,3000; ≤6,3000 | Мегапаскаль
|  |  |  | Длина погружения термобаллона | ≥2000; ≥1600; ≥1250; ≥1000; ≥800; ≥630; ≥500; ≥400; ≥315; ≥250; ≥200; ≥160; ≥125; ≥100; ≥80 | Миллиметр
26.51.51.110-00000602 | Термометр манометрический | Штука | 2020-08-18 | Наличие сигнализирующего устройства | Нет; Да
|  |  |  | Тип термометра | Показывающий
|  |  |  | Предел измерений, нижняя граница | ≤0 | Градус Цельсия
|  |  |  | Класс точности | 2,5000; 1,5000; 1; 0,6000;
|  |  |  | Предел измерений, верхняя граница | ≥600 | Градус Цельсия
|  |  |  | Длина соединительного капилляра | ≥60; ≥40; ≥25; ≥16; ≥12; ≥10; ≥6; ≥4; ≥2,5000; ≥1,6000; ≥1; ≥0,6000 | Метр
|  |  |  | Условное давление измеряемой среды | >6,3000; ≤6,3000 | Мегапаскаль
|  |  |  | Длина погружения термобаллона | ≥2000; ≥1600; ≥1250; ≥1000; ≥800; ≥630; ≥500; ≥400; ≥315; ≥250; ≥200; ≥160; ≥125; ≥100; ≥80 | Миллиметр
26.51.51.110-00000601 | Термометр манометрический | Штука | 2020-08-18 | Наличие сигнализирующего устройства | Нет; Да
|  |  |  | Тип термометра | Показывающий
|  |  |  | Предел измерений, нижняя граница | ≤0 | Градус Цельсия
|  |  |  | Класс точности | 2,5000; 1,5000; 1; 0,6000;
|  |  |  | Предел измерений, верхняя граница | ≥700 | Градус Цельсия
|  |  |  | Длина соединительного капилляра | ≥60; ≥40; ≥25; ≥16; ≥12; ≥10; ≥6; ≥4; ≥2,5000; ≥1,6000; ≥1; ≥0,6000 | Метр
|  |  |  | Условное давление измеряемой среды | >6,3000; ≤6,3000 | Мегапаскаль
|  |  |  | Длина погружения термобаллона | ≥2000; ≥1600; ≥1250; ≥1000; ≥800; ≥630; ≥500; ≥400; ≥315; ≥250; ≥200; ≥160; ≥125; ≥100; ≥80 | Миллиметр
26.51.51.110-00000600 | Термометр манометрический | Штука | 2020-08-18 | Наличие сигнализирующего устройства | Нет; Да
|  |  |  | Тип термометра | Показывающий
|  |  |  | Предел измерений, нижняя граница | ≤0 | Градус Цельсия
|  |  |  | Класс точности | 2,5000; 1,5000; 1; 0,6000;
|  |  |  | Предел измерений, верхняя граница | ≥800 | Градус Цельсия
|  |  |  | Длина соединительного капилляра | ≥60; ≥40; ≥25; ≥16; ≥12; ≥10; ≥6; ≥4; ≥2,5000; ≥1,6000; ≥1; ≥0,6000 | Метр
|  |  |  | Условное давление измеряемой среды | >6,3000; ≤6,3000 | Мегапаскаль
|  |  |  | Длина погружения термобаллона | ≥2000; ≥1600; ≥1250; ≥1000; ≥800; ≥630; ≥500; ≥400; ≥315; ≥250; ≥200; ≥160; ≥125; ≥100; ≥80 | Миллиметр
26.51.51.110-00000599 | Термометр манометрический | Штука | 2020-08-18 | Тип термометра | Самопишущий
|  |  |  | Предел измерений, нижняя граница | ≤0 | Градус Цельсия
|  |  |  | Класс точности | 1,5000; 1; 0,6000;
|  |  |  | Предел измерений, верхняя граница | ≥25 | Градус Цельсия
|  |  |  | Длина соединительного капилляра | ≥60; ≥40; ≥25; ≥16; ≥12; ≥10; ≥6; ≥4; ≥2,5000; ≥1,6000; ≥1; ≥0,6000 | Метр
|  |  |  | Условное давление измеряемой среды | >6,3000; ≤6,3000 | Мегапаскаль
|  |  |  | Длина погружения термобаллона | ≥2000; ≥1600; ≥1250; ≥1000; ≥800; ≥630; ≥500; ≥400; ≥315; ≥250; ≥200; ≥160; ≥125; ≥100; ≥80 | Миллиметр
26.51.51.110-00000598 | Термометр манометрический | Штука | 2020-08-18 | Тип термометра | Самопишущий
|  |  |  | Предел измерений, нижняя граница | ≤0 | Градус Цельсия
|  |  |  | Класс точности | 1,5000; 1; 0,6000;
|  |  |  | Предел измерений, верхняя граница | ≥40 | Градус Цельсия
|  |  |  | Длина соединительного капилляра | ≥60; ≥40; ≥25; ≥16; ≥12; ≥10; ≥6; ≥4; ≥2,5000; ≥1,6000; ≥1; ≥0,6000 | Метр
|  |  |  | Условное давление измеряемой среды | >6,3000; ≤6,3000 | Мегапаскаль
|  |  |  | Длина погружения термобаллона | ≥2000; ≥1600; ≥1250; ≥1000; ≥800; ≥630; ≥500; ≥400; ≥315; ≥250; ≥200; ≥160; ≥125; ≥100; ≥80 | Миллиметр
26.51.51.110-00000597 | Термометр манометрический | Штука | 2020-08-18 | Тип термометра | Самопишущий
|  |  |  | Предел измерений, нижняя граница | ≤0 | Градус Цельсия
|  |  |  | Класс точности | 1,5000; 1; 0,6000;
|  |  |  | Предел измерений, верхняя граница | ≥50 | Градус Цельсия
|  |  |  | Длина соединительного капилляра | ≥60; ≥40; ≥25; ≥16; ≥12; ≥10; ≥6; ≥4; ≥2,5000; ≥1,6000; ≥1; ≥0,6000 | Метр
|  |  |  | Условное давление измеряемой среды | >6,3000; ≤6,3000 | Мегапаскаль
|  |  |  | Длина погружения термобаллона | ≥2000; ≥1600; ≥1250; ≥1000; ≥800; ≥630; ≥500; ≥400; ≥315; ≥250; ≥200; ≥160; ≥125; ≥100; ≥80 | Миллиметр
26.51.51.110-00000596 | Термометр манометрический | Штука | 2020-08-18 | Тип термометра | Самопишущий
|  |  |  | Предел измерений, нижняя граница | ≤0 | Градус Цельсия
|  |  |  | Класс точности | 1,5000; 0,6000;
|  |  |  | Предел измерений, верхняя граница | ≥60 | Градус Цельсия
|  |  |  | Длина соединительного капилляра | ≥60; ≥40; ≥25; ≥16; ≥12; ≥10; ≥6; ≥4; ≥2,5000; ≥1,6000; ≥1; ≥0,6000 | Метр
|  |  |  | Условное давление измеряемой среды | >6,3000; ≤6,3000 | Мегапаскаль
|  |  |  | Длина погружения термобаллона | ≥2000; ≥1600; ≥1250; ≥1000; ≥800; ≥630; ≥500; ≥400; ≥315; ≥250; ≥200; ≥160; ≥125; ≥100; ≥80 | Миллиметр
26.51.51.110-00000595 | Термометр манометрический | Штука | 2020-08-18 | Тип термометра | Самопишущий
|  |  |  | Предел измерений, нижняя граница | ≤0 | Градус Цельсия
|  |  |  | Класс точности | 1,5000; 1; 0,6000;
|  |  |  | Предел измерений, верхняя граница | ≥80 | Градус Цельсия
|  |  |  | Длина соединительного капилляра | ≥60; ≥40; ≥25; ≥16; ≥12; ≥10; ≥6; ≥4; ≥2,5000; ≥1,6000; ≥1; ≥0,6000 | Метр
|  |  |  | Условное давление измеряемой среды | >6,3000; ≤6,3000 | Мегапаскаль
|  |  |  | Длина погружения термобаллона | ≥2000; ≥1600; ≥1250; ≥1000; ≥800; ≥630; ≥500; ≥400; ≥315; ≥250; ≥200; ≥160; ≥125; ≥100; ≥80 | Миллиметр
26.51.51.110-00000594 | Термометр манометрический | Штука | 2020-08-18 | Тип термометра | Самопишущий
|  |  |  | Предел измерений, нижняя граница | ≤0 | Градус Цельсия
|  |  |  | Класс точности | 1,5000; 1; 0,6000;
|  |  |  | Предел измерений, верхняя граница | ≥100 | Градус Цельсия
|  |  |  | Длина соединительного капилляра | ≥60; ≥40; ≥25; ≥16; ≥12; ≥10; ≥6; ≥4; ≥2,5000; ≥1,6000; ≥1; ≥0,6000 | Метр
|  |  |  | Условное давление измеряемой среды | >6,3000; ≤6,3000 | Мегапаскаль
|  |  |  | Длина погружения термобаллона | ≥2000; ≥1600; ≥1250; ≥1000; ≥800; ≥630; ≥500; ≥400; ≥315; ≥250; ≥200; ≥160; ≥125; ≥100; ≥80 | Миллиметр
26.51.51.110-00000593 | Термометр манометрический | Штука | 2020-08-18 | Тип термометра | Самопишущий
|  |  |  | Предел измерений, нижняя граница | ≤0 | Градус Цельсия
|  |  |  | Класс точности | 1,5000; 1; 0,6000;
|  |  |  | Предел измерений, верхняя граница | ≥120 | Градус Цельсия
|  |  |  | Длина соединительного капилляра | ≥60; ≥40; ≥25; ≥16; ≥12; ≥10; ≥6; ≥4; ≥2,5000; ≥1,6000; ≥1; ≥0,6000 | Метр
|  |  |  | Условное давление измеряемой среды | >6,3000; ≤6,3000 | Мегапаскаль
|  |  |  | Длина погружения термобаллона | ≥2000; ≥1600; ≥1250; ≥1000; ≥800; ≥630; ≥500; ≥400; ≥315; ≥250; ≥200; ≥160; ≥125; ≥100; ≥80 | Миллиметр
26.51.51.110-00000592 | Термометр манометрический | Штука | 2020-08-18 | Тип термометра | Самопишущий
|  |  |  | Предел измерений, нижняя граница | ≤0 | Градус Цельсия
|  |  |  | Класс точности | 1,5000; 1; 0,6000;
|  |  |  | Предел измерений, верхняя граница | ≥150 | Градус Цельсия
|  |  |  | Длина соединительного капилляра | ≥60; ≥40; ≥25; ≥16; ≥12; ≥10; ≥6; ≥4; ≥2,5000; ≥1,6000; ≥1; ≥0,6000 | Метр
|  |  |  | Условное давление измеряемой среды | >6,3000; ≤6,3000 | Мегапаскаль
|  |  |  | Длина погружения термобаллона | ≥2000; ≥1600; ≥1250; ≥1000; ≥800; ≥630; ≥500; ≥400; ≥315; ≥250; ≥200; ≥160; ≥125; ≥100; ≥80 | Миллиметр
26.51.51.110-00000591 | Термометр манометрический | Штука | 2020-08-18 | Тип термометра | Самопишущий
|  |  |  | Предел измерений, нижняя граница | ≤0 | Градус Цельсия
|  |  |  | Класс точности | 1,5000; 1; 0,6000;
|  |  |  | Предел измерений, верхняя граница | ≥160 | Градус Цельсия
|  |  |  | Длина соединительного капилляра | ≥60; ≥40; ≥25; ≥16; ≥12; ≥10; ≥6; ≥4; ≥2,5000; ≥1,6000; ≥1; ≥0,6000 | Метр
|  |  |  | Условное давление измеряемой среды | >6,3000; ≤6,3000 | Мегапаскаль
|  |  |  | Длина погружения термобаллона | ≥2000; ≥1600; ≥1250; ≥1000; ≥800; ≥630; ≥500; ≥400; ≥315; ≥250; ≥200; ≥160; ≥125; ≥100; ≥80 | Миллиметр
26.51.51.110-00000590 | Термометр манометрический | Штука | 2020-08-18 | Тип термометра | Самопишущий
|  |  |  | Предел измерений, нижняя граница | ≤0 | Градус Цельсия
|  |  |  | Класс точности | 1,5000; 1; 0,6000;
|  |  |  | Предел измерений, верхняя граница | ≥200 | Градус Цельсия
|  |  |  | Длина соединительного капилляра | ≥60; ≥40; ≥25; ≥16; ≥12; ≥10; ≥6; ≥4; ≥2,5000; ≥1,6000; ≥1; ≥0,6000 | Метр
|  |  |  | Условное давление измеряемой среды | >6,3000; ≤6,3000 | Мегапаскаль
|  |  |  | Длина погружения термобаллона | ≥2000; ≥1600; ≥1250; ≥1000; ≥800; ≥630; ≥500; ≥400; ≥315; ≥250; ≥200; ≥160; ≥125; ≥100; ≥80 | Миллиметр
26.51.51.110-00000589 | Термометр манометрический | Штука | 2020-08-18 | Тип термометра | Самопишущий
|  |  |  | Предел измерений, нижняя граница | ≤0 | Градус Цельсия
|  |  |  | Класс точности | 1,5000; 1; 0,6000;
|  |  |  | Предел измерений, верхняя граница | ≥250 | Градус Цельсия
|  |  |  | Длина соединительного капилляра | ≥60; ≥40; ≥25; ≥16; ≥12; ≥10; ≥6; ≥4; ≥2,5000; ≥1,6000; ≥1; ≥0,6000 | Метр
|  |  |  | Условное давление измеряемой среды | >6,3000; ≤6,3000 | Мегапаскаль
|  |  |  | Длина погружения термобаллона | ≥2000; ≥1600; ≥1250; ≥1000; ≥800; ≥630; ≥500; ≥400; ≥315; ≥250; ≥200; ≥160; ≥125; ≥100; ≥80 | Миллиметр
26.51.51.110-00000588 | Термометр манометрический | Штука | 2020-08-18 | Тип термометра | Самопишущий
|  |  |  | Предел измерений, нижняя граница | ≤0 | Градус Цельсия
|  |  |  | Класс точности | 1,5000; 1; 0,6000;
|  |  |  | Предел измерений, верхняя граница | ≥300 | Градус Цельсия
|  |  |  | Длина соединительного капилляра | ≥60; ≥40; ≥25; ≥16; ≥12; ≥10; ≥6; ≥4; ≥2,5000; ≥1,6000; ≥1; ≥0,6000 | Метр
|  |  |  | Условное давление измеряемой среды | >6,3000; ≤6,3000 | Мегапаскаль
|  |  |  | Длина погружения термобаллона | ≥2000; ≥1600; ≥1250; ≥1000; ≥800; ≥630; ≥500; ≥400; ≥315; ≥250; ≥200; ≥160; ≥125; ≥100; ≥80 | Миллиметр
26.51.51.110-00000587 | Термометр манометрический | Штука | 2020-08-18 | Тип термометра | Самопишущий
|  |  |  | Предел измерений, нижняя граница | ≤0 | Градус Цельсия
|  |  |  | Класс точности | 1,5000; 1; 0,6000;
|  |  |  | Предел измерений, верхняя граница | ≥400 | Градус Цельсия
|  |  |  | Длина соединительного капилляра | ≥60; ≥40; ≥25; ≥16; ≥12; ≥10; ≥6; ≥4; ≥2,5000; ≥1,6000; ≥1; ≥0,6000 | Метр
|  |  |  | Условное давление измеряемой среды | >6,3000; ≤6,3000 | Мегапаскаль
|  |  |  | Длина погружения термобаллона | ≥2000; ≥1600; ≥1250; ≥1000; ≥800; ≥630; ≥500; ≥400; ≥315; ≥250; ≥200; ≥160; ≥125; ≥100; ≥80 | Миллиметр
26.51.51.110-00000586 | Термометр манометрический | Штука | 2020-08-18 | Тип термометра | Самопишущий
|  |  |  | Предел измерений, нижняя граница | ≤0 | Градус Цельсия
|  |  |  | Класс точности | 1,5000; 1; 0,6000;
|  |  |  | Предел измерений, верхняя граница | ≥600 | Градус Цельсия
|  |  |  | Длина соединительного капилляра | ≥1,6000; ≥1; ≥0,6000; ≥60; ≥40; ≥25; ≥16; ≥12; ≥10; ≥6; ≥4; ≥2,5000 | Метр
|  |  |  | Условное давление измеряемой среды | >6,3000; ≤6,3000 | Мегапаскаль
|  |  |  | Длина погружения термобаллона | ≥2000; ≥1600; ≥1250; ≥1000; ≥800; ≥630; ≥500; ≥400; ≥315; ≥250; ≥200; ≥160; ≥125; ≥100; ≥80 | Миллиметр
26.51.51.110-00000585 | Термометр манометрический | Штука | 2020-08-18 | Тип термометра | Самопишущий
|  |  |  | Предел измерений, нижняя граница | ≤0 | Градус Цельсия
|  |  |  | Класс точности | 1,5000; 1; 0,6000;
|  |  |  | Предел измерений, верхняя граница | ≥700 | Градус Цельсия
|  |  |  | Длина соединительного капилляра | ≥60; ≥40; ≥25; ≥16; ≥12; ≥10; ≥6; ≥4; ≥2,5000; ≥1,6000; ≥1; ≥0,6000 | Метр
|  |  |  | Условное давление измеряемой среды | >6,3000; ≤6,3000 | Мегапаскаль
|  |  |  | Длина погружения термобаллона | ≥2000; ≥1600; ≥1250; ≥1000; ≥800; ≥630; ≥500; ≥400; ≥315; ≥250; ≥200; ≥160; ≥125; ≥100; ≥80 | Миллиметр
26.51.51.110-00000584 | Термометр манометрический | Штука | 2020-08-18 | Тип термометра | Самопишущий
|  |  |  | Предел измерений, нижняя граница | ≤0 | Градус Цельсия
|  |  |  | Класс точности | 1,5000; 1; 0,6000;
|  |  |  | Предел измерений, верхняя граница | ≥800 | Градус Цельсия
|  |  |  | Длина соединительного капилляра | ≥60; ≥40; ≥25; ≥16; ≥12; ≥10; ≥6; ≥4; ≥2,5000; ≥1,6000; ≥1; ≥0,6000 | Метр
|  |  |  | Условное давление измеряемой среды | >6,3000; ≤6,3000 | Мегапаскаль
|  |  |  | Длина погружения термобаллона | ≥2000; ≥1600; ≥1250; ≥1000; ≥800; ≥630; ≥500; ≥400; ≥315; ≥250; ≥200; ≥160; ≥125; ≥100; ≥80 | Миллиметр
26.51.51.110-00000583 | Термометр манометрический | Штука | 2020-08-18 | Тип термометра | Комбинированный
|  |  |  | Предел измерений, нижняя граница | ≤0 | Градус Цельсия
|  |  |  | Класс точности | 2,5000; 1,5000; 1; 0,6000;
|  |  |  | Предел измерений, верхняя граница | ≥25 | Градус Цельсия
|  |  |  | Длина соединительного капилляра | ≥60; ≥40; ≥25; ≥16; ≥12; ≥10; ≥6; ≥4; ≥2,5000; ≥1,6000; ≥1; ≥0,6000 | Метр
|  |  |  | Условное давление измеряемой среды | >6,3000; ≤6,3000 | Мегапаскаль
|  |  |  | Длина погружения термобаллона | ≥2000; ≥1600; ≥1250; ≥1000; ≥800; ≥630; ≥500; ≥400; ≥315; ≥250; ≥200; ≥160; ≥125; ≥100; ≥80 | Миллиметр
26.51.51.110-00000582 | Термометр манометрический | Штука | 2020-08-18 | Тип термометра | Комбинированный
|  |  |  | Предел измерений, нижняя граница | ≤0 | Градус Цельсия
|  |  |  | Класс точности | 2,5000; 1,5000; 1; 0,6000;
|  |  |  | Предел измерений, верхняя граница | ≥40 | Градус Цельсия
|  |  |  | Длина соединительного капилляра | ≥60; ≥40; ≥25; ≥16; ≥12; ≥10; ≥6; ≥4; ≥2,5000; ≥1,6000; ≥1; ≥0,6000 | Метр
|  |  |  | Условное давление измеряемой среды | >6,3000; ≤6,3000 | Мегапаскаль
|  |  |  | Длина погружения термобаллона | ≥2000; ≥1600; ≥1250; ≥1000; ≥800; ≥630; ≥500; ≥400; ≥315; ≥250; ≥200; ≥160; ≥125; ≥100; ≥80 | Миллиметр
26.51.51.110-00000581 | Термометр манометрический | Штука | 2020-08-18 | Тип термометра | Комбинированный
|  |  |  | Предел измерений, нижняя граница | ≤0 | Градус Цельсия
|  |  |  | Класс точности | 2,5000; 1,5000; 1; 0,6000;
|  |  |  | Предел измерений, верхняя граница | ≥50 | Градус Цельсия
|  |  |  | Длина соединительного капилляра | ≥60; ≥40; ≥25; ≥16; ≥12; ≥10; ≥6; ≥4; ≥2,5000; ≥1,6000; ≥1; ≥0,6000 | Метр
|  |  |  | Условное давление измеряемой среды | >6,3000; ≤6,3000 | Мегапаскаль
|  |  |  | Длина погружения термобаллона | ≥2000; ≥1600; ≥1250; ≥1000; ≥800; ≥630; ≥500; ≥400; ≥315; ≥250; ≥200; ≥160; ≥125; ≥100; ≥80 | Миллиметр
26.51.51.110-00000580 | Термометр манометрический | Штука | 2020-08-18 | Тип термометра | Комбинированный
|  |  |  | Предел измерений, нижняя граница | ≤0 | Градус Цельсия
|  |  |  | Класс точности | 2,5000; 1,5000; 1; 0,6000;
|  |  |  | Предел измерений, верхняя граница | ≥60 | Градус Цельсия
|  |  |  | Длина соединительного капилляра | ≥60; ≥40; ≥25; ≥16; ≥12; ≥10; ≥6; ≥4; ≥2,5000; ≥1,6000; ≥1; ≥0,6000 | Метр
|  |  |  | Условное давление измеряемой среды | >6,3000; ≤6,3000 | Мегапаскаль
|  |  |  | Длина погружения термобаллона | ≥2000; ≥1600; ≥1250; ≥1000; ≥800; ≥630; ≥500; ≥400; ≥315; ≥250; ≥200; ≥160; ≥125; ≥100; ≥80 | Миллиметр
26.51.51.110-00000579 | Термометр манометрический | Штука | 2020-08-18 | Тип термометра | Комбинированный
|  |  |  | Предел измерений, нижняя граница | ≤0 | Градус Цельсия
|  |  |  | Класс точности | 2,5000; 1,5000; 1; 0,6000;
|  |  |  | Предел измерений, верхняя граница | ≥80 | Градус Цельсия
|  |  |  | Длина соединительного капилляра | ≥60; ≥40; ≥25; ≥16; ≥12; ≥10; ≥6; ≥4; ≥2,5000; ≥1,6000; ≥1; ≥0,6000 | Метр
|  |  |  | Условное давление измеряемой среды | >6,3000; ≤6,3000 | Мегапаскаль
|  |  |  | Длина погружения термобаллона | ≥2000; ≥1600; ≥1250; ≥1000; ≥800; ≥630; ≥500; ≥400; ≥315; ≥250; ≥200; ≥160; ≥125; ≥100; ≥80 | Миллиметр
26.51.51.110-00000578 | Термометр манометрический | Штука | 2020-08-18 | Тип термометра | Комбинированный
|  |  |  | Предел измерений, нижняя граница | ≤0 | Градус Цельсия
|  |  |  | Класс точности | 2,5000; 1,5000; 1; 0,6000;
|  |  |  | Предел измерений, верхняя граница | ≥100 | Градус Цельсия
|  |  |  | Длина соединительного капилляра | ≥60; ≥40; ≥25; ≥16; ≥12; ≥10; ≥6; ≥4; ≥2,5000; ≥1,6000; ≥1; ≥0,6000 | Метр
|  |  |  | Условное давление измеряемой среды | >6,3000; ≤6,3000 | Мегапаскаль
|  |  |  | Длина погружения термобаллона | ≥2000; ≥1600; ≥1250; ≥1000; ≥800; ≥630; ≥500; ≥400; ≥315; ≥250; ≥200; ≥160; ≥125; ≥100; ≥80 | Миллиметр
26.51.51.110-00000577 | Термометр манометрический | Штука | 2020-08-18 | Тип термометра | Комбинированный
|  |  |  | Предел измерений, нижняя граница | ≤0 | Градус Цельсия
|  |  |  | Класс точности | 2,5000; 1,5000; 1; 0,6000;
|  |  |  | Предел измерений, верхняя граница | ≥120 | Градус Цельсия
|  |  |  | Длина соединительного капилляра | ≥60; ≥40; ≥25; ≥16; ≥12; ≥10; ≥6; ≥4; ≥2,5000; ≥1,6000; ≥1; ≥0,6000 | Метр
|  |  |  | Условное давление измеряемой среды | >6,3000; ≤6,3000 | Мегапаскаль
|  |  |  | Длина погружения термобаллона | ≥2000; ≥1600; ≥1250; ≥1000; ≥800; ≥630; ≥500; ≥400; ≥315; ≥250; ≥200; ≥160; ≥125; ≥100; ≥80 | Миллиметр
26.51.51.110-00000576 | Термометр манометрический | Штука | 2020-08-18 | Тип термометра | Комбинированный
|  |  |  | Предел измерений, нижняя граница | ≤0 | Градус Цельсия
|  |  |  | Класс точности | 2,5000; 1,5000; 1; 0,6000;
|  |  |  | Предел измерений, верхняя граница | ≥150 | Градус Цельсия
|  |  |  | Длина соединительного капилляра | ≥60; ≥40; ≥25; ≥16; ≥12; ≥10; ≥6; ≥4; ≥2,5000; ≥1,6000; ≥1; ≥0,6000 | Метр
|  |  |  | Условное давление измеряемой среды | >6,3000; ≤6,3000 | Мегапаскаль
|  |  |  | Длина погружения термобаллона | ≥2000; ≥1600; ≥1250; ≥1000; ≥800; ≥630; ≥500; ≥400; ≥315; ≥250; ≥200; ≥160; ≥125; ≥100; ≥80 | Миллиметр
26.51.51.110-00000575 | Термометр манометрический | Штука | 2020-08-18 | Тип термометра | Комбинированный
|  |  |  | Предел измерений, нижняя граница | ≤0 | Градус Цельсия
|  |  |  | Класс точности | 2,5000; 1,5000; 1; 0,6000;
|  |  |  | Предел измерений, верхняя граница | ≥160 | Градус Цельсия
|  |  |  | Длина соединительного капилляра | ≥60; ≥40; ≥25; ≥16; ≥12; ≥10; ≥6; ≥4; ≥2,5000; ≥1,6000; ≥1; ≥0,6000 | Метр
|  |  |  | Условное давление измеряемой среды | >6,3000; ≤6,3000 | Мегапаскаль
|  |  |  | Длина погружения термобаллона | ≥2000; ≥1600; ≥1250; ≥1000; ≥800; ≥630; ≥500; ≥400; ≥315; ≥250; ≥200; ≥160; ≥125; ≥100; ≥80 | Миллиметр
26.51.51.110-00000574 | Термометр манометрический | Штука | 2020-08-18 | Тип термометра | Комбинированный
|  |  |  | Предел измерений, нижняя граница | ≤0 | Градус Цельсия
|  |  |  | Класс точности | 2,5000; 1,5000; 1; 0,6000;
|  |  |  | Предел измерений, верхняя граница | ≥200 | Градус Цельсия
|  |  |  | Длина соединительного капилляра | ≥60; ≥40; ≥25; ≥16; ≥12; ≥10; ≥6; ≥4; ≥2,5000; ≥1,6000; ≥1; ≥0,6000 | Метр
|  |  |  | Условное давление измеряемой среды | >6,3000; ≤6,3000 | Мегапаскаль
|  |  |  | Длина погружения термобаллона | ≥2000; ≥1600; ≥1250; ≥1000; ≥800; ≥630; ≥500; ≥400; ≥315; ≥250; ≥200; ≥160; ≥125; ≥100; ≥80 | Миллиметр
26.51.51.110-00000573 | Термометр манометрический | Штука | 2020-08-18 | Тип термометра | Комбинированный
|  |  |  | Предел измерений, нижняя граница | ≤0 | Градус Цельсия
|  |  |  | Класс точности | 2,5000; 1,5000; 1; 0,6000;
|  |  |  | Предел измерений, верхняя граница | ≥250 | Градус Цельсия
|  |  |  | Длина соединительного капилляра | ≥60; ≥40; ≥25; ≥16; ≥12; ≥10; ≥6; ≥4; ≥2,5000; ≥1,6000; ≥1; ≥0,6000 | Метр
|  |  |  | Условное давление измеряемой среды | >6,3000; ≤6,3000 | Мегапаскаль
|  |  |  | Длина погружения термобаллона | ≥2000; ≥1600; ≥1250; ≥1000; ≥800; ≥630; ≥500; ≥400; ≥315; ≥250; ≥200; ≥160; ≥125; ≥100; ≥80 | Миллиметр
26.51.51.110-00000572 | Термометр манометрический | Штука | 2020-08-18 | Тип термометра | Комбинированный
|  |  |  | Предел измерений, нижняя граница | ≤0 | Градус Цельсия
|  |  |  | Класс точности | 2,5000; 1,5000; 1; 0,6000;
|  |  |  | Предел измерений, верхняя граница | ≥300 | Градус Цельсия
|  |  |  | Длина соединительного капилляра | ≥60; ≥40; ≥25; ≥16; ≥12; ≥10; ≥6; ≥4; ≥2,5000; ≥1,6000; ≥1; ≥0,6000 | Метр
|  |  |  | Условное давление измеряемой среды | >6,3000; ≤6,3000 | Мегапаскаль
|  |  |  | Длина погружения термобаллона | ≥2000; ≥1600; ≥1250; ≥1000; ≥800; ≥630; ≥500; ≥400; ≥315; ≥250; ≥200; ≥160; ≥125; ≥100; ≥80 | Миллиметр
26.51.51.110-00000571 | Термометр манометрический | Штука | 2020-08-18 | Тип термометра | Комбинированный
|  |  |  | Предел измерений, нижняя граница | ≤0 | Градус Цельсия
|  |  |  | Класс точности | 2,5000; 1,5000; 1; 0,6000;
|  |  |  | Предел измерений, верхняя граница | ≥400 | Градус Цельсия
|  |  |  | Длина соединительного капилляра | ≥60; ≥40; ≥25; ≥16; ≥12; ≥10; ≥6; ≥4; ≥2,5000; ≥1,6000; ≥1; ≥0,6000 | Метр
|  |  |  | Условное давление измеряемой среды | >6,3000; ≤6,3000 | Мегапаскаль
|  |  |  | Длина погружения термобаллона | ≥2000; ≥1600; ≥1250; ≥1000; ≥800; ≥630; ≥500; ≥400; ≥315; ≥250; ≥200; ≥160; ≥125; ≥100; ≥80 | Миллиметр
26.51.51.110-00000570 | Термометр манометрический | Штука | 2020-08-18 | Тип термометра | Комбинированный
|  |  |  | Предел измерений, нижняя граница | ≤0 | Градус Цельсия
|  |  |  | Класс точности | 2,5000; 1,5000; 1; 0,6000;
|  |  |  | Предел измерений, верхняя граница | ≥600 | Градус Цельсия
|  |  |  | Длина соединительного капилляра | ≥60; ≥40; ≥25; ≥16; ≥12; ≥10; ≥6; ≥4; ≥2,5000; ≥1,6000; ≥1; ≥0,6000 | Метр
|  |  |  | Условное давление измеряемой среды | >6,3000; ≤6,3000 | Мегапаскаль
|  |  |  | Длина погружения термобаллона | ≥2000; ≥1600; ≥1250; ≥1000; ≥800; ≥630; ≥500; ≥400; ≥315; ≥250; ≥200; ≥160; ≥125; ≥100; ≥80 | Миллиметр
26.51.51.110-00000569 | Термометр манометрический | Штука | 2020-08-18 | Тип термометра | Комбинированный
|  |  |  | Предел измерений, нижняя граница | ≤0 | Градус Цельсия
|  |  |  | Класс точности | 2,5000; 1,5000; 1; 0,6000;
|  |  |  | Предел измерений, верхняя граница | ≥700 | Градус Цельсия
|  |  |  | Длина соединительного капилляра | ≥60; ≥40; ≥25; ≥16; ≥12; ≥10; ≥6; ≥4; ≥2,5000; ≥1,6000; ≥1; ≥0,6000 | Метр
|  |  |  | Условное давление измеряемой среды | >6,3000; ≤6,3000 | Мегапаскаль
|  |  |  | Длина погружения термобаллона | ≥2000; ≥1600; ≥1250; ≥1000; ≥800; ≥630; ≥500; ≥400; ≥315; ≥250; ≥200; ≥160; ≥125; ≥100; ≥80 | Миллиметр
26.51.51.110-00000568 | Термометр манометрический | Штука | 2020-08-18 | Тип термометра | Комбинированный
|  |  |  | Предел измерений, нижняя граница | ≤0 | Градус Цельсия
|  |  |  | Класс точности | 2,5000; 1,5000; 1; 0,6000;
|  |  |  | Предел измерений, верхняя граница | ≥800 | Градус Цельсия
|  |  |  | Длина соединительного капилляра | ≥60; ≥40; ≥25; ≥16; ≥12; ≥10; ≥6; ≥4; ≥2,5000; ≥1,6000; ≥1; ≥0,6000 | Метр
|  |  |  | Условное давление измеряемой среды | >6,3000; ≤6,3000 | Мегапаскаль
|  |  |  | Длина погружения термобаллона | ≥2000; ≥1600; ≥1250; ≥1000; ≥800; ≥630; ≥500; ≥400; ≥315; ≥250; ≥200; ≥160; ≥125; ≥100; ≥80 | Миллиметр
26.51.51.110-00000567 | Термометр манометрический | Штука | 2020-08-18 | Наличие сигнализирующего устройства | Нет; Да
|  |  |  | Тип термометра | Показывающий
|  |  |  | Предел измерений, нижняя граница | ≤-10 | Градус Цельсия
|  |  |  | Класс точности | 2,5000; 1,5000; 1; 0,6000;
|  |  |  | Предел измерений, верхняя граница | ≥15 | Градус Цельсия
|  |  |  | Длина соединительного капилляра | ≥60; ≥40; ≥25; ≥16; ≥12; ≥10; ≥6; ≥4; ≥2,5000; ≥1,6000; ≥1; ≥0,6000 | Метр
|  |  |  | Условное давление измеряемой среды | >6,3000; ≤6,3000 | Мегапаскаль
|  |  |  | Длина погружения термобаллона | ≥2000; ≥1600; ≥1250; ≥1000; ≥800; ≥630; ≥500; ≥400; ≥315; ≥250; ≥200; ≥160; ≥125; ≥100; ≥80 | Миллиметр
26.51.51.110-00000566 | Термометр манометрический | Штука | 2020-08-18 | Наличие сигнализирующего устройства | Нет; Да
|  |  |  | Тип термометра | Показывающий
|  |  |  | Предел измерений, нижняя граница | ≤-10 | Градус Цельсия
|  |  |  | Класс точности | 2,5000; 1,5000; 1; 0,6000;
|  |  |  | Предел измерений, верхняя граница | ≥50 | Градус Цельсия
|  |  |  | Длина соединительного капилляра | ≥60; ≥40; ≥25; ≥16; ≥12; ≥10; ≥6; ≥4; ≥2,5000; ≥1,6000; ≥1; ≥0,6000 | Метр
|  |  |  | Условное давление измеряемой среды | >6,3000; ≤6,3000 | Мегапаскаль
|  |  |  | Длина погружения термобаллона | ≥2000; ≥1600; ≥1250; ≥1000; ≥800; ≥630; ≥500; ≥400; ≥315; ≥250; ≥200; ≥160; ≥125; ≥100; ≥80 | Миллиметр
26.51.51.110-00000565 | Термометр манометрический | Штука | 2020-08-18 | Тип термометра | Самопишущий
|  |  |  | Предел измерений, нижняя граница | ≤-10 | Градус Цельсия
|  |  |  | Класс точности | 1,5000; 1; 0,6000;
|  |  |  | Предел измерений, верхняя граница | ≥15 | Градус Цельсия
|  |  |  | Длина соединительного капилляра | ≥60; ≥40; ≥25; ≥16; ≥12; ≥10; ≥6; ≥4; ≥2,5000; ≥1,6000; ≥1; ≥0,6000 | Метр
|  |  |  | Условное давление измеряемой среды | >6,3000; ≤6,3000 | Мегапаскаль
|  |  |  | Длина погружения термобаллона | ≥2000; ≥1600; ≥1250; ≥1000; ≥800; ≥630; ≥500; ≥400; ≥315; ≥250; ≥200; ≥160; ≥125; ≥100; ≥80 | Миллиметр
26.51.51.110-00000564 | Термометр манометрический | Штука | 2020-08-18 | Тип термометра | Самопишущий
|  |  |  | Предел измерений, нижняя граница | ≤-10 | Градус Цельсия
|  |  |  | Класс точности | 1,5000; 1; 0,6000;
|  |  |  | Предел измерений, верхняя граница | ≥50 | Градус Цельсия
|  |  |  | Длина соединительного капилляра | ≥60; ≥40; ≥25; ≥16; ≥12; ≥10; ≥6; ≥4; ≥2,5000; ≥1,6000; ≥1; ≥0,6000 | Метр
|  |  |  | Условное давление измеряемой среды | >6,3000; ≤6,3000 | Мегапаскаль
|  |  |  | Длина погружения термобаллона | ≥2000; ≥1600; ≥1250; ≥1000; ≥800; ≥630; ≥500; ≥400; ≥315; ≥250; ≥200; ≥160; ≥125; ≥100; ≥80 | Миллиметр
26.51.51.110-00000563 | Термометр манометрический | Штука | 2020-08-18 | Тип термометра | Комбинированный
|  |  |  | Предел измерений, нижняя граница | ≤-10 | Градус Цельсия
|  |  |  | Класс точности | 2,5000; 1,5000; 1; 0,6000;
|  |  |  | Предел измерений, верхняя граница | ≥15 | Градус Цельсия
|  |  |  | Длина соединительного капилляра | ≥60; ≥40; ≥25; ≥16; ≥12; ≥10; ≥6; ≥4; ≥2,5000; ≥1,6000; ≥1; ≥0,6000 | Метр
|  |  |  | Условное давление измеряемой среды | >6,3000; ≤6,3000 | Мегапаскаль
|  |  |  | Длина погружения термобаллона | ≥2000; ≥1600; ≥1250; ≥1000; ≥800; ≥630; ≥500; ≥400; ≥315; ≥250; ≥200; ≥160; ≥125; ≥100; ≥80 | Миллиметр
26.51.51.110-00000562 | Термометр манометрический | Штука | 2020-08-18 | Тип термометра | Комбинированный
|  |  |  | Предел измерений, нижняя граница | ≤-10 | Градус Цельсия
|  |  |  | Класс точности | 2,5000; 1,5000; 1; 0,6000;
|  |  |  | Предел измерений, верхняя граница | ≥50 | Градус Цельсия
|  |  |  | Длина соединительного капилляра | ≥60; ≥40; ≥25; ≥16; ≥12; ≥10; ≥6; ≥4; ≥2,5000; ≥1,6000; ≥1; ≥0,6000 | Метр
|  |  |  | Условное давление измеряемой среды | >6,3000; ≤6,3000 | Мегапаскаль
|  |  |  | Длина погружения термобаллона | ≥2000; ≥1600; ≥1250; ≥1000; ≥800; ≥630; ≥500; ≥400; ≥315; ≥250; ≥200; ≥160; ≥125; ≥100; ≥80 | Миллиметр
26.51.51.110-00000561 | Термометр манометрический | Штука | 2020-08-18 | Наличие сигнализирующего устройства | Нет; Да
|  |  |  | Тип термометра | Показывающий
|  |  |  | Предел измерений, нижняя граница | ≤-40 | Градус Цельсия
|  |  |  | Класс точности | 2,5000; 1,5000; 1; 0,6000;
|  |  |  | Предел измерений, верхняя граница | ≥20 | Градус Цельсия
|  |  |  | Длина соединительного капилляра | ≥60; ≥40; ≥25; ≥16; ≥12; ≥10; ≥6; ≥4; ≥2,5000; ≥1,6000; ≥1; ≥0,6000 | Метр
|  |  |  | Условное давление измеряемой среды | >6,3000; ≤6,3000 | Мегапаскаль
|  |  |  | Длина погружения термобаллона | ≥2000; ≥1600; ≥1250; ≥1000; ≥800; ≥630; ≥500; ≥400; ≥315; ≥250; ≥200; ≥160; ≥125; ≥100; ≥80 | Миллиметр
26.51.51.110-00000560 | Термометр манометрический | Штука | 2020-08-18 | Наличие сигнализирующего устройства | Нет; Да
|  |  |  | Тип термометра | Показывающий
|  |  |  | Предел измерений, нижняя граница | ≤-40 | Градус Цельсия
|  |  |  | Класс точности | 2,5000; 1,5000; 1; 0,6000;
|  |  |  | Предел измерений, верхняя граница | ≥40 | Градус Цельсия
|  |  |  | Длина соединительного капилляра | ≥60; ≥40; ≥25; ≥16; ≥12; ≥10; ≥6; ≥4; ≥2,5000; ≥1,6000; ≥1; ≥0,6000 | Метр
|  |  |  | Условное давление измеряемой среды | >6,3000; ≤6,3000 | Мегапаскаль
|  |  |  | Длина погружения термобаллона | ≥2000; ≥1600; ≥1250; ≥1000; ≥800; ≥630; ≥500; ≥400; ≥315; ≥250; ≥200; ≥160; ≥125; ≥100; ≥80 | Миллиметр
26.51.51.110-00000559 | Термометр манометрический | Штука | 2020-08-18 | Наличие сигнализирующего устройства | Нет; Да
|  |  |  | Тип термометра | Показывающий
|  |  |  | Предел измерений, нижняя граница | ≤-25 | Градус Цельсия
|  |  |  | Класс точности | 2,5000; 1,5000; 1; 0,6000;
|  |  |  | Предел измерений, верхняя граница | ≥25 | Градус Цельсия
|  |  |  | Длина соединительного капилляра | ≥60; ≥40; ≥25; ≥16; ≥12; ≥10; ≥6; ≥4; ≥2,5000; ≥1,6000; ≥1; ≥0,6000 | Метр
|  |  |  | Условное давление измеряемой среды | >6,3000; ≤6,3000 | Мегапаскаль
|  |  |  | Длина погружения термобаллона | ≥2000; ≥1600; ≥1250; ≥1000; ≥800; ≥630; ≥500; ≥400; ≥315; ≥250; ≥200; ≥160; ≥125; ≥100; ≥80 | Миллиметр
26.51.51.110-00000558 | Термометр манометрический | Штука | 2020-08-18 | Наличие сигнализирующего устройства | Нет; Да
|  |  |  | Тип термометра | Показывающий
|  |  |  | Предел измерений, нижняя граница | ≤-25 | Градус Цельсия
|  |  |  | Класс точности | 2,5000; 1,5000; 1; 0,6000;
|  |  |  | Предел измерений, верхняя граница | ≥35 | Градус Цельсия
|  |  |  | Длина соединительного капилляра | ≥60; ≥40; ≥25; ≥16; ≥12; ≥10; ≥6; ≥4; ≥2,5000; ≥1,6000; ≥1; ≥0,6000 | Метр
|  |  |  | Условное давление измеряемой среды | >6,3000; ≤6,3000 | Мегапаскаль
|  |  |  | Длина погружения термобаллона | ≥2000; ≥1600; ≥1250; ≥1000; ≥800; ≥630; ≥500; ≥400; ≥315; ≥250; ≥200; ≥160; ≥125; ≥100; ≥80 | Миллиметр
26.51.51.110-00000557 | Термометр манометрический | Штука | 2020-08-18 | Наличие сигнализирующего устройства | Нет; Да
|  |  |  | Тип термометра | Показывающий
|  |  |  | Предел измерений, нижняя граница | ≤-25 | Градус Цельсия
|  |  |  | Класс точности | 2,5000; 1,5000; 1; 0,6000;
|  |  |  | Предел измерений, верхняя граница | ≥75 | Градус Цельсия
|  |  |  | Длина соединительного капилляра | ≥60; ≥40; ≥25; ≥16; ≥12; ≥10; ≥6; ≥4; ≥2,5000; ≥1,6000; ≥1; ≥0,6000 | Метр
|  |  |  | Условное давление измеряемой среды | >6,3000; ≤6,3000 | Мегапаскаль
|  |  |  | Длина погружения термобаллона | ≥2000; ≥1600; ≥1250; ≥1000; ≥800; ≥630; ≥500; ≥400; ≥315; ≥250; ≥200; ≥160; ≥125; ≥100; ≥80 | Миллиметр
26.51.51.110-00000556 | Термометр манометрический | Штука | 2020-08-18 | Наличие сигнализирующего устройства | Нет; Да
|  |  |  | Тип термометра | Показывающий
|  |  |  | Предел измерений, нижняя граница | ≤-25 | Градус Цельсия
|  |  |  | Класс точности | 2,5000; 1,5000; 1; 0,6000;
|  |  |  | Предел измерений, верхняя граница | ≥125 | Градус Цельсия
|  |  |  | Длина соединительного капилляра | ≥60; ≥40; ≥25; ≥16; ≥12; ≥10; ≥6; ≥4; ≥2,5000; ≥1,6000; ≥1; ≥0,6000 | Метр
|  |  |  | Условное давление измеряемой среды | >6,3000; ≤6,3000 | Мегапаскаль
|  |  |  | Длина погружения термобаллона | ≥2000; ≥1600; ≥1250; ≥1000; ≥800; ≥630; ≥500; ≥400; ≥315; ≥250; ≥200; ≥160; ≥125; ≥100; ≥80 | Миллиметр
26.51.51.110-00000555 | Термометр манометрический | Штука | 2020-08-18 | Тип термометра | Самопишущий
|  |  |  | Предел измерений, нижняя граница | ≤-25 | Градус Цельсия
|  |  |  | Класс точности | 1,5000; 1; 0,6000;
|  |  |  | Предел измерений, верхняя граница | ≥25 | Градус Цельсия
|  |  |  | Длина соединительного капилляра | ≥60; ≥40; ≥25; ≥16; ≥12; ≥10; ≥6; ≥4; ≥2,5000; ≥1,6000; ≥1; ≥0,6000 | Метр
|  |  |  | Условное давление измеряемой среды | >6,3000; ≤6,3000 | Мегапаскаль
|  |  |  | Длина погружения термобаллона | ≥2000; ≥1600; ≥1250; ≥1000; ≥800; ≥630; ≥500; ≥400; ≥315; ≥250; ≥200; ≥160; ≥125; ≥100; ≥80 | Миллиметр
26.51.51.110-00000554 | Термометр манометрический | Штука | 2020-08-18 | Тип термометра | Самопишущий
|  |  |  | Предел измерений, нижняя граница | ≤-25 | Градус Цельсия
|  |  |  | Класс точности | 1,5000; 1; 0,6000;
|  |  |  | Предел измерений, верхняя граница | ≥35 | Градус Цельсия
|  |  |  | Длина соединительного капилляра | ≥60; ≥40; ≥25; ≥16; ≥12; ≥10; ≥6; ≥4; ≥2,5000; ≥1,6000; ≥1; ≥0,6000 | Метр
|  |  |  | Условное давление измеряемой среды | >6,3000; ≤6,3000 | Мегапаскаль
|  |  |  | Длина погружения термобаллона | ≥2000; ≥1600; ≥1250; ≥1000; ≥800; ≥630; ≥500; ≥400; ≥315; ≥250; ≥200; ≥160; ≥125; ≥100; ≥80 | Миллиметр
26.51.51.110-00000553 | Термометр манометрический | Штука | 2020-08-18 | Тип термометра | Самопишущий
|  |  |  | Предел измерений, нижняя граница | ≤-25 | Градус Цельсия
|  |  |  | Класс точности | 1,5000; 1; 0,6000;
|  |  |  | Предел измерений, верхняя граница | ≥75 | Градус Цельсия
|  |  |  | Длина соединительного капилляра | ≥60; ≥40; ≥25; ≥16; ≥12; ≥10; ≥6; ≥4; ≥2,5000; ≥1,6000; ≥1; ≥0,6000 | Метр
|  |  |  | Условное давление измеряемой среды | >6,3000; ≤6,3000 | Мегапаскаль
|  |  |  | Длина погружения термобаллона | ≥2000; ≥1600; ≥1250; ≥1000; ≥800; ≥630; ≥500; ≥400; ≥315; ≥250; ≥200; ≥160; ≥125; ≥100; ≥80 | Миллиметр
26.51.51.110-00000552 | Термометр манометрический | Штука | 2020-08-18 | Тип термометра | Самопишущий
|  |  |  | Предел измерений, нижняя граница | ≤-25 | Градус Цельсия
|  |  |  | Класс точности | 1,5000; 1; 0,6000;
|  |  |  | Предел измерений, верхняя граница | ≥125 | Градус Цельсия
|  |  |  | Длина соединительного капилляра | ≥60; ≥40; ≥25; ≥16; ≥12; ≥10; ≥6; ≥4; ≥2,5000; ≥1,6000; ≥1; ≥0,6000 | Метр
|  |  |  | Условное давление измеряемой среды | >6,3000; ≤6,3000 | Мегапаскаль
|  |  |  | Длина погружения термобаллона | ≥2000; ≥1600; ≥1250; ≥1000; ≥800; ≥630; ≥500; ≥400; ≥315; ≥250; ≥200; ≥160; ≥125; ≥100; ≥80 | Миллиметр
26.51.51.110-00000551 | Термометр манометрический | Штука | 2020-08-18 | Тип термометра | Комбинированный
|  |  |  | Предел измерений, нижняя граница | ≤-25 | Градус Цельсия
|  |  |  | Класс точности | 2,5000; 1,5000; 1; 0,6000;
|  |  |  | Предел измерений, верхняя граница | ≥25 | Градус Цельсия
|  |  |  | Длина соединительного капилляра | ≥60; ≥40; ≥25; ≥16; ≥12; ≥10; ≥6; ≥4; ≥2,5000; ≥1,6000; ≥1; ≥0,6000 | Метр
|  |  |  | Условное давление измеряемой среды | >6,3000; ≤6,3000 | Мегапаскаль
|  |  |  | Длина погружения термобаллона | ≥2000; ≥1600; ≥1250; ≥1000; ≥800; ≥630; ≥500; ≥400; ≥315; ≥250; ≥200; ≥160; ≥125; ≥100; ≥80 | Миллиметр
26.51.51.110-00000550 | Термометр манометрический | Штука | 2020-08-18 | Тип термометра | Комбинированный
|  |  |  | Предел измерений, нижняя граница | ≤-25 | Градус Цельсия
|  |  |  | Класс точности | 2,5000; 1,5000; 1; 0,6000;
|  |  |  | Предел измерений, верхняя граница | ≥35 | Градус Цельсия
|  |  |  | Длина соединительного капилляра | ≥60; ≥40; ≥25; ≥16; ≥12; ≥10; ≥6; ≥4; ≥2,5000; ≥1,6000; ≥1; ≥0,6000 | Метр
|  |  |  | Условное давление измеряемой среды | >6,3000; ≤6,3000 | Мегапаскаль
|  |  |  | Длина погружения термобаллона | ≥2000; ≥1600; ≥1250; ≥1000; ≥800; ≥630; ≥500; ≥400; ≥315; ≥250; ≥200; ≥160; ≥125; ≥100; ≥80 | Миллиметр
26.51.51.110-00000549 | Термометр манометрический | Штука | 2020-08-18 | Тип термометра | Комбинированный
|  |  |  | Предел измерений, нижняя граница | ≤-25 | Градус Цельсия
|  |  |  | Класс точности | 2,5000; 1,5000; 1; 0,6000;
|  |  |  | Предел измерений, верхняя граница | ≥75 | Градус Цельсия
|  |  |  | Длина соединительного капилляра | ≥60; ≥40; ≥25; ≥16; ≥12; ≥10; ≥6; ≥4; ≥2,5000; ≥1,6000; ≥1; ≥0,6000 | Метр
|  |  |  | Условное давление измеряемой среды | >6,3000; ≤6,3000 | Мегапаскаль
|  |  |  | Длина погружения термобаллона | ≥2000; ≥1600; ≥1250; ≥1000; ≥800; ≥630; ≥500; ≥400; ≥315; ≥250; ≥200; ≥160; ≥125; ≥100; ≥80 | Миллиметр
26.51.51.110-00000548 | Термометр манометрический | Штука | 2020-08-18 | Тип термометра | Комбинированный
|  |  |  | Предел измерений, нижняя граница | ≤-25 | Градус Цельсия
|  |  |  | Класс точности | 2,5000; 1,5000; 1; 0,6000;
|  |  |  | Предел измерений, верхняя граница | ≥125 | Градус Цельсия
|  |  |  | Длина соединительного капилляра | ≥60; ≥40; ≥25; ≥16; ≥12; ≥10; ≥6; ≥4; ≥2,5000; ≥1,6000; ≥1; ≥0,6000 | Метр
|  |  |  | Условное давление измеряемой среды | >6,3000; ≤6,3000 | Мегапаскаль
|  |  |  | Длина погружения термобаллона | ≥2000; ≥1600; ≥1250; ≥1000; ≥800; ≥630; ≥500; ≥400; ≥315; ≥250; ≥200; ≥160; ≥125; ≥100; ≥80 | Миллиметр
26.51.51.110-00000547 | Термометр манометрический | Штука | 2020-08-18 | Наличие сигнализирующего устройства | Нет; Да
|  |  |  | Тип термометра | Показывающий
|  |  |  | Предел измерений, нижняя граница | ≤-50 | Градус Цельсия
|  |  |  | Класс точности | 2,5000; 1,5000; 1; 0,6000;
|  |  |  | Предел измерений, верхняя граница | ≥50 | Градус Цельсия
|  |  |  | Длина соединительного капилляра | ≥16; ≥12; ≥10; ≥6; ≥4; ≥2,5000; ≥1,6000; ≥1; ≥0,6000; ≥60; ≥40; ≥25 | Метр
|  |  |  | Условное давление измеряемой среды | >6,3000; ≤6,3000 | Мегапаскаль
|  |  |  | Длина погружения термобаллона | ≥2000; ≥1600; ≥1250; ≥1000; ≥800; ≥630; ≥500; ≥400; ≥315; ≥250; ≥200; ≥160; ≥125; ≥100; ≥80 | Миллиметр
26.51.51.110-00000546 | Термометр манометрический | Штука | 2020-08-18 | Наличие сигнализирующего устройства | Нет; Да
|  |  |  | Тип термометра | Показывающий
|  |  |  | Предел измерений, нижняя граница | ≤-50 | Градус Цельсия
|  |  |  | Класс точности | 2,5000; 1,5000; 1; 0,6000;
|  |  |  | Предел измерений, верхняя граница | ≥100 | Градус Цельсия
|  |  |  | Длина соединительного капилляра | ≥60; ≥40; ≥25; ≥16; ≥12; ≥10; ≥6; ≥4; ≥2,5000; ≥1,6000; ≥1; ≥0,6000 | Метр
|  |  |  | Условное давление измеряемой среды | >6,3000; ≤6,3000 | Мегапаскаль
|  |  |  | Длина погружения термобаллона | ≥2000; ≥1600; ≥1250; ≥1000; ≥800; ≥630; ≥500; ≥400; ≥315; ≥250; ≥200; ≥160; ≥125; ≥100; ≥80 | Миллиметр
26.51.51.110-00000545 | Термометр манометрический | Штука | 2020-08-18 | Наличие сигнализирующего устройства | Нет; Да
|  |  |  | Тип термометра | Показывающий
|  |  |  | Предел измерений, нижняя граница | ≤-50 | Градус Цельсия
|  |  |  | Класс точности | 2,5000; 1,5000; 1; 0,6000;
|  |  |  | Предел измерений, верхняя граница | ≥150 | Градус Цельсия
|  |  |  | Длина соединительного капилляра | ≥60; ≥40; ≥25; ≥16; ≥12; ≥10; ≥6; ≥4; ≥2,5000; ≥1,6000; ≥1; ≥0,6000 | Метр
|  |  |  | Условное давление измеряемой среды | >6,3000; ≤6,3000 | Мегапаскаль
|  |  |  | Длина погружения термобаллона | ≥2000; ≥1600; ≥1250; ≥1000; ≥800; ≥630; ≥500; ≥400; ≥315; ≥250; ≥200; ≥160; ≥125; ≥100; ≥80 | Миллиметр
26.51.51.110-00000544 | Термометр манометрический | Штука | 2020-10-01 | Наличие сигнализирующего устройства | Нет; Да
|  |  |  | Заполнитель термосистемы | Конденсат; Жидкость; Газ
|  |  |  | Тип термометра | Самопишущий
|  |  |  | Предел измерений, нижняя граница | ≤400; ≤200; ≤100; ≤50; ≤25; ≤0; ≤-10; ≤-25; ≤-40; ≤-50; ≤-100; ≤-120; ≤-150; ≤-200 | Градус Цельсия
|  |  |  | Класс точности | 1,5000; 1; 0,6000;
|  |  |  | Предел измерений, верхняя граница | ≥35; ≥800; ≥700; ≥600; ≥500; ≥400; ≥300; ≥250; ≥200; ≥160; ≥150; ≥125; ≥120; ≥100; ≥80; ≥75; ≥60; ≥50; ≥40; ≥30; ≥25; ≥20; ≥15 | Градус Цельсия
|  |  |  | Длина соединительного капилляра | ≥60; ≥40; ≥25; ≥16; ≥12; ≥10; ≥6; ≥4; ≥2,5000; ≥1,6000; ≥1; ≥0,6000 | Метр
|  |  |  | Условное давление измеряемой среды | >6,3000; ≤6,3000 | Мегапаскаль
|  |  |  | Длина погружения термобаллона | ≥2000; ≥1600; ≥1250; ≥1000; ≥800; ≥630; ≥500; ≥400; ≥315; ≥250; ≥200; ≥160; ≥125; ≥100; ≥80 | Миллиметр
26.51.51.110-00000543 | Термометр манометрический | Штука | 2020-08-18 | Тип термометра | Самопишущий
|  |  |  | Предел измерений, нижняя граница | ≤-50 | Градус Цельсия
|  |  |  | Класс точности | 1,5000; 1; 0,6000;
|  |  |  | Предел измерений, верхняя граница | ≥100 | Градус Цельсия
|  |  |  | Длина соединительного капилляра | ≥60; ≥40; ≥25; ≥16; ≥12; ≥10; ≥6; ≥4; ≥2,5000; ≥1,6000; ≥1; ≥0,6000 | Метр
|  |  |  | Условное давление измеряемой среды | >6,3000; ≤6,3000 | Мегапаскаль
|  |  |  | Длина погружения термобаллона | ≥2000; ≥1600; ≥1250; ≥1000; ≥800; ≥630; ≥500; ≥400; ≥315; ≥250; ≥200; ≥160; ≥125; ≥100; ≥80 | Миллиметр
26.51.51.110-00000542 | Термометр манометрический | Штука | 2020-08-18 | Тип термометра | Самопишущий
|  |  |  | Предел измерений, нижняя граница | ≤-50 | Градус Цельсия
|  |  |  | Класс точности | 1,5000; 1; 0,6000;
|  |  |  | Предел измерений, верхняя граница | ≥150 | Градус Цельсия
|  |  |  | Длина соединительного капилляра | ≥60; ≥40; ≥25; ≥16; ≥12; ≥10; ≥6; ≥4; ≥2,5000; ≥1,6000; ≥1; ≥0,6000 | Метр
|  |  |  | Условное давление измеряемой среды | >6,3000; ≤6,3000 | Мегапаскаль
|  |  |  | Длина погружения термобаллона | ≥2000; ≥1600; ≥1250; ≥1000; ≥800; ≥630; ≥500; ≥400; ≥315; ≥250; ≥200; ≥160; ≥125; ≥100; ≥80 | Миллиметр
26.51.51.110-00000541 | Термометр манометрический | Штука | 2020-08-18 | Тип термометра | Комбинированный
|  |  |  | Предел измерений, нижняя граница | ≤-50 | Градус Цельсия
|  |  |  | Класс точности | 2,5000; 1,5000; 1; 0,6000;
|  |  |  | Предел измерений, верхняя граница | ≥50 | Градус Цельсия
|  |  |  | Длина соединительного капилляра | ≥60; ≥40; ≥25; ≥16; ≥12; ≥10; ≥6; ≥4; ≥2,5000; ≥1,6000; ≥1; ≥0,6000 | Метр
|  |  |  | Условное давление измеряемой среды | >6,3000; ≤6,3000 | Мегапаскаль
|  |  |  | Длина погружения термобаллона | ≥2000; ≥1600; ≥1250; ≥1000; ≥800; ≥630; ≥500; ≥400; ≥315; ≥250; ≥200; ≥160; ≥125; ≥100; ≥80 | Миллиметр
26.51.51.110-00000540 | Термометр манометрический | Штука | 2020-08-18 | Тип термометра | Комбинированный
|  |  |  | Предел измерений, нижняя граница | ≤-50 | Градус Цельсия
|  |  |  | Класс точности | 2,5000; 1,5000; 1; 0,6000;
|  |  |  | Предел измерений, верхняя граница | ≥100 | Градус Цельсия
|  |  |  | Длина соединительного капилляра | ≥6; ≥4; ≥2,5000; ≥1,6000; ≥1; ≥0,6000; ≥60; ≥40; ≥25; ≥16; ≥12; ≥10 | Метр
|  |  |  | Условное давление измеряемой среды | >6,3000; ≤6,3000 | Мегапаскаль
|  |  |  | Длина погружения термобаллона | ≥2000; ≥1600; ≥1250; ≥1000; ≥800; ≥630; ≥500; ≥400; ≥315; ≥250; ≥200; ≥160; ≥125; ≥100; ≥80 | Миллиметр
26.51.51.110-00000539 | Термометр манометрический | Штука | 2020-08-18 | Тип термометра | Комбинированный
|  |  |  | Предел измерений, нижняя граница | ≤-50 | Градус Цельсия
|  |  |  | Класс точности | 2,5000; 1,5000; 1; 0,6000;
|  |  |  | Предел измерений, верхняя граница | ≥150 | Градус Цельсия
|  |  |  | Длина соединительного капилляра | ≥60; ≥40; ≥25; ≥16; ≥12; ≥10; ≥6; ≥4; ≥2,5000; ≥1,6000; ≥1; ≥0,6000 | Метр
|  |  |  | Условное давление измеряемой среды | >6,3000; ≤6,3000 | Мегапаскаль
|  |  |  | Длина погружения термобаллона | ≥2000; ≥1600; ≥1250; ≥1000; ≥800; ≥630; ≥500; ≥400; ≥315; ≥250; ≥200; ≥160; ≥125; ≥100; ≥80 | Миллиметр
26.51.51.110-00000538 | Термометр манометрический | Штука | 2020-08-18 | Наличие сигнализирующего устройства | Нет; Да
|  |  |  | Тип термометра | Показывающий
|  |  |  | Предел измерений, нижняя граница | ≤25 | Градус Цельсия
|  |  |  | Класс точности | 2,5000; 1,5000; 1; 0,6000;
|  |  |  | Предел измерений, верхняя граница | ≥125 | Градус Цельсия
|  |  |  | Длина соединительного капилляра | ≥60; ≥40; ≥25; ≥16; ≥12; ≥10; ≥6; ≥4; ≥2,5000; ≥1,6000; ≥1; ≥0,6000 | Метр
|  |  |  | Условное давление измеряемой среды | >6,3000; ≤6,3000 | Мегапаскаль
|  |  |  | Длина погружения термобаллона | ≥2000; ≥1600; ≥1250; ≥1000; ≥800; ≥630; ≥500; ≥400; ≥315; ≥250; ≥200; ≥160; ≥125; ≥100; ≥80 | Миллиметр
26.51.51.110-00000537 | Термометр манометрический | Штука | 2020-08-18 | Тип термометра | Самопишущий
|  |  |  | Предел измерений, нижняя граница | ≤25 | Градус Цельсия
|  |  |  | Класс точности | 1,5000; 1; 0,6000;
|  |  |  | Предел измерений, верхняя граница | ≥125 | Градус Цельсия
|  |  |  | Длина соединительного капилляра | ≥60; ≥40; ≥25; ≥16; ≥12; ≥10; ≥6; ≥4; ≥2,5000; ≥1,6000; ≥1; ≥0,6000 | Метр
|  |  |  | Условное давление измеряемой среды | >6,3000; ≤6,3000 | Мегапаскаль
|  |  |  | Длина погружения термобаллона | ≥2000; ≥1600; ≥1250; ≥1000; ≥800; ≥630; ≥500; ≥400; ≥315; ≥250; ≥200; ≥160; ≥125; ≥100; ≥80 | Миллиметр
26.51.51.110-00000536 | Термометр манометрический | Штука | 2020-08-18 | Тип термометра | Комбинированный
|  |  |  | Предел измерений, нижняя граница | ≤25 | Градус Цельсия
|  |  |  | Класс точности | 2,5000; 1,5000; 1; 0,6000;
|  |  |  | Предел измерений, верхняя граница | ≥125 | Градус Цельсия
|  |  |  | Длина соединительного капилляра | ≥60; ≥40; ≥25; ≥16; ≥12; ≥10; ≥6; ≥4; ≥2,5000; ≥1,6000; ≥1; ≥0,6000 | Метр
|  |  |  | Условное давление измеряемой среды | >6,3000; ≤6,3000 | Мегапаскаль
|  |  |  | Длина погружения термобаллона | ≥2000; ≥1600; ≥1250; ≥1000; ≥800; ≥630; ≥500; ≥400; ≥315; ≥250; ≥200; ≥160; ≥125; ≥100; ≥80 | Миллиметр
26.51.51.110-00000535 | Термометр манометрический | Штука | 2020-08-18 | Наличие сигнализирующего устройства | Нет; Да
|  |  |  | Тип термометра | Показывающий
|  |  |  | Предел измерений, нижняя граница | ≤50 | Градус Цельсия
|  |  |  | Класс точности | 2,5000; 1,5000; 1; 0,6000;
|  |  |  | Предел измерений, верхняя граница | ≥100 | Градус Цельсия
|  |  |  | Длина соединительного капилляра | ≥60; ≥40; ≥25; ≥16; ≥12; ≥10; ≥6; ≥4; ≥2,5000; ≥1,6000; ≥1; ≥0,6000 | Метр
|  |  |  | Условное давление измеряемой среды | >6,3000; ≤6,3000 | Мегапаскаль
|  |  |  | Длина погружения термобаллона | ≥2000; ≥1600; ≥1250; ≥1000; ≥800; ≥630; ≥500; ≥400; ≥315; ≥250; ≥200; ≥160; ≥125; ≥100; ≥80 | Миллиметр
26.51.51.110-00000534 | Термометр манометрический | Штука | 2020-08-18 | Наличие сигнализирующего устройства | Нет; Да
|  |  |  | Тип термометра | Показывающий
|  |  |  | Предел измерений, нижняя граница | ≤50 | Градус Цельсия
|  |  |  | Класс точности | 2,5000; 1,5000; 1; 0,6000;
|  |  |  | Предел измерений, верхняя граница | ≥150 | Градус Цельсия
|  |  |  | Длина соединительного капилляра | ≥60; ≥40; ≥25; ≥16; ≥12; ≥10; ≥6; ≥4; ≥2,5000; ≥1,6000; ≥1; ≥0,6000 | Метр
|  |  |  | Условное давление измеряемой среды | >6,3000; ≤6,3000 | Мегапаскаль
|  |  |  | Длина погружения термобаллона | ≥2000; ≥1600; ≥1250; ≥1000; ≥800; ≥630; ≥500; ≥400; ≥315; ≥250; ≥200; ≥160; ≥125; ≥100; ≥80 | Миллиметр
26.51.51.110-00000533 | Термометр манометрический | Штука | 2020-08-18 | Тип термометра | Самопишущий
|  |  |  | Предел измерений, нижняя граница | ≤50 | Градус Цельсия
|  |  |  | Класс точности | 1,5000; 1; 0,6000;
|  |  |  | Предел измерений, верхняя граница | ≥100 | Градус Цельсия
|  |  |  | Длина соединительного капилляра | ≥60; ≥40; ≥25; ≥16; ≥12; ≥10; ≥6; ≥4; ≥2,5000; ≥1,6000; ≥1; ≥0,6000 | Метр
|  |  |  | Условное давление измеряемой среды | >6,3000; ≤6,3000 | Мегапаскаль
|  |  |  | Длина погружения термобаллона | ≥2000; ≥1600; ≥1250; ≥1000; ≥800; ≥630; ≥500; ≥400; ≥315; ≥250; ≥200; ≥160; ≥125; ≥100; ≥80 | Миллиметр
26.51.51.110-00000532 | Термометр манометрический | Штука | 2020-08-18 | Тип термометра | Самопишущий
|  |  |  | Предел измерений, нижняя граница | ≤50 | Градус Цельсия
|  |  |  | Класс точности | 1,5000; 1; 0,6000;
|  |  |  | Предел измерений, верхняя граница | ≥150 | Градус Цельсия
|  |  |  | Длина соединительного капилляра | ≥60; ≥40; ≥25; ≥16; ≥12; ≥10; ≥6; ≥4; ≥2,5000; ≥1,6000; ≥1; ≥0,6000 | Метр
|  |  |  | Условное давление измеряемой среды | >6,3000; ≤6,3000 | Мегапаскаль
|  |  |  | Длина погружения термобаллона | ≥2000; ≥1600; ≥1250; ≥1000; ≥800; ≥630; ≥500; ≥400; ≥315; ≥250; ≥200; ≥160; ≥125; ≥100; ≥80 | Миллиметр
26.51.51.110-00000531 | Термометр манометрический | Штука | 2020-08-18 | Тип термометра | Комбинированный
|  |  |  | Предел измерений, нижняя граница | ≤50 | Градус Цельсия
|  |  |  | Класс точности | 2,5000; 1,5000; 1; 0,6000;
|  |  |  | Предел измерений, верхняя граница | ≥100 | Градус Цельсия
|  |  |  | Длина соединительного капилляра | ≥60; ≥40; ≥25; ≥16; ≥12; ≥10; ≥6; ≥4; ≥2,5000; ≥1,6000; ≥1; ≥0,6000 | Метр
|  |  |  | Условное давление измеряемой среды | >6,3000; ≤6,3000 | Мегапаскаль
|  |  |  | Длина погружения термобаллона | ≥2000; ≥1600; ≥1250; ≥1000; ≥800; ≥630; ≥500; ≥400; ≥315; ≥250; ≥200; ≥160; ≥125; ≥100; ≥80 | Миллиметр
26.51.51.110-00000530 | Термометр манометрический | Штука | 2020-08-18 | Тип термометра | Комбинированный
|  |  |  | Предел измерений, нижняя граница | ≤50 | Градус Цельсия
|  |  |  | Класс точности | 2,5000; 1,5000; 1; 0,6000;
|  |  |  | Предел измерений, верхняя граница | ≥150 | Градус Цельсия
|  |  |  | Длина соединительного капилляра | ≥60; ≥40; ≥25; ≥16; ≥12; ≥10; ≥6; ≥4; ≥2,5000; ≥1,6000; ≥1; ≥0,6000 | Метр
|  |  |  | Условное давление измеряемой среды | >6,3000; ≤6,3000 | Мегапаскаль
|  |  |  | Длина погружения термобаллона | ≥2000; ≥1600; ≥1250; ≥1000; ≥800; ≥630; ≥500; ≥400; ≥315; ≥250; ≥200; ≥160; ≥125; ≥100; ≥80 | Миллиметр
26.51.51.110-00000529 | Термометр манометрический | Штука | 2020-08-18 | Наличие сигнализирующего устройства | Нет; Да
|  |  |  | Тип термометра | Показывающий
|  |  |  | Предел измерений, нижняя граница | ≤200 | Градус Цельсия
|  |  |  | Класс точности | 2,5000; 1,5000; 1; 0,6000;
|  |  |  | Предел измерений, верхняя граница | ≥300 | Градус Цельсия
|  |  |  | Длина соединительного капилляра | ≥60; ≥40; ≥25; ≥16; ≥12; ≥10; ≥6; ≥4; ≥2,5000; ≥1,6000; ≥1; ≥0,6000 | Метр
|  |  |  | Условное давление измеряемой среды | >6,3000; ≤6,3000 | Мегапаскаль
|  |  |  | Длина погружения термобаллона | ≥2000; ≥1600; ≥1250; ≥1000; ≥800; ≥630; ≥500; ≥400; ≥315; ≥250; ≥200; ≥160; ≥125; ≥100; ≥80 | Миллиметр
26.51.51.110-00000528 | Термометр манометрический | Штука | 2020-08-18 | Наличие сигнализирующего устройства | Нет; Да
|  |  |  | Тип термометра | Показывающий
|  |  |  | Предел измерений, нижняя граница | ≤200 | Градус Цельсия
|  |  |  | Класс точности | 2,5000; 1,5000; 1; 0,6000;
|  |  |  | Предел измерений, верхняя граница | ≥500 | Градус Цельсия
|  |  |  | Длина соединительного капилляра | ≥60; ≥40; ≥25; ≥16; ≥12; ≥10; ≥6; ≥4; ≥2,5000; ≥1,6000; ≥1; ≥0,6000 | Метр
|  |  |  | Условное давление измеряемой среды | >6,3000; ≤6,3000 | Мегапаскаль
|  |  |  | Длина погружения термобаллона | ≥2000; ≥1600; ≥1250; ≥1000; ≥800; ≥630; ≥500; ≥400; ≥315; ≥250; ≥200; ≥160; ≥125; ≥100; ≥80 | Миллиметр
26.51.51.110-00000527 | Термометр манометрический | Штука | 2020-08-18 | Наличие сигнализирующего устройства | Нет; Да
|  |  |  | Тип термометра | Показывающий
|  |  |  | Предел измерений, нижняя граница | ≤200 | Градус Цельсия
|  |  |  | Класс точности | 2,5000; 1,5000; 1; 0,6000;
|  |  |  | Предел измерений, верхняя граница | ≥600 | Градус Цельсия
|  |  |  | Длина соединительного капилляра | ≥60; ≥40; ≥25; ≥16; ≥12; ≥10; ≥6; ≥4; ≥2,5000; ≥1,6000; ≥1; ≥0,6000 | Метр
|  |  |  | Условное давление измеряемой среды | >6,3000; ≤6,3000 | Мегапаскаль
|  |  |  | Длина погружения термобаллона | ≥2000; ≥1600; ≥1250; ≥1000; ≥800; ≥630; ≥500; ≥400; ≥315; ≥250; ≥200; ≥160; ≥125; ≥100; ≥80 | Миллиметр
26.51.51.110-00000526 | Термометр манометрический | Штука | 2020-08-18 | Тип термометра | Самопишущий
|  |  |  | Предел измерений, нижняя граница | ≤200 | Градус Цельсия
|  |  |  | Класс точности | 1,5000; 1; 0,6000;
|  |  |  | Предел измерений, верхняя граница | ≥300 | Градус Цельсия
|  |  |  | Длина соединительного капилляра | ≥60; ≥40; ≥25; ≥16; ≥12; ≥10; ≥6; ≥4; ≥2,5000; ≥1,6000; ≥1; ≥0,6000 | Метр
|  |  |  | Условное давление измеряемой среды | >6,3000; ≤6,3000 | Мегапаскаль
|  |  |  | Длина погружения термобаллона | ≥2000; ≥1600; ≥1250; ≥1000; ≥800; ≥630; ≥500; ≥400; ≥315; ≥250; ≥200; ≥160; ≥125; ≥100; ≥80 | Миллиметр
26.51.51.110-00000525 | Термометр манометрический | Штука | 2020-08-18 | Тип термометра | Самопишущий
|  |  |  | Предел измерений, нижняя граница | ≤200 | Градус Цельсия
|  |  |  | Класс точности | 1,5000; 1; 0,6000;
|  |  |  | Предел измерений, верхняя граница | ≥500 | Градус Цельсия
|  |  |  | Длина соединительного капилляра | ≥60; ≥40; ≥25; ≥16; ≥12; ≥10; ≥6; ≥4; ≥2,5000; ≥1,6000; ≥1; ≥0,6000 | Метр
|  |  |  | Условное давление измеряемой среды | >6,3000; ≤6,3000 | Мегапаскаль
|  |  |  | Длина погружения термобаллона | ≥2000; ≥1600; ≥1250; ≥1000; ≥800; ≥630; ≥500; ≥400; ≥315; ≥250; ≥200; ≥160; ≥125; ≥100; ≥80 | Миллиметр
26.51.51.110-00000524 | Термометр манометрический | Штука | 2020-08-18 | Тип термометра | Самопишущий
|  |  |  | Предел измерений, нижняя граница | ≤200 | Градус Цельсия
|  |  |  | Класс точности | 1,5000; 1; 0,6000;
|  |  |  | Предел измерений, верхняя граница | ≥600 | Градус Цельсия
|  |  |  | Длина соединительного капилляра | ≥60; ≥40; ≥25; ≥16; ≥12; ≥10; ≥6; ≥4; ≥2,5000; ≥1,6000; ≥1; ≥0,6000 | Метр
|  |  |  | Условное давление измеряемой среды | >6,3000; ≤6,3000 | Мегапаскаль
|  |  |  | Длина погружения термобаллона | ≥2000; ≥1600; ≥1250; ≥1000; ≥800; ≥630; ≥500; ≥400; ≥315; ≥250; ≥200; ≥160; ≥125; ≥100; ≥80 | Миллиметр
26.51.51.110-00000523 | Термометр манометрический | Штука | 2020-08-18 | Тип термометра | Комбинированный
|  |  |  | Предел измерений, нижняя граница | ≤200 | Градус Цельсия
|  |  |  | Класс точности | 2,5000; 1,5000; 1; 0,6000;
|  |  |  | Предел измерений, верхняя граница | ≥500 | Градус Цельсия
|  |  |  | Длина соединительного капилляра | ≥60; ≥40; ≥25; ≥16; ≥12; ≥10; ≥6; ≥4; ≥2,5000; ≥1,6000; ≥1; ≥0,6000 | Метр
|  |  |  | Условное давление измеряемой среды | >6,3000; ≤6,3000 | Мегапаскаль
|  |  |  | Длина погружения термобаллона | ≥2000; ≥1600; ≥1250; ≥1000; ≥800; ≥630; ≥500; ≥400; ≥315; ≥250; ≥200; ≥160; ≥125; ≥100; ≥80 | Миллиметр
26.51.51.110-00000522 | Термометр манометрический | Штука | 2020-08-18 | Тип термометра | Комбинированный
|  |  |  | Предел измерений, нижняя граница | ≤200 | Градус Цельсия
|  |  |  | Класс точности | 2,5000; 1,5000; 1; 0,6000;
|  |  |  | Предел измерений, верхняя граница | ≥600 | Градус Цельсия
|  |  |  | Длина соединительного капилляра | ≥60; ≥40; ≥25; ≥16; ≥12; ≥10; ≥6; ≥4; ≥2,5000; ≥1,6000; ≥1; ≥0,6000 | Метр
|  |  |  | Условное давление измеряемой среды | >6,3000; ≤6,3000 | Мегапаскаль
|  |  |  | Длина погружения термобаллона | ≥2000; ≥1600; ≥1250; ≥1000; ≥800; ≥630; ≥500; ≥400; ≥315; ≥250; ≥200; ≥160; ≥125; ≥100; ≥80 | Миллиметр
26.51.51.110-00000521 | Термометр манометрический | Штука | 2020-08-18 | Тип термометра | Комбинированный
|  |  |  | Предел измерений, нижняя граница | ≤200 | Градус Цельсия
|  |  |  | Класс точности | 2,5000; 1,5000; 1; 0,6000;
|  |  |  | Предел измерений, верхняя граница | ≥300 | Градус Цельсия
|  |  |  | Длина соединительного капилляра | ≥60; ≥40; ≥25; ≥16; ≥12; ≥10; ≥6; ≥4; ≥2,5000; ≥1,6000; ≥1; ≥0,6000 | Метр
|  |  |  | Условное давление измеряемой среды | >6,3000; ≤6,3000 | Мегапаскаль
|  |  |  | Длина погружения термобаллона | ≥2000; ≥1600; ≥1250; ≥1000; ≥800; ≥630; ≥500; ≥400; ≥315; ≥250; ≥200; ≥160; ≥125; ≥100; ≥80 | Миллиметр
26.51.51.110-00000520 | Термометр манометрический | Штука | 2020-10-01 | Наличие сигнализирующего устройства | Нет; Да
|  |  |  | Заполнитель термосистемы | Конденсат; Жидкость; Газ
|  |  |  | Тип термометра | Показывающий
|  |  |  | Предел измерений, нижняя граница | ≤400; ≤200; ≤100; ≤50; ≤25; ≤0; ≤-10; ≤-25; ≤-40; ≤-50; ≤-100; ≤-120; ≤-150; ≤-200 | Градус Цельсия
|  |  |  | Класс точности | 2,5000; 1,5000; 1; 0,6000;
|  |  |  | Предел измерений, верхняя граница | ≥35; ≥800; ≥700; ≥600; ≥500; ≥400; ≥300; ≥250; ≥200; ≥160; ≥150; ≥125; ≥120; ≥100; ≥80; ≥75; ≥60; ≥50; ≥40; ≥30; ≥25; ≥20; ≥15 | Градус Цельсия
|  |  |  | Длина соединительного капилляра | ≥60; ≥40; ≥25; ≥16; ≥12; ≥10; ≥6; ≥4; ≥2,5000; ≥1,6000; ≥1; ≥0,6000 | Метр
|  |  |  | Условное давление измеряемой среды | >6,3000; ≤6,3000 | Мегапаскаль
|  |  |  | Длина погружения термобаллона | ≥2000; ≥1600; ≥1250; ≥1000; ≥800; ≥630; ≥500; ≥400; ≥315; ≥250; ≥200; ≥160; ≥125; ≥100; ≥80 | Миллиметр
26.51.51.110-00000519 | Термометр манометрический | Штука | 2020-08-18 | Наличие сигнализирующего устройства | Нет; Да
|  |  |  | Тип термометра | Показывающий
|  |  |  | Предел измерений, нижняя граница | ≤100 | Градус Цельсия
|  |  |  | Класс точности | 2,5000; 1,5000; 1; 0,6000;
|  |  |  | Предел измерений, верхняя граница | ≥250 | Градус Цельсия
|  |  |  | Длина соединительного капилляра | ≥60; ≥40; ≥25; ≥16; ≥12; ≥10; ≥6; ≥4; ≥2,5000; ≥1,6000; ≥1; ≥0,6000 | Метр
|  |  |  | Условное давление измеряемой среды | >6,3000; ≤6,3000 | Мегапаскаль
|  |  |  | Длина погружения термобаллона | ≥2000; ≥1600; ≥1250; ≥1000; ≥800; ≥630; ≥500; ≥400; ≥315; ≥250; ≥200; ≥160; ≥125; ≥100; ≥80 | Миллиметр
26.51.51.110-00000518 | Термометр манометрический | Штука | 2020-08-18 | Наличие сигнализирующего устройства | Нет; Да
|  |  |  | Тип термометра | Показывающий
|  |  |  | Предел измерений, нижняя граница | ≤100 | Градус Цельсия
|  |  |  | Класс точности | 2,5000; 1,5000; 1; 0,6000;
|  |  |  | Предел измерений, верхняя граница | ≥300 | Градус Цельсия
|  |  |  | Длина соединительного капилляра | ≥60; ≥40; ≥25; ≥16; ≥12; ≥10; ≥6; ≥4; ≥2,5000; ≥1,6000; ≥1; ≥0,6000 | Метр
|  |  |  | Условное давление измеряемой среды | >6,3000; ≤6,3000 | Мегапаскаль
|  |  |  | Длина погружения термобаллона | ≥2000; ≥1600; ≥1250; ≥1000; ≥800; ≥630; ≥500; ≥400; ≥315; ≥250; ≥200; ≥160; ≥125; ≥100; ≥80 | Миллиметр
26.51.51.110-00000517 | Термометр манометрический | Штука | 2020-08-18 | Наличие сигнализирующего устройства | Нет; Да
|  |  |  | Тип термометра | Показывающий
|  |  |  | Предел измерений, нижняя граница | ≤100 | Градус Цельсия
|  |  |  | Класс точности | 2,5000; 1,5000; 1; 0,6000;
|  |  |  | Предел измерений, верхняя граница | ≥500 | Градус Цельсия
|  |  |  | Длина соединительного капилляра | ≥60; ≥40; ≥25; ≥16; ≥12; ≥10; ≥6; ≥4; ≥2,5000; ≥1,6000; ≥1; ≥0,6000 | Метр
|  |  |  | Условное давление измеряемой среды | >6,3000; ≤6,3000 | Мегапаскаль
|  |  |  | Длина погружения термобаллона | ≥2000; ≥1600; ≥1250; ≥1000; ≥800; ≥630; ≥500; ≥400; ≥315; ≥250; ≥200; ≥160; ≥125; ≥100; ≥80 | Миллиметр
26.51.51.110-00000516 | Термометр манометрический | Штука | 2020-08-18 | Наличие сигнализирующего устройства | Нет; Да
|  |  |  | Тип термометра | Показывающий
|  |  |  | Предел измерений, нижняя граница | ≤100 | Градус Цельсия
|  |  |  | Класс точности | 2,5000; 1,5000; 1; 0,6000;
|  |  |  | Предел измерений, верхняя граница | ≥150 | Градус Цельсия
|  |  |  | Длина соединительного капилляра | ≥60; ≥40; ≥25; ≥16; ≥12; ≥10; ≥6; ≥4; ≥2,5000; ≥1,6000; ≥1; ≥0,6000 | Метр
|  |  |  | Условное давление измеряемой среды | >6,3000; ≤6,3000 | Мегапаскаль
|  |  |  | Длина погружения термобаллона | ≥2000; ≥1600; ≥1250; ≥1000; ≥800; ≥630; ≥500; ≥400; ≥315; ≥250; ≥200; ≥160; ≥125; ≥100; ≥80 | Миллиметр
26.51.51.110-00000515 | Термометр манометрический | Штука | 2020-08-18 | Тип термометра | Самопишущий
|  |  |  | Предел измерений, нижняя граница | ≤100 | Градус Цельсия
|  |  |  | Класс точности | 1,5000; 1; 0,6000;
|  |  |  | Предел измерений, верхняя граница | ≥150 | Градус Цельсия
|  |  |  | Длина соединительного капилляра | ≥60; ≥40; ≥25; ≥16; ≥12; ≥10; ≥6; ≥4; ≥2,5000; ≥1,6000; ≥1; ≥0,6000 | Метр
|  |  |  | Условное давление измеряемой среды | >6,3000; ≤6,3000 | Мегапаскаль
|  |  |  | Длина погружения термобаллона | ≥2000; ≥1600; ≥1250; ≥1000; ≥800; ≥630; ≥500; ≥400; ≥315; ≥250; ≥200; ≥160; ≥125; ≥100; ≥80 | Миллиметр
26.51.51.110-00000514 | Термометр манометрический | Штука | 2020-08-18 | Тип термометра | Самопишущий
|  |  |  | Предел измерений, нижняя граница | ≤100 | Градус Цельсия
|  |  |  | Класс точности | 1,5000; 1; 0,6000;
|  |  |  | Предел измерений, верхняя граница | ≥200 | Градус Цельсия
|  |  |  | Длина соединительного капилляра | ≥60; ≥40; ≥25; ≥16; ≥12; ≥10; ≥6; ≥4; ≥2,5000; ≥1,6000; ≥1; ≥0,6000 | Метр
|  |  |  | Условное давление измеряемой среды | >6,3000; ≤6,3000 | Мегапаскаль
|  |  |  | Длина погружения термобаллона | ≥2000; ≥1600; ≥1250; ≥1000; ≥800; ≥630; ≥500; ≥400; ≥315; ≥250; ≥200; ≥160; ≥125; ≥100; ≥80 | Миллиметр
26.51.51.110-00000513 | Термометр манометрический | Штука | 2020-08-18 | Тип термометра | Самопишущий
|  |  |  | Предел измерений, нижняя граница | ≤100 | Градус Цельсия
|  |  |  | Класс точности | 1,5000; 1; 0,6000;
|  |  |  | Предел измерений, верхняя граница | ≥250 | Градус Цельсия
|  |  |  | Длина соединительного капилляра | ≥60; ≥40; ≥25; ≥16; ≥12; ≥10; ≥6; ≥4; ≥2,5000; ≥1,6000; ≥1; ≥0,6000 | Метр
|  |  |  | Условное давление измеряемой среды | >6,3000; ≤6,3000 | Мегапаскаль
|  |  |  | Длина погружения термобаллона | ≥2000; ≥1600; ≥1250; ≥1000; ≥800; ≥630; ≥500; ≥400; ≥315; ≥250; ≥200; ≥160; ≥125; ≥100; ≥80 | Миллиметр
26.51.51.110-00000512 | Термометр манометрический | Штука | 2020-08-18 | Тип термометра | Самопишущий
|  |  |  | Предел измерений, нижняя граница | ≤100 | Градус Цельсия
|  |  |  | Класс точности | 1,5000; 1; 0,6000;
|  |  |  | Предел измерений, верхняя граница | ≥300 | Градус Цельсия
|  |  |  | Длина соединительного капилляра | ≥60; ≥40; ≥25; ≥16; ≥12; ≥10; ≥6; ≥4; ≥2,5000; ≥1,6000; ≥1; ≥0,6000 | Метр
|  |  |  | Условное давление измеряемой среды | >6,3000; ≤6,3000 | Мегапаскаль
|  |  |  | Длина погружения термобаллона | ≥2000; ≥1600; ≥1250; ≥1000; ≥800; ≥630; ≥500; ≥400; ≥315; ≥250; ≥200; ≥160; ≥125; ≥100; ≥80 | Миллиметр
26.51.51.110-00000511 | Термометр манометрический | Штука | 2020-08-18 | Тип термометра | Самопишущий
|  |  |  | Предел измерений, нижняя граница | ≤100 | Градус Цельсия
|  |  |  | Класс точности | 1,5000; 1; 0,6000;
|  |  |  | Предел измерений, верхняя граница | ≥500 | Градус Цельсия
|  |  |  | Длина соединительного капилляра | ≥60; ≥40; ≥25; ≥16; ≥12; ≥10; ≥6; ≥4; ≥2,5000; ≥1,6000; ≥1; ≥0,6000 | Метр
|  |  |  | Условное давление измеряемой среды | >6,3000; ≤6,3000 | Мегапаскаль
|  |  |  | Длина погружения термобаллона | ≥2000; ≥1600; ≥1250; ≥1000; ≥800; ≥630; ≥500; ≥400; ≥315; ≥250; ≥200; ≥160; ≥125; ≥100; ≥80 | Миллиметр
26.51.51.110-00000510 | Термометр манометрический | Штука | 2020-08-18 | Тип термометра | Комбинированный
|  |  |  | Предел измерений, нижняя граница | ≤100 | Градус Цельсия
|  |  |  | Класс точности | 2,5000; 1,5000; 1; 0,6000;
|  |  |  | Предел измерений, верхняя граница | ≥150 | Градус Цельсия
|  |  |  | Длина соединительного капилляра | ≥60; ≥40; ≥25; ≥16; ≥12; ≥10; ≥6; ≥4; ≥2,5000; ≥1,6000; ≥1; ≥0,6000 | Метр
|  |  |  | Условное давление измеряемой среды | >6,3000; ≤6,3000 | Мегапаскаль
|  |  |  | Длина погружения термобаллона | ≥2000; ≥1600; ≥1250; ≥1000; ≥800; ≥630; ≥500; ≥400; ≥315; ≥250; ≥200; ≥160; ≥125; ≥100; ≥80 | Миллиметр
26.51.51.110-00000509 | Термометр манометрический | Штука | 2020-08-18 | Тип термометра | Комбинированный
|  |  |  | Предел измерений, нижняя граница | ≤100 | Градус Цельсия
|  |  |  | Класс точности | 2,5000; 1,5000; 1; 0,6000;
|  |  |  | Предел измерений, верхняя граница | ≥200 | Градус Цельсия
|  |  |  | Длина соединительного капилляра | ≥60; ≥40; ≥25; ≥16; ≥12; ≥10; ≥6; ≥4; ≥2,5000; ≥1,6000; ≥1; ≥0,6000 | Метр
|  |  |  | Условное давление измеряемой среды | >6,3000; ≤6,3000 | Мегапаскаль
|  |  |  | Длина погружения термобаллона | ≥2000; ≥1600; ≥1250; ≥1000; ≥800; ≥630; ≥500; ≥400; ≥315; ≥250; ≥200; ≥160; ≥125; ≥100; ≥80 | Миллиметр
26.51.51.110-00000508 | Термометр манометрический | Штука | 2020-08-18 | Тип термометра | Комбинированный
|  |  |  | Предел измерений, нижняя граница | ≤100 | Градус Цельсия
|  |  |  | Класс точности | 2,5000; 1,5000; 1; 0,6000;
|  |  |  | Предел измерений, верхняя граница | ≥250 | Градус Цельсия
|  |  |  | Длина соединительного капилляра | ≥60; ≥40; ≥25; ≥16; ≥12; ≥10; ≥6; ≥4; ≥2,5000; ≥1,6000; ≥1; ≥0,6000 | Метр
|  |  |  | Условное давление измеряемой среды | >6,3000; ≤6,3000 | Мегапаскаль
|  |  |  | Длина погружения термобаллона | ≥2000; ≥1600; ≥1250; ≥1000; ≥800; ≥630; ≥500; ≥400; ≥315; ≥250; ≥200; ≥160; ≥125; ≥100; ≥80 | Миллиметр
26.51.51.110-00000507 | Термометр манометрический | Штука | 2020-08-18 | Тип термометра | Комбинированный
|  |  |  | Предел измерений, нижняя граница | ≤100 | Градус Цельсия
|  |  |  | Класс точности | 2,5000; 1,5000; 1; 0,6000;
|  |  |  | Предел измерений, верхняя граница | ≥300 | Градус Цельсия
|  |  |  | Длина соединительного капилляра | ≥60; ≥40; ≥25; ≥16; ≥12; ≥10; ≥6; ≥4; ≥2,5000; ≥1,6000; ≥1; ≥0,6000 | Метр
|  |  |  | Условное давление измеряемой среды | >6,3000; ≤6,3000 | Мегапаскаль
|  |  |  | Длина погружения термобаллона | ≥2000; ≥1600; ≥1250; ≥1000; ≥800; ≥630; ≥500; ≥400; ≥315; ≥250; ≥200; ≥160; ≥125; ≥100; ≥80 | Миллиметр
26.51.51.110-00000506 | Термометр манометрический | Штука | 2020-10-01 | Наличие сигнализирующего устройства | Нет; Да
|  |  |  | Заполнитель термосистемы | Конденсат; Жидкость; Газ
|  |  |  | Тип термометра | Комбинированный
|  |  |  | Предел измерений, нижняя граница | ≤400; ≤200; ≤100; ≤50; ≤25; ≤0; ≤-10; ≤-25; ≤-40; ≤-50; ≤-100; ≤-120; ≤-150; ≤-200 | Градус Цельсия
|  |  |  | Класс точности | 2,5000; 1,5000; 1; 0,6000;
|  |  |  | Предел измерений, верхняя граница | ≥25; ≥20; ≥15; ≥35; ≥800; ≥700; ≥600; ≥500; ≥400; ≥300; ≥250; ≥200; ≥160; ≥150; ≥125; ≥120; ≥100; ≥80; ≥75; ≥60; ≥50; ≥40; ≥30 | Градус Цельсия
|  |  |  | Длина соединительного капилляра | ≥60; ≥40; ≥25; ≥16; ≥12; ≥10; ≥6; ≥4; ≥2,5000; ≥1,6000; ≥1; ≥0,6000 | Метр
|  |  |  | Условное давление измеряемой среды | >6,3000; ≤6,3000 | Мегапаскаль
|  |  |  | Длина погружения термобаллона | ≥2000; ≥1600; ≥1250; ≥1000; ≥800; ≥630; ≥500; ≥400; ≥315; ≥250; ≥200; ≥160; ≥125; ≥100; ≥80 | Миллиметр
26.51.51.110-00000616 | Термометр метеорологический стеклянный | Штука | 2020-08-18 | Тип термометра | Почвенно-глубинный (тип ТМ10); Низкоградусный (тип ТМ9); Пращевой (тип ТМ8); К ртутному барометру (тип ТМ7 ); Психрометрический к аспирационному психрометру (тип ТМ6); Коленчатые (тип ТМ5); Психрометрический к станционному психрометру (тип ТМ4); Для измерения температуры поверхности почвы (тип ТМ3); Минимальный (тип ТМ2); Максимальный (тип ТМ1)
|  |  |  | Исполнение | 4; 3; 2; 1
26.51.51.110-00000640 | Термометр метеорологический стеклянный | Штука | 2020-08-18 | Тип термометра | Максимальный (тип ТМ1)
|  |  |  | Исполнение | 1
26.51.51.110-00000639 | Термометр метеорологический стеклянный | Штука | 2020-08-18 | Тип термометра | Максимальный (тип ТМ1)
|  |  |  | Исполнение | 2
26.51.51.110-00000638 | Термометр метеорологический стеклянный | Штука | 2020-08-18 | Тип термометра | Минимальный (тип ТМ2)
|  |  |  | Исполнение | 1
26.51.51.110-00000637 | Термометр метеорологический стеклянный | Штука | 2020-08-18 | Тип термометра | Минимальный (тип ТМ2)
|  |  |  | Исполнение | 2
26.51.51.110-00000636 | Термометр метеорологический стеклянный | Штука | 2020-08-18 | Тип термометра | Минимальный (тип ТМ2)
|  |  |  | Исполнение | 3
26.51.51.110-00000635 | Термометр метеорологический стеклянный | Штука | 2020-08-18 | Тип термометра | Для измерения температуры поверхности почвы (тип ТМ3)
|  |  |  | Исполнение | 1
26.51.51.110-00000634 | Термометр метеорологический стеклянный | Штука | 2020-08-18 | Тип термометра | Для измерения температуры поверхности почвы (тип ТМ3)
|  |  |  | Исполнение | 2
26.51.51.110-00000633 | Термометр метеорологический стеклянный | Штука | 2020-08-18 | Тип термометра | Для измерения температуры поверхности почвы (тип ТМ3)
|  |  |  | Исполнение | 3
26.51.51.110-00000632 | Термометр метеорологический стеклянный | Штука | 2020-08-18 | Тип термометра | Психрометрический к станционному психрометру (тип ТМ4)
|  |  |  | Исполнение | 1
26.51.51.110-00000631 | Термометр метеорологический стеклянный | Штука | 2020-08-18 | Тип термометра | Психрометрический к станционному психрометру (тип ТМ4)
|  |  |  | Исполнение | 2
26.51.51.110-00000630 | Термометр метеорологический стеклянный | Штука | 2020-08-18 | Тип термометра | Коленчатые (тип ТМ5)
|  |  |  | Исполнение | 1
26.51.51.110-00000629 | Термометр метеорологический стеклянный | Штука | 2020-08-18 | Тип термометра | Коленчатые (тип ТМ5)
|  |  |  | Исполнение | 2
26.51.51.110-00000628 | Термометр метеорологический стеклянный | Штука | 2020-08-18 | Тип термометра | Коленчатые (тип ТМ5)
|  |  |  | Исполнение | 3
26.51.51.110-00000627 | Термометр метеорологический стеклянный | Штука | 2020-08-18 | Тип термометра | Коленчатые (тип ТМ5)
|  |  |  | Исполнение | 4
26.51.51.110-00000626 | Термометр метеорологический стеклянный | Штука | 2020-08-18 | Тип термометра | Психрометрический к аспирационному психрометру (тип ТМ6)
|  |  |  | Исполнение | 1
26.51.51.110-00000625 | Термометр метеорологический стеклянный | Штука | 2020-08-18 | Тип термометра | Психрометрический к аспирационному психрометру (тип ТМ6)
|  |  |  | Исполнение | 2
26.51.51.110-00000624 | Термометр метеорологический стеклянный | Штука | 2020-08-18 | Тип термометра | К ртутному барометру (тип ТМ7 )
26.51.51.110-00000623 | Термометр метеорологический стеклянный | Штука | 2020-08-18 | Тип термометра | Пращевой (тип ТМ8)
|  |  |  | Исполнение | 1
26.51.51.110-00000622 | Термометр метеорологический стеклянный | Штука | 2020-08-18 | Тип термометра | Пращевой (тип ТМ8)
|  |  |  | Исполнение | 2
26.51.51.110-00000621 | Термометр метеорологический стеклянный | Штука | 2020-08-18 | Тип термометра | Низкоградусный (тип ТМ9)
|  |  |  | Исполнение | 1
26.51.51.110-00000620 | Термометр метеорологический стеклянный | Штука | 2020-08-18 | Тип термометра | Низкоградусный (тип ТМ9)
|  |  |  | Исполнение | 2
26.51.51.110-00000619 | Термометр метеорологический стеклянный | Штука | 2020-08-18 | Тип термометра | Почвенно-глубинный (тип ТМ10)
|  |  |  | Исполнение | 1
26.51.51.110-00000618 | Термометр метеорологический стеклянный | Штука | 2020-08-18 | Тип термометра | Почвенно-глубинный (тип ТМ10)
|  |  |  | Исполнение | 2
26.51.51.110-00000617 | Термометр метеорологический стеклянный | Штука | 2020-08-18 | Тип термометра | Почвенно-глубинный (тип ТМ10)
|  |  |  | Исполнение | 3
26.60.12.122-00000020 | Термометр оптоволоконный с датчиком температуры | Штука | 2019-07-01
26.51.51.110-00000641 | Термометр сопротивления платиновый эталонный | Штука | 2020-08-18 | Тип термометра | Высокотемпературный (от 419,58 до +1084,62 град. С); Для области средних температур ( от -196 до +660,32 град. С); Низкотемпературный ( от -259,33 до +100 град. С)
|  |  |  | Разряд термометра | 2; 1
|  |  |  | Номинальное сопротивление R0 | 100; 50; 25; 10; 2,5000; 1; 0,6000; 0,2500; | Ом
26.51.51.110-00000661 | Термометр сопротивления платиновый эталонный | Штука | 2020-08-18 | Тип термометра | Низкотемпературный ( от -259,33 до +100 град. С)
|  |  |  | Разряд термометра | 1
|  |  |  | Номинальное сопротивление R0 | 25; | Ом
26.51.51.110-00000660 | Термометр сопротивления платиновый эталонный | Штука | 2020-08-18 | Тип термометра | Низкотемпературный ( от -259,33 до +100 град. С)
|  |  |  | Разряд термометра | 1
|  |  |  | Номинальное сопротивление R0 | 50; | Ом
26.51.51.110-00000659 | Термометр сопротивления платиновый эталонный | Штука | 2020-08-18 | Тип термометра | Низкотемпературный ( от -259,33 до +100 град. С)
|  |  |  | Разряд термометра | 1
|  |  |  | Номинальное сопротивление R0 | 100; | Ом
26.51.51.110-00000658 | Термометр сопротивления платиновый эталонный | Штука | 2020-08-18 | Тип термометра | Низкотемпературный ( от -259,33 до +100 град. С)
|  |  |  | Разряд термометра | 2
|  |  |  | Номинальное сопротивление R0 | 25; | Ом
26.51.51.110-00000657 | Термометр сопротивления платиновый эталонный | Штука | 2020-08-18 | Тип термометра | Низкотемпературный ( от -259,33 до +100 град. С)
|  |  |  | Разряд термометра | 2
|  |  |  | Номинальное сопротивление R0 | 50; | Ом
26.51.51.110-00000656 | Термометр сопротивления платиновый эталонный | Штука | 2020-08-18 | Тип термометра | Низкотемпературный ( от -259,33 до +100 град. С)
|  |  |  | Разряд термометра | 2
|  |  |  | Номинальное сопротивление R0 | 100; | Ом
26.51.51.110-00000655 | Термометр сопротивления платиновый эталонный | Штука | 2020-08-18 | Тип термометра | Для области средних температур ( от -196 до +660,32 град. С)
|  |  |  | Разряд термометра | 1
|  |  |  | Номинальное сопротивление R0 | 10; | Ом
26.51.51.110-00000654 | Термометр сопротивления платиновый эталонный | Штука | 2020-08-18 | Тип термометра | Для области средних температур ( от -196 до +660,32 град. С)
|  |  |  | Разряд термометра | 1
|  |  |  | Номинальное сопротивление R0 | 25; | Ом
26.51.51.110-00000653 | Термометр сопротивления платиновый эталонный | Штука | 2020-08-18 | Тип термометра | Для области средних температур ( от -196 до +660,32 град. С)
|  |  |  | Разряд термометра | 1
|  |  |  | Номинальное сопротивление R0 | 50; | Ом
26.51.51.110-00000652 | Термометр сопротивления платиновый эталонный | Штука | 2020-08-18 | Тип термометра | Для области средних температур ( от -196 до +660,32 град. С)
|  |  |  | Разряд термометра | 2
|  |  |  | Номинальное сопротивление R0 | 10; | Ом
26.51.51.110-00000651 | Термометр сопротивления платиновый эталонный | Штука | 2020-08-18 | Тип термометра | Для области средних температур ( от -196 до +660,32 град. С)
|  |  |  | Разряд термометра | 2
|  |  |  | Номинальное сопротивление R0 | 25; | Ом
26.51.51.110-00000650 | Термометр сопротивления платиновый эталонный | Штука | 2020-08-18 | Тип термометра | Для области средних температур ( от -196 до +660,32 град. С)
|  |  |  | Разряд термометра | 2
|  |  |  | Номинальное сопротивление R0 | 50; | Ом
26.51.51.110-00000649 | Термометр сопротивления платиновый эталонный | Штука | 2020-08-18 | Тип термометра | Высокотемпературный (от 419,58 до +1084,62 град. С)
|  |  |  | Разряд термометра | 1
|  |  |  | Номинальное сопротивление R0 | 0,2500; | Ом
26.51.51.110-00000648 | Термометр сопротивления платиновый эталонный | Штука | 2020-08-18 | Тип термометра | Высокотемпературный (от 419,58 до +1084,62 град. С)
|  |  |  | Разряд термометра | 1
|  |  |  | Номинальное сопротивление R0 | 0,6000; | Ом
26.51.51.110-00000647 | Термометр сопротивления платиновый эталонный | Штука | 2020-08-18 | Тип термометра | Высокотемпературный (от 419,58 до +1084,62 град. С)
|  |  |  | Разряд термометра | 1
|  |  |  | Номинальное сопротивление R0 | 1; | Ом
26.51.51.110-00000646 | Термометр сопротивления платиновый эталонный | Штука | 2020-08-18 | Тип термометра | Высокотемпературный (от 419,58 до +1084,62 град. С)
|  |  |  | Разряд термометра | 1
|  |  |  | Номинальное сопротивление R0 | 2,5000; | Ом
26.51.51.110-00000645 | Термометр сопротивления платиновый эталонный | Штука | 2020-08-18 | Тип термометра | Высокотемпературный (от 419,58 до +1084,62 град. С)
|  |  |  | Разряд термометра | 2
|  |  |  | Номинальное сопротивление R0 | 0,2500; | Ом
26.51.51.110-00000644 | Термометр сопротивления платиновый эталонный | Штука | 2020-08-18 | Тип термометра | Высокотемпературный (от 419,58 до +1084,62 град. С)
|  |  |  | Разряд термометра | 2
|  |  |  | Номинальное сопротивление R0 | 0,6000; | Ом
26.51.51.110-00000643 | Термометр сопротивления платиновый эталонный | Штука | 2020-08-18 | Тип термометра | Высокотемпературный (от 419,58 до +1084,62 град. С)
|  |  |  | Разряд термометра | 2
|  |  |  | Номинальное сопротивление R0 | 1; | Ом
26.51.51.110-00000642 | Термометр сопротивления платиновый эталонный | Штука | 2020-08-18 | Тип термометра | Высокотемпературный (от 419,58 до +1084,62 град. С)
|  |  |  | Разряд термометра | 2
|  |  |  | Номинальное сопротивление R0 | 2,5000; | Ом
26.51.51.110-00000423 | Термометр стеклянный ртутный для точных измерений | Штука | 2020-08-18 | Цена деления шкалы | 0,1000; 0,0500; 0,0200; 0,0100; | Градус Цельсия
|  |  |  | Группа термометра | IV; III; II; I
|  |  |  | Номер термометра | 15; 14; 13; 12; 11; 10; 9; 8; 7; 6; 5; 4; 3; 2; 1
26.51.51.110-00000460 | Термометр стеклянный ртутный для точных измерений | Штука | 2020-08-18 | Цена деления шкалы | 0,1000; 0,0500; 0,0200; 0,0100; | Градус Цельсия
|  |  |  | Группа термометра | I
|  |  |  | Номер термометра | 1
26.51.51.110-00000459 | Термометр стеклянный ртутный для точных измерений | Штука | 2020-08-18 | Цена деления шкалы | 0,1000; 0,0500; 0,0200; 0,0100; | Градус Цельсия
|  |  |  | Группа термометра | I
|  |  |  | Номер термометра | 2
26.51.51.110-00000458 | Термометр стеклянный ртутный для точных измерений | Штука | 2020-08-18 | Цена деления шкалы | 0,1000; 0,0500; 0,0200; 0,0100; | Градус Цельсия
|  |  |  | Группа термометра | I
|  |  |  | Номер термометра | 3
26.51.51.110-00000457 | Термометр стеклянный ртутный для точных измерений | Штука | 2020-08-18 | Цена деления шкалы | 0,1000; 0,0500; 0,0200; 0,0100; | Градус Цельсия
|  |  |  | Группа термометра | I
|  |  |  | Номер термометра | 4
26.51.51.110-00000456 | Термометр стеклянный ртутный для точных измерений | Штука | 2020-08-18 | Цена деления шкалы | 0,1000; 0,0500; 0,0200; 0,0100; | Градус Цельсия
|  |  |  | Группа термометра | I
|  |  |  | Номер термометра | 5
26.51.51.110-00000455 | Термометр стеклянный ртутный для точных измерений | Штука | 2020-08-18 | Цена деления шкалы | 0,1000; 0,0500; 0,0200; 0,0100; | Градус Цельсия
|  |  |  | Группа термометра | I
|  |  |  | Номер термометра | 6
26.51.51.110-00000454 | Термометр стеклянный ртутный для точных измерений | Штука | 2020-08-18 | Цена деления шкалы | 0,1000; 0,0500; 0,0200; 0,0100; | Градус Цельсия
|  |  |  | Группа термометра | I
|  |  |  | Номер термометра | 7
26.51.51.110-00000453 | Термометр стеклянный ртутный для точных измерений | Штука | 2020-08-18 | Цена деления шкалы | 0,1000; 0,0500; 0,0200; 0,0100; | Градус Цельсия
|  |  |  | Группа термометра | I
|  |  |  | Номер термометра | 8
26.51.51.110-00000452 | Термометр стеклянный ртутный для точных измерений | Штука | 2020-08-18 | Цена деления шкалы | 0,1000; 0,0500; 0,0200; 0,0100; | Градус Цельсия
|  |  |  | Группа термометра | I
|  |  |  | Номер термометра | 9
26.51.51.110-00000451 | Термометр стеклянный ртутный для точных измерений | Штука | 2020-08-18 | Цена деления шкалы | 0,1000; 0,0500; 0,0200; 0,0100; | Градус Цельсия
|  |  |  | Группа термометра | I
|  |  |  | Номер термометра | 10
26.51.51.110-00000450 | Термометр стеклянный ртутный для точных измерений | Штука | 2020-08-18 | Цена деления шкалы | 0,1000; 0,0500; 0,0200; 0,0100; | Градус Цельсия
|  |  |  | Группа термометра | I
|  |  |  | Номер термометра | 11
26.51.51.110-00000449 | Термометр стеклянный ртутный для точных измерений | Штука | 2020-08-18 | Цена деления шкалы | 0,1000; 0,0500; 0,0200; 0,0100; | Градус Цельсия
|  |  |  | Группа термометра | I
|  |  |  | Номер термометра | 12
26.51.51.110-00000448 | Термометр стеклянный ртутный для точных измерений | Штука | 2020-08-18 | Цена деления шкалы | 0,1000; 0,0500; 0,0200; 0,0100; | Градус Цельсия
|  |  |  | Группа термометра | I
|  |  |  | Номер термометра | 13
26.51.51.110-00000447 | Термометр стеклянный ртутный для точных измерений | Штука | 2020-08-18 | Цена деления шкалы | 0,1000; 0,0500; 0,0200; 0,0100; | Градус Цельсия
|  |  |  | Группа термометра | I
|  |  |  | Номер термометра | 14
26.51.51.110-00000446 | Термометр стеклянный ртутный для точных измерений | Штука | 2020-08-18 | Цена деления шкалы | 0,1000; 0,0500; 0,0200; 0,0100; | Градус Цельсия
|  |  |  | Группа термометра | I
|  |  |  | Номер термометра | 15
26.51.51.110-00000445 | Термометр стеклянный ртутный для точных измерений | Штука | 2020-08-18 | Цена деления шкалы | 0,1000; 0,0500; 0,0200; 0,0100; | Градус Цельсия
|  |  |  | Группа термометра | II
|  |  |  | Номер термометра | 1
26.51.51.110-00000444 | Термометр стеклянный ртутный для точных измерений | Штука | 2020-08-18 | Цена деления шкалы | 0,1000; 0,0500; 0,0200; 0,0100; | Градус Цельсия
|  |  |  | Группа термометра | II
|  |  |  | Номер термометра | 2
26.51.51.110-00000443 | Термометр стеклянный ртутный для точных измерений | Штука | 2020-08-18 | Цена деления шкалы | 0,1000; 0,0500; 0,0200; 0,0100; | Градус Цельсия
|  |  |  | Группа термометра | II
|  |  |  | Номер термометра | 3
26.51.51.110-00000442 | Термометр стеклянный ртутный для точных измерений | Штука | 2020-08-18 | Цена деления шкалы | 0,1000; 0,0500; 0,0200; 0,0100; | Градус Цельсия
|  |  |  | Группа термометра | II
|  |  |  | Номер термометра | 4
26.51.51.110-00000441 | Термометр стеклянный ртутный для точных измерений | Штука | 2020-08-18 | Цена деления шкалы | 0,1000; 0,0500; 0,0200; 0,0100; | Градус Цельсия
|  |  |  | Группа термометра | II
|  |  |  | Номер термометра | 5
26.51.51.110-00000440 | Термометр стеклянный ртутный для точных измерений | Штука | 2020-08-18 | Цена деления шкалы | 0,1000; 0,0500; 0,0200; 0,0100; | Градус Цельсия
|  |  |  | Группа термометра | II
|  |  |  | Номер термометра | 6
26.51.51.110-00000439 | Термометр стеклянный ртутный для точных измерений | Штука | 2020-08-18 | Цена деления шкалы | 0,1000; 0,0500; 0,0200; 0,0100; | Градус Цельсия
|  |  |  | Группа термометра | II
|  |  |  | Номер термометра | 7
26.51.51.110-00000438 | Термометр стеклянный ртутный для точных измерений | Штука | 2020-08-18 | Цена деления шкалы | 0,1000; 0,0500; 0,0200; 0,0100; | Градус Цельсия
|  |  |  | Группа термометра | II
|  |  |  | Номер термометра | 8
26.51.51.110-00000437 | Термометр стеклянный ртутный для точных измерений | Штука | 2020-08-18 | Цена деления шкалы | 0,1000; 0,0500; 0,0200; 0,0100; | Градус Цельсия
|  |  |  | Группа термометра | II
|  |  |  | Номер термометра | 9
26.51.51.110-00000436 | Термометр стеклянный ртутный для точных измерений | Штука | 2020-08-18 | Цена деления шкалы | 0,1000; 0,0500; 0,0200; 0,0100; | Градус Цельсия
|  |  |  | Группа термометра | II
|  |  |  | Номер термометра | 10
26.51.51.110-00000435 | Термометр стеклянный ртутный для точных измерений | Штука | 2020-08-18 | Цена деления шкалы | 0,1000; 0,0500; 0,0200; 0,0100; | Градус Цельсия
|  |  |  | Группа термометра | III
|  |  |  | Номер термометра | 1
26.51.51.110-00000434 | Термометр стеклянный ртутный для точных измерений | Штука | 2020-08-18 | Цена деления шкалы | 0,1000; 0,0500; 0,0200; 0,0100; | Градус Цельсия
|  |  |  | Группа термометра | III
|  |  |  | Номер термометра | 2
26.51.51.110-00000433 | Термометр стеклянный ртутный для точных измерений | Штука | 2020-08-18 | Цена деления шкалы | 0,1000; 0,0500; 0,0200; 0,0100; | Градус Цельсия
|  |  |  | Группа термометра | III
|  |  |  | Номер термометра | 3
26.51.51.110-00000432 | Термометр стеклянный ртутный для точных измерений | Штука | 2020-08-18 | Цена деления шкалы | 0,1000; 0,0500; 0,0200; 0,0100; | Градус Цельсия
|  |  |  | Группа термометра | III
|  |  |  | Номер термометра | 4
26.51.51.110-00000431 | Термометр стеклянный ртутный для точных измерений | Штука | 2020-08-18 | Цена деления шкалы | 0,1000; 0,0500; 0,0200; 0,0100; | Градус Цельсия
|  |  |  | Группа термометра | III
|  |  |  | Номер термометра | 5
26.51.51.110-00000430 | Термометр стеклянный ртутный для точных измерений | Штука | 2020-08-18 | Цена деления шкалы | 0,1000; 0,0500; 0,0200; 0,0100; | Градус Цельсия
|  |  |  | Группа термометра | III
|  |  |  | Номер термометра | 6
26.51.51.110-00000429 | Термометр стеклянный ртутный для точных измерений | Штука | 2020-08-18 | Цена деления шкалы | 0,1000; 0,0500; 0,0200; 0,0100; | Градус Цельсия
|  |  |  | Группа термометра | III
|  |  |  | Номер термометра | 7
26.51.51.110-00000428 | Термометр стеклянный ртутный для точных измерений | Штука | 2020-08-18 | Цена деления шкалы | 0,1000; 0,0500; 0,0200; 0,0100; | Градус Цельсия
|  |  |  | Группа термометра | III
|  |  |  | Номер термометра | 8
26.51.51.110-00000427 | Термометр стеклянный ртутный для точных измерений | Штука | 2020-08-18 | Цена деления шкалы | 0,1000; 0,0500; 0,0200; 0,0100; | Градус Цельсия
|  |  |  | Группа термометра | IV
|  |  |  | Номер термометра | 1
26.51.51.110-00000426 | Термометр стеклянный ртутный для точных измерений | Штука | 2020-08-18 | Цена деления шкалы | 0,1000; 0,0500; 0,0200; 0,0100; | Градус Цельсия
|  |  |  | Группа термометра | IV
|  |  |  | Номер термометра | 2
26.51.51.110-00000425 | Термометр стеклянный ртутный для точных измерений | Штука | 2020-08-18 | Цена деления шкалы | 0,1000; 0,0500; 0,0200; 0,0100; | Градус Цельсия
|  |  |  | Группа термометра | IV
|  |  |  | Номер термометра | 3
26.51.51.110-00000424 | Термометр стеклянный ртутный для точных измерений | Штука | 2020-08-18 | Цена деления шкалы | 0,1000; 0,0500; 0,0200; 0,0100; | Градус Цельсия
|  |  |  | Группа термометра | IV
|  |  |  | Номер термометра | 4
26.51.51.110-00000001 | Термометр электронный для измерения температуры тела пациента в импульсном режиме | Штука | 2019-02-01
26.60.12.122-00000009 | Термометр электронный для непрерывного измерения температуры тела пациента, с питанием от батареи | Штука | 2019-07-01
26.51.70.000-00000002 | Термостаты, стабилизаторы давления и прочие приборы и аппаратура для автоматического регулирования или управления | Штука | 2023-01-01
26.51.70.000-00000001 | Термостаты, стабилизаторы давления и прочие приборы и аппаратура для автоматического регулирования или управления | Комплект | 2023-01-01
26.60.12.129-00000038 | Термотестер, диагностический | Штука | 2019-07-01
26.60.11.130-00000049 | Тест-объект рентгеновский | Штука | 2019-07-01
26.51.53.000-00000012 | Титратор автоматический | Штука | 2020-11-02 | Наличие функции показа кривой титрования в режиме реального времени | Нет; Да
|  |  |  | Наличие дисплея | Нет; Да
|  |  |  | Количество каналов | >44; 3; 2; 1; | Штука
|  |  |  | Поддержка внешних устройств ввода/вывода | Нет; Да
26.51.53.000-00000011 | Титратор автоматический | Штука | 2020-11-02 | Наличие функции показа кривой титрования в режиме реального времени | Нет; Да
|  |  |  | Наличие дисплея | Нет; Да
|  |  |  | Количество каналов | 1; | Штука
|  |  |  | Поддержка внешних устройств ввода/вывода | Нет; Да
26.51.53.000-00000010 | Титратор автоматический | Штука | 2020-11-02 | Наличие функции показа кривой титрования в режиме реального времени | Нет; Да
|  |  |  | Наличие дисплея | Нет; Да
|  |  |  | Количество каналов | 2; | Штука
|  |  |  | Поддержка внешних устройств ввода/вывода | Нет; Да
26.51.53.000-00000009 | Титратор автоматический | Штука | 2020-11-02 | Наличие функции показа кривой титрования в режиме реального времени | Нет; Да
|  |  |  | Наличие дисплея | Нет; Да
|  |  |  | Количество каналов | 3; | Штука
|  |  |  | Поддержка внешних устройств ввода/вывода | Нет; Да
26.51.53.000-00000008 | Титратор автоматический | Штука | 2020-11-02 | Наличие функции показа кривой титрования в режиме реального времени | Нет; Да
|  |  |  | Наличие дисплея | Нет; Да
|  |  |  | Количество каналов | 4; | Штука
|  |  |  | Поддержка внешних устройств ввода/вывода | Нет; Да
26.51.53.000-00000007 | Титратор автоматический | Штука | 2020-11-02 | Наличие функции показа кривой титрования в режиме реального времени | Нет; Да
|  |  |  | Наличие дисплея | Нет; Да
|  |  |  | Количество каналов | >4 | Штука
|  |  |  | Поддержка внешних устройств ввода/вывода | Нет; Да
26.60.12.119-00000685 | Тонометр офтальмологический, с питанием от батареи | Штука | 2020-09-15 | Требование строгой вертикальности прибора | Неважно; Нет; Да
|  |  |  | Способ измерения | Неважно; Бесконтактный; Контактный
|  |  |  | Минимальный порог измерения давления | ≤10; ≤7; ≤5; ≤2 | Миллиметр ртутного столба
|  |  |  | Максимальный порог измерения давления | ≥80; ≥60; ≥50 | Миллиметр ртутного столба
26.60.12.119-00000684 | Тонометр офтальмологический, с питанием от батареи | Штука | 2020-09-15 | Требование строгой вертикальности прибора | Неважно; Нет; Да
|  |  |  | Способ измерения | Неважно; Бесконтактный; Контактный
|  |  |  | Минимальный порог измерения давления | ≤2 | Миллиметр ртутного столба
|  |  |  | Максимальный порог измерения давления | ≥60 | Миллиметр ртутного столба
26.60.12.119-00000683 | Тонометр офтальмологический, с питанием от батареи | Штука | 2020-09-15 | Требование строгой вертикальности прибора | Неважно; Нет; Да
|  |  |  | Способ измерения | Неважно; Бесконтактный; Контактный
|  |  |  | Минимальный порог измерения давления | ≤5 | Миллиметр ртутного столба
|  |  |  | Максимальный порог измерения давления | ≥50 | Миллиметр ртутного столба
26.60.12.119-00000682 | Тонометр офтальмологический, с питанием от батареи | Штука | 2020-09-15 | Требование строгой вертикальности прибора | Неважно; Нет; Да
|  |  |  | Способ измерения | Неважно; Бесконтактный; Контактный
|  |  |  | Минимальный порог измерения давления | ≤5 | Миллиметр ртутного столба
|  |  |  | Максимальный порог измерения давления | ≥60 | Миллиметр ртутного столба
26.60.12.119-00000681 | Тонометр офтальмологический, с питанием от батареи | Штука | 2020-09-15 | Требование строгой вертикальности прибора | Неважно; Нет; Да
|  |  |  | Способ измерения | Неважно; Бесконтактный; Контактный
|  |  |  | Минимальный порог измерения давления | ≤5 | Миллиметр ртутного столба
|  |  |  | Максимальный порог измерения давления | ≥80 | Миллиметр ртутного столба
26.60.12.119-00000680 | Тонометр офтальмологический, с питанием от батареи | Штука | 2020-09-15 | Требование строгой вертикальности прибора | Неважно; Нет; Да
|  |  |  | Способ измерения | Неважно; Бесконтактный; Контактный
|  |  |  | Минимальный порог измерения давления | ≤7 | Миллиметр ртутного столба
|  |  |  | Максимальный порог измерения давления | ≥50 | Миллиметр ртутного столба
26.60.12.119-00000679 | Тонометр офтальмологический, с питанием от батареи | Штука | 2020-09-15 | Требование строгой вертикальности прибора | Да; Неважно; Нет
|  |  |  | Способ измерения | Неважно; Бесконтактный; Контактный
|  |  |  | Минимальный порог измерения давления | ≤10 | Миллиметр ртутного столба
|  |  |  | Максимальный порог измерения давления | ≥60 | Миллиметр ртутного столба
26.60.12.119-00000571 | Тонометр офтальмологический, с питанием от сети | Штука | 2020-09-14 | Подключение к ПК | Неважно; Да
|  |  |  | Автономное питание | Неважно; Да
|  |  |  | Минимальный порог измерения давления | 7; 6; 5; 1; | Миллиметр ртутного столба
26.60.12.119-00000570 | Тонометр офтальмологический, с питанием от сети | Штука | 2020-09-14 | Подключение к ПК | Неважно; Да
|  |  |  | Автономное питание | Неважно; Да
|  |  |  | Минимальный порог измерения давления | 1; | Миллиметр ртутного столба
26.60.12.119-00000569 | Тонометр офтальмологический, с питанием от сети | Штука | 2020-09-14 | Подключение к ПК | Неважно; Да
|  |  |  | Автономное питание | Неважно; Да
|  |  |  | Минимальный порог измерения давления | 5; | Миллиметр ртутного столба
26.60.12.119-00000568 | Тонометр офтальмологический, с питанием от сети | Штука | 2020-09-14 | Подключение к ПК | Неважно; Да
|  |  |  | Автономное питание | Неважно; Да
|  |  |  | Минимальный порог измерения давления | 6; | Миллиметр ртутного столба
26.60.12.119-00000567 | Тонометр офтальмологический, с питанием от сети | Штука | 2020-09-14 | Подключение к ПК | Неважно; Да
|  |  |  | Автономное питание | Неважно; Да
|  |  |  | Минимальный порог измерения давления | 7; | Миллиметр ртутного столба
26.30.11.120-00000014 | Точка доступа | Штука | 2020-12-30 | Схема MIMO/MU-MIMO | 8x8; 4x4; 4x3; 3x3; 3x2; 2x2
|  |  |  | Исполнение по классу IP (проникновение посторонних предметов) | 6; 5; 4; 3; 2; 1; 0
|  |  |  | Поддержка MU-MIMO | Нет; Да
|  |  |  | Максимальное количество одновременных зарегистрированных устройств конечного пользователя | ≥1000; ≥900; ≥800; ≥700; ≥600; ≥500; ≥400; ≥300; ≥200; ≥100 | Штука
|  |  |  | Подключение интернета | 4G LTE через USB модем; 3G через USB модем; SIM-карта; SFP (оптика); LAN (сеть)
|  |  |  | Максимальная скорость беспроводного соединения | >2000; >1000 и ≤2000; ≥500 и ≤1000; <500 | Мегабит в секунду
|  |  |  | Поддержка MIMO | Нет; Да
|  |  |  | Количество портов Ethernet 8P8C (RJ-45) | ≥3; ≥10; ≥9; ≥8; ≥7; ≥6; ≥5; ≥4; ≥2; ≥1 | Штука
|  |  |  | Скорость портов | 5000; 2500; 1000; 100; | Мегабит в секунду
|  |  |  | Исполнение по классу IP (проникновение воды) | 7; 9; 8; 6; 5; 4; 3; 2; 1; 0
|  |  |  | Стандарт Wi-Fi | 802.11ac wave2; 802.11b; 802.11a; 802.11ad; 802.11ac; 802.11ax; 802.11g; 802.11n
|  |  |  | Частотный диапазон | 5; 2,4000; | Гигагерц
|  |  |  | Поддерживаемые методы авторизации беспроводных клиентских устройств по стандарту IEEE 802.1x | EAP-TTLS; EAP-TLS; PEAP; EAP
|  |  |  | Требуемый стандарт IEEE 802.3 (PoE) | 802.3bt; 802.3at; 802.3af
|  |  |  | Количество портов Ethernet SFP+ | ≥4; ≥3; ≥2; ≥1 | Штука
|  |  |  | Количество портов Ethernet SFP | ≥4; ≥3; ≥2; ≥1 | Штука
|  |  |  | Тип антенн | Внешние; Встроенные
|  |  |  | Поддерживаемые версии стандарта IEEE 802.11 | ac; n; g; b; a
|  |  |  | Поддержка режима мониторинга беспроводной сети | Нет; Да
26.30.11.120-00000016 | Точка доступа | Штука | 2018-09-15 | Поддержка MIMO | Да
|  |  |  | Поддерживаемые версии стандарта IEEE 802.11 | ac; n; g; b; a
26.30.11.120-00000015 | Точка доступа | Штука | 2020-12-30 | Схема MIMO/MU-MIMO | 8x8; 4x4; 4x3; 3x3; 3x2; 2x2
|  |  |  | Исполнение по классу IP (проникновение посторонних предметов) | 6; 5; 4; 3; 2; 1; 0
|  |  |  | Поддержка MU-MIMO | Нет; Да
|  |  |  | Максимальное количество одновременных зарегистрированных устройств конечного пользователя | ≥1000; ≥900; ≥800; ≥700; ≥600; ≥500; ≥400; ≥300; ≥200; ≥100 | Штука
|  |  |  | Подключение интернета | 4G LTE через USB модем; 3G через USB модем; SIM-карта; SFP (оптика); LAN (сеть)
|  |  |  | Максимальная скорость беспроводного соединения | >2000; ≥500 и ≤1000; <500; >1000 и ≤2000 | Мегабит в секунду
|  |  |  | Поддержка MIMO | Нет; Да
|  |  |  | Количество портов Ethernet 8P8C (RJ-45) | ≥3; ≥10; ≥9; ≥8; ≥7; ≥6; ≥5; ≥4; ≥2; ≥1 | Штука
|  |  |  | Скорость портов | 1000; 100; 5000; 2500; | Мегабит в секунду
|  |  |  | Исполнение по классу IP (проникновение воды) | 7; 9; 8; 6; 5; 4; 3; 2; 1; 0
|  |  |  | Стандарт Wi-Fi | 802.11b; 802.11a; 802.11ad; 802.11ac; 802.11ax; 802.11g; 802.11n; 802.11ac wave2
|  |  |  | Частотный диапазон | 5; 2,4000; | Гигагерц
|  |  |  | Поддерживаемые методы авторизации беспроводных клиентских устройств по стандарту IEEE 802.1x | EAP-TTLS; EAP-TLS; PEAP; EAP
|  |  |  | Требуемый стандарт IEEE 802.3 (PoE) | 802.3bt; 802.3at; 802.3af
|  |  |  | Количество портов Ethernet SFP+ | ≥4; ≥3; ≥2; ≥1 | Штука
|  |  |  | Количество портов Ethernet SFP | ≥4; ≥3; ≥2; ≥1 | Штука
|  |  |  | Тип антенн | Внешние; Встроенные
|  |  |  | Поддерживаемые версии стандарта IEEE 802.11 | ac; n; g; b; a
|  |  |  | Поддержка режима мониторинга беспроводной сети | Нет; Да
26.30.23.000-00000017 | Трансивер | Штука | 2021-04-01 | Максимальное расстояние передачи сигнала | ≥160; ≥140; ≥120; ≥100; ≥80; ≥40; ≥10; <10 | Километр;^тысяча метров
|  |  |  | Длина волны, нм | 1610; 1551; 1470; 1310; 850;
|  |  |  | Интерфейс | QSFP; CFP; SFP+; XFP; XENPAK; SFP
|  |  |  | Скорость передачи данных | ≥100; ≥80; ≥40; ≥10; ≥2,5000; ≥1; <1 | Гигабит в секунду
|  |  |  | Тип разъема | LC; SM; RJ-45; simplex SC
26.30.23.000-00000016 | Трансивер | Штука | 2021-04-01 | Максимальное расстояние передачи сигнала | ≥160; ≥140; ≥120; ≥100; ≥80; ≥40; ≥10; <10 | Километр;^тысяча метров
|  |  |  | Длина волны, нм | 1610; 1551; 1470; 1310; 850;
|  |  |  | Интерфейс | QSFP; CFP; SFP+; XFP; XENPAK; SFP
|  |  |  | Скорость передачи данных | ≥100; ≥80; ≥40; ≥10; ≥2,5000; ≥1; <1 | Гигабит в секунду
|  |  |  | Тип разъема | SM; RJ-45; simplex SC; LC
26.60.12.119-00000355 | Трансиллюминатор для кожи, с питанием от батареи | Штука | 2019-07-01
26.60.12.119-00000174 | Трансиллюминатор ультрафиолетовый | Штука | 2019-07-01
26.60.13.190-00000010 | Тренажер для пассивной разработки кистей рук с обратной связью | Штука | 2019-07-01
26.60.13.190-00000033 | Тренажер для пассивной разработки плеча | Штука | 2019-07-01
26.60.13.190-00000021 | Тренажер для продолжительной пассивной разработки голеностопного сустава | Штука | 2019-07-01
26.60.13.190-00000025 | Тренажер для продолжительной пассивной разработки тазобедренного/коленого сустава | Штука | 2019-07-01
26.60.13.190-00000087 | Тренажер с вибрационной платформой, стационарный | Штука | 2019-07-01
26.60.12.124-00000010 | Трубка для спирометрии/оценки функции легких | Штука | 2019-07-01
26.51.53.120-00000003 | Турбидиметрический анализатор жидкости | Штука | 2020-11-02 | Тип источника питания | Автономное питание; Сетевое питание
|  |  |  | Назначение | Лабораторный; Промышленный
|  |  |  | Тип | Переносной; Стационарный
|  |  |  | Способ представления информации | Цифровой; Аналоговый
|  |  |  | Спектральная область измерения | Инфракрасная область спектра; Видимая область спектра; Ультрафиолетовая область спектра
|  |  |  | Уровень автоматизации | Неавтоматизированный; Автоматизированный; Автоматический
|  |  |  | Спектральные характеристики оптической системы | Полихроматический; Монохроматический
26.51.53.120-00000002 | Турбидиметрический анализатор жидкости | Штука | 2020-11-02 | Тип источника питания | Автономное питание; Сетевое питание
|  |  |  | Назначение | Промышленный
|  |  |  | Тип | Переносной; Стационарный
|  |  |  | Способ представления информации | Цифровой; Аналоговый
|  |  |  | Спектральная область измерения | Инфракрасная область спектра; Видимая область спектра; Ультрафиолетовая область спектра
|  |  |  | Уровень автоматизации | Неавтоматизированный; Автоматизированный; Автоматический
|  |  |  | Спектральные характеристики оптической системы | Полихроматический; Монохроматический
26.51.53.120-00000001 | Турбидиметрический анализатор жидкости | Штука | 2020-11-02 | Тип источника питания | Автономное питание; Сетевое питание
|  |  |  | Назначение | Лабораторный
|  |  |  | Тип | Переносной; Стационарный
|  |  |  | Способ представления информации | Цифровой; Аналоговый
|  |  |  | Спектральная область измерения | Инфракрасная область спектра; Видимая область спектра; Ультрафиолетовая область спектра
|  |  |  | Уровень автоматизации | Неавтоматизированный; Автоматизированный; Автоматический
|  |  |  | Спектральные характеристики оптической системы | Полихроматический; Монохроматический
26.60.13.190-00000066 | Удлинитель отведения для системы глубокой электростимуляции головного мозга | Штука | 2019-07-01
27.40.24.123-00000003 | Универсальное спортивное табло | Штука | 2021-04-01 | Высота отображаемых символов | ≥300; ≥150 и <300; <150 | Миллиметр
|  |  |  | Ширина | ≥1500; ≥1000 и <1500; <1000 | Миллиметр
|  |  |  | Дальность видимости | ≥100; ≥60 и <100; <60 | Метр
|  |  |  | Высота | ≥60; <60 | Миллиметр
|  |  |  | Длина | ≥2500; ≥2000 и <2500; ≥1500 и <2000; <1500 | Миллиметр
|  |  |  | Вес | ≥30; ≥25 и <30; ≥20 и <25; <20 | Килограмм
|  |  |  | Вид отображаемой информации | Фамилии спортсменов; Названия команд; Время; Счет; Период; Фолы; Голы
|  |  |  | Способ управления | Мобильнй телефон; Персональный компьютер; Пульт дистанционного управления; Радио пульт; Проводной пульт
|  |  |  | Применение | Для помещения; Для улицы
27.40.24.123-00000002 | Универсальное спортивное табло | Штука | 2021-04-01 | Высота отображаемых символов | ≥300; ≥150 и <300; <150 | Миллиметр
|  |  |  | Ширина | ≥1500; ≥1000 и <1500; <1000 | Миллиметр
|  |  |  | Дальность видимости | ≥100; ≥60 и <100; <60 | Метр
|  |  |  | Высота | ≥60; <60 | Миллиметр
|  |  |  | Длина | ≥2500; ≥2000 и <2500; ≥1500 и <2000; <1500 | Миллиметр
|  |  |  | Вес | ≥30; ≥25 и <30; ≥20 и <25; <20 | Килограмм
|  |  |  | Вид отображаемой информации | Фамилии спортсменов; Названия команд; Время; Счет; Период; Фолы; Голы
|  |  |  | Способ управления | Мобильнй телефон; Персональный компьютер; Пульт дистанционного управления; Радио пульт; Проводной пульт
|  |  |  | Применение | Для помещения
27.40.24.123-00000001 | Универсальное спортивное табло | Штука | 2021-04-01 | Высота отображаемых символов | ≥300; ≥150 и <300; <150 | Миллиметр
|  |  |  | Ширина | ≥1500; ≥1000 и <1500; <1000 | Миллиметр
|  |  |  | Дальность видимости | ≥100; ≥60 и <100; <60 | Метр
|  |  |  | Высота | ≥60; <60 | Миллиметр
|  |  |  | Длина | ≥2500; ≥2000 и <2500; ≥1500 и <2000; <1500 | Миллиметр
|  |  |  | Вес | ≥30; ≥25 и <30; ≥20 и <25; <20 | Килограмм
|  |  |  | Вид отображаемой информации | Фамилии спортсменов; Названия команд; Время; Счет; Период; Фолы; Голы
|  |  |  | Способ управления | Мобильнй телефон; Персональный компьютер; Пульт дистанционного управления; Радио пульт; Проводной пульт
|  |  |  | Применение | Для улицы
26.40.90.000-00000002 | Услуги по производству бытовой электронной техники отдельные, выполняемые субподрядчиком | Условная единица | 2023-01-01
26.40.90.000-00000001 | Услуги по производству бытовой электронной техники отдельные, выполняемые субподрядчиком | Штука | 2023-01-01
27.31.90.000-00000002 | Услуги по производству волоконно-оптических кабелей отдельные, выполняемые субподрядчиком | Условная единица | 2023-01-01
27.31.90.000-00000001 | Услуги по производству волоконно-оптических кабелей отдельные, выполняемые субподрядчиком | Штука | 2023-01-01
26.30.90.000-00000001 | Услуги по производству коммуникационного оборудования отдельные, выполняемые субподрядчиком | Условная единица | 2023-01-01
26.20.90.000-00000002 | Услуги по производству компьютеров и периферийного оборудования; отдельные операции процесса производства компьютеров и периферийного оборудования, выполняемые субподрядчиком | Условная единица | 2023-01-01
26.20.90.000-00000001 | Услуги по производству компьютеров и периферийного оборудования; отдельные операции процесса производства компьютеров и периферийного оборудования, выполняемые субподрядчиком | Штука | 2023-01-01
26.80.90.000-00000002 | Услуги по производству магнитных и оптических носителей отдельные, выполняемые субподрядчиком | Условная единица | 2023-01-01
26.80.90.000-00000001 | Услуги по производству магнитных и оптических носителей отдельные, выполняемые субподрядчиком | Штука | 2023-01-01
26.60.90.000-00000002 | Услуги по производству медицинских инструментов; отдельные операции процесса производства оборудования и приборов для облучения, реабилитации, электрического диагностического и терапевтического оборудования, применяемых в медицинских целях, выполняемые субподрядчиком | Условная единица | 2023-01-01
26.60.90.000-00000001 | Услуги по производству медицинских инструментов; отдельные операции процесса производства оборудования и приборов для облучения, реабилитации, электрического диагностического и терапевтического оборудования, применяемых в медицинских целях, выполняемые субподрядчиком | Штука | 2023-01-01
26.51.90.000-00000002 | Услуги по производству оборудования для измерения, испытаний и навигации отдельные, выполняемые субподрядчиком | Условная единица | 2023-01-01
26.51.90.000-00000001 | Услуги по производству оборудования для измерения, испытаний и навигации отдельные, выполняемые субподрядчиком | Штука | 2023-01-01
26.70.90.000-00000002 | Услуги по производству оптических приборов и фотографического оборудования отдельные, выполняемые субподрядчиком | Условная единица | 2023-01-01
26.70.90.000-00000001 | Услуги по производству оптических приборов и фотографического оборудования отдельные, выполняемые субподрядчиком | Штука | 2023-01-01
27.32.90.000-00000002 | Услуги по производству прочих электронных и электрических проводов и кабелей отдельные, выполняемые субподрядчиком | Условная единица | 2023-01-01
27.32.90.000-00000001 | Услуги по производству прочих электронных и электрических проводов и кабелей отдельные, выполняемые субподрядчиком | Штука | 2023-01-01
26.52.90.000-00000002 | Услуги по производству часов всех видов отдельные, выполняемые субподрядчиком | Условная единица | 2023-01-01
26.52.90.000-00000001 | Услуги по производству часов всех видов отдельные, выполняемые субподрядчиком | Штука | 2023-01-01
27.33.90.000-00000002 | Услуги по производству электроустановочных изделий отдельные, выполняемые субподрядчиком | Условная единица | 2023-01-01
27.33.90.000-00000001 | Услуги по производству электроустановочных изделий отдельные, выполняемые субподрядчиком | Штука | 2023-01-01
26.12.90.000-00000001 | Услуги, связанные с изготовлением печатных плат; отдельные операции процесса производства смонтированных электронных плат, выполняемые субподрядчиком | Условная единица | 2023-01-01
26.11.90.000-00000001 | Услуги, связанные с производством электронных интегральных схем; отдельные операции процесса производства электронных компонентов, выполняемые субподрядчиком | Условная единица | 2023-01-01
26.20.30.000-00000001 | Устройства автоматической обработки данных прочие | Штука | 2023-01-01
26.30.50.000-00000001 | Устройства охранной или пожарной сигнализации и аналогичная аппаратура | Штука | 2023-01-01
26.60.12.119-00000370 | Устройство для автоматизации посева на чашки Петри | Штука | 2019-07-01
26.60.14.120-00000007 | Устройство для беспроводной передачи аудиосигнала на слуховой аппарат, телекоммуникационное/мультимедийное | Штука | 2019-07-01
26.60.12.119-00000215 | Устройство для жидкокристаллической холестерической термографии | Штука | 2019-07-01
26.60.12.119-00000041 | Устройство для закрывания микропрепарата покровными стеклами ИВД | Штука | 2020-09-14 | Назначение | Для автоматов серии СТМ
26.60.12.119-00000042 | Устройство для закрывания микропрепарата покровными стеклами ИВД | Штука | 2020-09-14 | Назначение | Для автоматов серии СТМ
26.60.12.119-00000579 | Устройство для закрывания микропрепарата покровными стеклами ИВД | Штука | 2019-07-01
26.60.12.119-00000024 | Устройство для инокуляции микробиологического образца/штрихования/выделения культуры из колонии и посевов ИВД | Штука | 2020-09-14 | Место нанесения образца | Чашка Петри; Микропланшет
|  |  |  | Исследуемый биологический материал | Раневое отделяемое; Носоглоточные и ротоглоточные смывы; Фекалии; Моча
|  |  |  | Возможность интеграции с другими системами | Нет; Есть
26.60.12.119-00000040 | Устройство для инокуляции микробиологического образца/штрихования/выделения культуры из колонии и посевов ИВД | Штука | 2020-09-14 | Место нанесения образца | Микропланшет
|  |  |  | Исследуемый биологический материал | Моча
|  |  |  | Возможность интеграции с другими системами | Есть
26.60.12.119-00000039 | Устройство для инокуляции микробиологического образца/штрихования/выделения культуры из колонии и посевов ИВД | Штука | 2020-09-14 | Место нанесения образца | Микропланшет
|  |  |  | Исследуемый биологический материал | Моча
|  |  |  | Возможность интеграции с другими системами | Нет
26.60.12.119-00000038 | Устройство для инокуляции микробиологического образца/штрихования/выделения культуры из колонии и посевов ИВД | Штука | 2020-09-14 | Место нанесения образца | Микропланшет
|  |  |  | Исследуемый биологический материал | Фекалии
|  |  |  | Возможность интеграции с другими системами | Есть
26.60.12.119-00000037 | Устройство для инокуляции микробиологического образца/штрихования/выделения культуры из колонии и посевов ИВД | Штука | 2020-09-14 | Место нанесения образца | Микропланшет
|  |  |  | Исследуемый биологический материал | Фекалии
|  |  |  | Возможность интеграции с другими системами | Нет
26.60.12.119-00000036 | Устройство для инокуляции микробиологического образца/штрихования/выделения культуры из колонии и посевов ИВД | Штука | 2020-09-14 | Место нанесения образца | Микропланшет
|  |  |  | Исследуемый биологический материал | Носоглоточные и ротоглоточные смывы
|  |  |  | Возможность интеграции с другими системами | Есть
26.60.12.119-00000035 | Устройство для инокуляции микробиологического образца/штрихования/выделения культуры из колонии и посевов ИВД | Штука | 2020-09-14 | Место нанесения образца | Микропланшет
|  |  |  | Исследуемый биологический материал | Носоглоточные и ротоглоточные смывы
|  |  |  | Возможность интеграции с другими системами | Нет
26.60.12.119-00000034 | Устройство для инокуляции микробиологического образца/штрихования/выделения культуры из колонии и посевов ИВД | Штука | 2020-09-14 | Место нанесения образца | Микропланшет
|  |  |  | Исследуемый биологический материал | Раневое отделяемое
|  |  |  | Возможность интеграции с другими системами | Есть
26.60.12.119-00000033 | Устройство для инокуляции микробиологического образца/штрихования/выделения культуры из колонии и посевов ИВД | Штука | 2020-09-14 | Место нанесения образца | Микропланшет
|  |  |  | Исследуемый биологический материал | Раневое отделяемое
|  |  |  | Возможность интеграции с другими системами | Нет
26.60.12.119-00000032 | Устройство для инокуляции микробиологического образца/штрихования/выделения культуры из колонии и посевов ИВД | Штука | 2020-09-14 | Место нанесения образца | Чашка Петри
|  |  |  | Исследуемый биологический материал | Моча
|  |  |  | Возможность интеграции с другими системами | Есть
26.60.12.119-00000031 | Устройство для инокуляции микробиологического образца/штрихования/выделения культуры из колонии и посевов ИВД | Штука | 2020-09-14 | Место нанесения образца | Чашка Петри
|  |  |  | Исследуемый биологический материал | Моча
|  |  |  | Возможность интеграции с другими системами | Нет
26.60.12.119-00000030 | Устройство для инокуляции микробиологического образца/штрихования/выделения культуры из колонии и посевов ИВД | Штука | 2020-09-14 | Место нанесения образца | Чашка Петри
|  |  |  | Исследуемый биологический материал | Фекалии
|  |  |  | Возможность интеграции с другими системами | Есть
26.60.12.119-00000029 | Устройство для инокуляции микробиологического образца/штрихования/выделения культуры из колонии и посевов ИВД | Штука | 2020-09-14 | Место нанесения образца | Чашка Петри
|  |  |  | Исследуемый биологический материал | Фекалии
|  |  |  | Возможность интеграции с другими системами | Нет
26.60.12.119-00000028 | Устройство для инокуляции микробиологического образца/штрихования/выделения культуры из колонии и посевов ИВД | Штука | 2020-09-14 | Место нанесения образца | Чашка Петри
|  |  |  | Исследуемый биологический материал | Носоглоточные и ротоглоточные смывы
|  |  |  | Возможность интеграции с другими системами | Есть
26.60.12.119-00000027 | Устройство для инокуляции микробиологического образца/штрихования/выделения культуры из колонии и посевов ИВД | Штука | 2020-09-14 | Место нанесения образца | Чашка Петри
|  |  |  | Исследуемый биологический материал | Носоглоточные и ротоглоточные смывы
|  |  |  | Возможность интеграции с другими системами | Нет
26.60.12.119-00000026 | Устройство для инокуляции микробиологического образца/штрихования/выделения культуры из колонии и посевов ИВД | Штука | 2020-09-14 | Место нанесения образца | Чашка Петри
|  |  |  | Исследуемый биологический материал | Раневое отделяемое
|  |  |  | Возможность интеграции с другими системами | Есть
26.60.12.119-00000025 | Устройство для инокуляции микробиологического образца/штрихования/выделения культуры из колонии и посевов ИВД | Штука | 2020-09-14 | Место нанесения образца | Чашка Петри
|  |  |  | Исследуемый биологический материал | Раневое отделяемое
|  |  |  | Возможность интеграции с другими системами | Нет
26.60.12.119-00000043 | Устройство для микроскопии паразитов в проточной кювете | Штука | 2019-04-01
26.60.12.129-00000049 | Устройство для мониторинга внутричерепного давления | Штука | 2019-07-01
26.60.12.129-00000043 | Устройство для неинвазивного измеренения параметров сердечно-сосудистой системы | Штука | 2019-07-01
26.60.12.129-00000097 | Устройство для неинвазивного скрининга при диабете | Штука | 2019-07-01
26.60.12.119-00000580 | Устройство для окрашивания препаратов на предметном стекле ИВД | Штука | 2019-07-01
26.60.12.119-00000250 | Устройство для отделения магнитных частиц ИВД, автоматическое | Штука | 2019-07-01
26.60.12.119-00000261 | Устройство для отделения магнитных частиц ИВД, полуавтоматическое | Штука | 2019-07-01
26.60.12.129-00000096 | Устройство для оценки двигательной функции нервной системы | Штука | 2019-07-01
26.60.12.119-00000678 | Устройство для подготовки и окрашивания препаратов на предметном стекле ИВД, автоматическое | Штука | 2019-06-01 | Выполнение in situ гибридизации | Нет; Есть
|  |  |  | Максимальная производительность, препаратов/час | ≥12 и ≤1000
|  |  |  | Маркировка предметных стекол | Нет; Есть
|  |  |  | Конфигурация модуля окрашивания | Карусель; Линейная
|  |  |  | Максимальное количество устанавливаемых стекол | ≥10 и ≤360 | Штука
|  |  |  | Количество емкостей с реагентами | ≥4 и ≤64 | Штука
|  |  |  | Окрашиваемый материал | Цитологические мазки; Гистологические препараты
|  |  |  | Возможность заключения образцов под покровное стекло/жидкое покровное стекло | Нет; Есть
|  |  |  | Кол-во программ окрашивания | >10; ≤101;
26.60.12.119-00000677 | Устройство для подготовки и окрашивания препаратов на предметном стекле ИВД, автоматическое | Штука | 2019-06-01 | Выполнение in situ гибридизации | Есть
|  |  |  | Максимальная производительность, препаратов/час | ≥12 и ≤1000
|  |  |  | Маркировка предметных стекол | Есть
|  |  |  | Конфигурация модуля окрашивания | Линейная
|  |  |  | Максимальное количество устанавливаемых стекол | ≥10 и ≤360 | Штука
|  |  |  | Количество емкостей с реагентами | ≥4 и ≤64 | Штука
|  |  |  | Окрашиваемый материал | Гистологические препараты
|  |  |  | Возможность заключения образцов под покровное стекло/жидкое покровное стекло | Есть
|  |  |  | Кол-во программ окрашивания | 1;
26.60.12.119-00000676 | Устройство для подготовки и окрашивания препаратов на предметном стекле ИВД, автоматическое | Штука | 2019-06-01 | Выполнение in situ гибридизации | Есть
|  |  |  | Максимальная производительность, препаратов/час | ≥12 и ≤1000
|  |  |  | Маркировка предметных стекол | Нет
|  |  |  | Конфигурация модуля окрашивания | Линейная
|  |  |  | Максимальное количество устанавливаемых стекол | ≥10 и ≤360 | Штука
|  |  |  | Количество емкостей с реагентами | ≥4 и ≤64 | Штука
|  |  |  | Окрашиваемый материал | Гистологические препараты
|  |  |  | Возможность заключения образцов под покровное стекло/жидкое покровное стекло | Есть
|  |  |  | Кол-во программ окрашивания | 1;
26.60.12.119-00000675 | Устройство для подготовки и окрашивания препаратов на предметном стекле ИВД, автоматическое | Штука | 2019-06-01 | Выполнение in situ гибридизации | Нет
|  |  |  | Максимальная производительность, препаратов/час | ≥12 и ≤1000
|  |  |  | Маркировка предметных стекол | Есть
|  |  |  | Конфигурация модуля окрашивания | Линейная
|  |  |  | Максимальное количество устанавливаемых стекол | ≥10 и ≤360 | Штука
|  |  |  | Количество емкостей с реагентами | ≥4 и ≤64 | Штука
|  |  |  | Окрашиваемый материал | Гистологические препараты
|  |  |  | Возможность заключения образцов под покровное стекло/жидкое покровное стекло | Есть
|  |  |  | Кол-во программ окрашивания | 1;
26.60.12.119-00000674 | Устройство для подготовки и окрашивания препаратов на предметном стекле ИВД, автоматическое | Штука | 2019-06-01 | Выполнение in situ гибридизации | Нет
|  |  |  | Максимальная производительность, препаратов/час | ≥12 и ≤1000
|  |  |  | Маркировка предметных стекол | Нет
|  |  |  | Конфигурация модуля окрашивания | Линейная
|  |  |  | Максимальное количество устанавливаемых стекол | ≥10 и ≤360 | Штука
|  |  |  | Количество емкостей с реагентами | ≥4 и ≤64 | Штука
|  |  |  | Окрашиваемый материал | Гистологические препараты
|  |  |  | Возможность заключения образцов под покровное стекло/жидкое покровное стекло | Есть
|  |  |  | Кол-во программ окрашивания | 1;
26.60.12.119-00000673 | Устройство для подготовки и окрашивания препаратов на предметном стекле ИВД, автоматическое | Штука | 2019-06-01 | Выполнение in situ гибридизации | Есть
|  |  |  | Максимальная производительность, препаратов/час | ≥12 и ≤1000
|  |  |  | Маркировка предметных стекол | Есть
|  |  |  | Конфигурация модуля окрашивания | Линейная
|  |  |  | Максимальное количество устанавливаемых стекол | ≥10 и ≤360 | Штука
|  |  |  | Количество емкостей с реагентами | ≥4 и ≤64 | Штука
|  |  |  | Окрашиваемый материал | Гистологические препараты
|  |  |  | Возможность заключения образцов под покровное стекло/жидкое покровное стекло | Нет
|  |  |  | Кол-во программ окрашивания | 1;
26.60.12.119-00000672 | Устройство для подготовки и окрашивания препаратов на предметном стекле ИВД, автоматическое | Штука | 2019-06-01 | Выполнение in situ гибридизации | Есть
|  |  |  | Максимальная производительность, препаратов/час | ≥12 и ≤1000
|  |  |  | Маркировка предметных стекол | Нет
|  |  |  | Конфигурация модуля окрашивания | Линейная
|  |  |  | Максимальное количество устанавливаемых стекол | ≥10 и ≤360 | Штука
|  |  |  | Количество емкостей с реагентами | ≥4 и ≤64 | Штука
|  |  |  | Окрашиваемый материал | Гистологические препараты
|  |  |  | Возможность заключения образцов под покровное стекло/жидкое покровное стекло | Нет
|  |  |  | Кол-во программ окрашивания | 1;
26.60.12.119-00000671 | Устройство для подготовки и окрашивания препаратов на предметном стекле ИВД, автоматическое | Штука | 2019-06-01 | Выполнение in situ гибридизации | Нет
|  |  |  | Максимальная производительность, препаратов/час | ≥12 и ≤1000
|  |  |  | Маркировка предметных стекол | Есть
|  |  |  | Конфигурация модуля окрашивания | Линейная
|  |  |  | Максимальное количество устанавливаемых стекол | ≥10 и ≤360 | Штука
|  |  |  | Количество емкостей с реагентами | ≥4 и ≤64 | Штука
|  |  |  | Окрашиваемый материал | Гистологические препараты
|  |  |  | Возможность заключения образцов под покровное стекло/жидкое покровное стекло | Нет
|  |  |  | Кол-во программ окрашивания | 1;
26.60.12.119-00000670 | Устройство для подготовки и окрашивания препаратов на предметном стекле ИВД, автоматическое | Штука | 2019-06-01 | Выполнение in situ гибридизации | Нет
|  |  |  | Максимальная производительность, препаратов/час | ≥12 и ≤1000
|  |  |  | Маркировка предметных стекол | Нет
|  |  |  | Конфигурация модуля окрашивания | Линейная
|  |  |  | Максимальное количество устанавливаемых стекол | ≥10 и ≤360 | Штука
|  |  |  | Количество емкостей с реагентами | ≥4 и ≤64 | Штука
|  |  |  | Окрашиваемый материал | Гистологические препараты
|  |  |  | Возможность заключения образцов под покровное стекло/жидкое покровное стекло | Нет
|  |  |  | Кол-во программ окрашивания | 1;
26.60.12.119-00000669 | Устройство для подготовки и окрашивания препаратов на предметном стекле ИВД, автоматическое | Штука | 2019-06-01 | Выполнение in situ гибридизации | Есть
|  |  |  | Максимальная производительность, препаратов/час | ≥12 и ≤1000
|  |  |  | Маркировка предметных стекол | Есть
|  |  |  | Конфигурация модуля окрашивания | Линейная
|  |  |  | Максимальное количество устанавливаемых стекол | ≥10 и ≤360 | Штука
|  |  |  | Количество емкостей с реагентами | ≥4 и ≤64 | Штука
|  |  |  | Окрашиваемый материал | Гистологические препараты
|  |  |  | Возможность заключения образцов под покровное стекло/жидкое покровное стекло | Есть
|  |  |  | Кол-во программ окрашивания | ≤10
26.60.12.119-00000668 | Устройство для подготовки и окрашивания препаратов на предметном стекле ИВД, автоматическое | Штука | 2019-06-01 | Выполнение in situ гибридизации | Есть
|  |  |  | Максимальная производительность, препаратов/час | ≥12 и ≤1000
|  |  |  | Маркировка предметных стекол | Нет
|  |  |  | Конфигурация модуля окрашивания | Линейная
|  |  |  | Максимальное количество устанавливаемых стекол | ≥10 и ≤360 | Штука
|  |  |  | Количество емкостей с реагентами | ≥4 и ≤64 | Штука
|  |  |  | Окрашиваемый материал | Гистологические препараты
|  |  |  | Возможность заключения образцов под покровное стекло/жидкое покровное стекло | Есть
|  |  |  | Кол-во программ окрашивания | ≤10
26.60.12.119-00000667 | Устройство для подготовки и окрашивания препаратов на предметном стекле ИВД, автоматическое | Штука | 2019-06-01 | Выполнение in situ гибридизации | Нет
|  |  |  | Максимальная производительность, препаратов/час | ≥12 и ≤1000
|  |  |  | Маркировка предметных стекол | Есть
|  |  |  | Конфигурация модуля окрашивания | Линейная
|  |  |  | Максимальное количество устанавливаемых стекол | ≥10 и ≤360 | Штука
|  |  |  | Количество емкостей с реагентами | ≥4 и ≤64 | Штука
|  |  |  | Окрашиваемый материал | Гистологические препараты
|  |  |  | Возможность заключения образцов под покровное стекло/жидкое покровное стекло | Есть
|  |  |  | Кол-во программ окрашивания | ≤10
26.60.12.119-00000666 | Устройство для подготовки и окрашивания препаратов на предметном стекле ИВД, автоматическое | Штука | 2019-06-01 | Выполнение in situ гибридизации | Нет
|  |  |  | Максимальная производительность, препаратов/час | ≥12 и ≤1000
|  |  |  | Маркировка предметных стекол | Нет
|  |  |  | Конфигурация модуля окрашивания | Линейная
|  |  |  | Максимальное количество устанавливаемых стекол | ≥10 и ≤360 | Штука
|  |  |  | Количество емкостей с реагентами | ≥4 и ≤64 | Штука
|  |  |  | Окрашиваемый материал | Гистологические препараты
|  |  |  | Возможность заключения образцов под покровное стекло/жидкое покровное стекло | Есть
|  |  |  | Кол-во программ окрашивания | ≤10
26.60.12.119-00000665 | Устройство для подготовки и окрашивания препаратов на предметном стекле ИВД, автоматическое | Штука | 2019-06-01 | Выполнение in situ гибридизации | Есть
|  |  |  | Максимальная производительность, препаратов/час | ≥12 и ≤1000
|  |  |  | Маркировка предметных стекол | Есть
|  |  |  | Конфигурация модуля окрашивания | Линейная
|  |  |  | Максимальное количество устанавливаемых стекол | ≥10 и ≤360 | Штука
|  |  |  | Количество емкостей с реагентами | ≥4 и ≤64 | Штука
|  |  |  | Окрашиваемый материал | Гистологические препараты
|  |  |  | Возможность заключения образцов под покровное стекло/жидкое покровное стекло | Нет
|  |  |  | Кол-во программ окрашивания | ≤10
26.60.12.119-00000664 | Устройство для подготовки и окрашивания препаратов на предметном стекле ИВД, автоматическое | Штука | 2019-06-01 | Выполнение in situ гибридизации | Есть
|  |  |  | Максимальная производительность, препаратов/час | ≥12 и ≤1000
|  |  |  | Маркировка предметных стекол | Нет
|  |  |  | Конфигурация модуля окрашивания | Линейная
|  |  |  | Максимальное количество устанавливаемых стекол | ≥10 и ≤360 | Штука
|  |  |  | Количество емкостей с реагентами | ≥4 и ≤64 | Штука
|  |  |  | Окрашиваемый материал | Гистологические препараты
|  |  |  | Возможность заключения образцов под покровное стекло/жидкое покровное стекло | Нет
|  |  |  | Кол-во программ окрашивания | ≤10
26.60.12.119-00000663 | Устройство для подготовки и окрашивания препаратов на предметном стекле ИВД, автоматическое | Штука | 2019-06-01 | Выполнение in situ гибридизации | Нет
|  |  |  | Максимальная производительность, препаратов/час | ≥12 и ≤1000
|  |  |  | Маркировка предметных стекол | Есть
|  |  |  | Конфигурация модуля окрашивания | Линейная
|  |  |  | Максимальное количество устанавливаемых стекол | ≥10 и ≤360 | Штука
|  |  |  | Количество емкостей с реагентами | ≥4 и ≤64 | Штука
|  |  |  | Окрашиваемый материал | Гистологические препараты
|  |  |  | Возможность заключения образцов под покровное стекло/жидкое покровное стекло | Нет
|  |  |  | Кол-во программ окрашивания | ≤10
26.60.12.119-00000662 | Устройство для подготовки и окрашивания препаратов на предметном стекле ИВД, автоматическое | Штука | 2019-06-01 | Выполнение in situ гибридизации | Нет
|  |  |  | Максимальная производительность, препаратов/час | ≥12 и ≤1000
|  |  |  | Маркировка предметных стекол | Нет
|  |  |  | Конфигурация модуля окрашивания | Линейная
|  |  |  | Максимальное количество устанавливаемых стекол | ≥10 и ≤360 | Штука
|  |  |  | Количество емкостей с реагентами | ≥4 и ≤64 | Штука
|  |  |  | Окрашиваемый материал | Гистологические препараты
|  |  |  | Возможность заключения образцов под покровное стекло/жидкое покровное стекло | Нет
|  |  |  | Кол-во программ окрашивания | ≤10
26.60.12.119-00000661 | Устройство для подготовки и окрашивания препаратов на предметном стекле ИВД, автоматическое | Штука | 2019-06-01 | Выполнение in situ гибридизации | Есть
|  |  |  | Максимальная производительность, препаратов/час | ≥12 и ≤1000
|  |  |  | Маркировка предметных стекол | Есть
|  |  |  | Конфигурация модуля окрашивания | Линейная
|  |  |  | Максимальное количество устанавливаемых стекол | ≥10 и ≤360 | Штука
|  |  |  | Количество емкостей с реагентами | ≥4 и ≤64 | Штука
|  |  |  | Окрашиваемый материал | Гистологические препараты
|  |  |  | Возможность заключения образцов под покровное стекло/жидкое покровное стекло | Есть
|  |  |  | Кол-во программ окрашивания | >10
26.60.12.119-00000660 | Устройство для подготовки и окрашивания препаратов на предметном стекле ИВД, автоматическое | Штука | 2019-06-01 | Выполнение in situ гибридизации | Есть
|  |  |  | Максимальная производительность, препаратов/час | ≥12 и ≤1000
|  |  |  | Маркировка предметных стекол | Нет
|  |  |  | Конфигурация модуля окрашивания | Линейная
|  |  |  | Максимальное количество устанавливаемых стекол | ≥10 и ≤360 | Штука
|  |  |  | Количество емкостей с реагентами | ≥4 и ≤64 | Штука
|  |  |  | Окрашиваемый материал | Гистологические препараты
|  |  |  | Возможность заключения образцов под покровное стекло/жидкое покровное стекло | Есть
|  |  |  | Кол-во программ окрашивания | >10
26.60.12.119-00000659 | Устройство для подготовки и окрашивания препаратов на предметном стекле ИВД, автоматическое | Штука | 2019-06-01 | Выполнение in situ гибридизации | Нет
|  |  |  | Максимальная производительность, препаратов/час | ≥12 и ≤1000
|  |  |  | Маркировка предметных стекол | Есть
|  |  |  | Конфигурация модуля окрашивания | Линейная
|  |  |  | Максимальное количество устанавливаемых стекол | ≥10 и ≤360 | Штука
|  |  |  | Количество емкостей с реагентами | ≥4 и ≤64 | Штука
|  |  |  | Окрашиваемый материал | Гистологические препараты
|  |  |  | Возможность заключения образцов под покровное стекло/жидкое покровное стекло | Есть
|  |  |  | Кол-во программ окрашивания | >10
26.60.12.119-00000658 | Устройство для подготовки и окрашивания препаратов на предметном стекле ИВД, автоматическое | Штука | 2019-06-01 | Выполнение in situ гибридизации | Нет
|  |  |  | Максимальная производительность, препаратов/час | ≥12 и ≤1000
|  |  |  | Маркировка предметных стекол | Нет
|  |  |  | Конфигурация модуля окрашивания | Линейная
|  |  |  | Максимальное количество устанавливаемых стекол | ≥10 и ≤360 | Штука
|  |  |  | Количество емкостей с реагентами | ≥4 и ≤64 | Штука
|  |  |  | Окрашиваемый материал | Гистологические препараты
|  |  |  | Возможность заключения образцов под покровное стекло/жидкое покровное стекло | Есть
|  |  |  | Кол-во программ окрашивания | >10
26.60.12.119-00000657 | Устройство для подготовки и окрашивания препаратов на предметном стекле ИВД, автоматическое | Штука | 2019-06-01 | Выполнение in situ гибридизации | Есть
|  |  |  | Максимальная производительность, препаратов/час | ≥12 и ≤1000
|  |  |  | Маркировка предметных стекол | Есть
|  |  |  | Конфигурация модуля окрашивания | Линейная
|  |  |  | Максимальное количество устанавливаемых стекол | ≥10 и ≤360 | Штука
|  |  |  | Количество емкостей с реагентами | ≥4 и ≤64 | Штука
|  |  |  | Окрашиваемый материал | Гистологические препараты
|  |  |  | Возможность заключения образцов под покровное стекло/жидкое покровное стекло | Нет
|  |  |  | Кол-во программ окрашивания | >10
26.60.12.119-00000656 | Устройство для подготовки и окрашивания препаратов на предметном стекле ИВД, автоматическое | Штука | 2019-06-01 | Выполнение in situ гибридизации | Есть
|  |  |  | Максимальная производительность, препаратов/час | ≥12 и ≤1000
|  |  |  | Маркировка предметных стекол | Нет
|  |  |  | Конфигурация модуля окрашивания | Линейная
|  |  |  | Максимальное количество устанавливаемых стекол | ≥10 и ≤360 | Штука
|  |  |  | Количество емкостей с реагентами | ≥4 и ≤64 | Штука
|  |  |  | Окрашиваемый материал | Гистологические препараты
|  |  |  | Возможность заключения образцов под покровное стекло/жидкое покровное стекло | Нет
|  |  |  | Кол-во программ окрашивания | >10
26.60.12.119-00000655 | Устройство для подготовки и окрашивания препаратов на предметном стекле ИВД, автоматическое | Штука | 2019-06-01 | Выполнение in situ гибридизации | Нет
|  |  |  | Максимальная производительность, препаратов/час | ≥12 и ≤1000
|  |  |  | Маркировка предметных стекол | Есть
|  |  |  | Конфигурация модуля окрашивания | Линейная
|  |  |  | Максимальное количество устанавливаемых стекол | ≥10 и ≤360 | Штука
|  |  |  | Количество емкостей с реагентами | ≥4 и ≤64 | Штука
|  |  |  | Окрашиваемый материал | Гистологические препараты
|  |  |  | Возможность заключения образцов под покровное стекло/жидкое покровное стекло | Нет
|  |  |  | Кол-во программ окрашивания | >10
26.60.12.119-00000654 | Устройство для подготовки и окрашивания препаратов на предметном стекле ИВД, автоматическое | Штука | 2019-06-01 | Выполнение in situ гибридизации | Нет
|  |  |  | Максимальная производительность, препаратов/час | ≥12 и ≤1000
|  |  |  | Маркировка предметных стекол | Нет
|  |  |  | Конфигурация модуля окрашивания | Линейная
|  |  |  | Максимальное количество устанавливаемых стекол | ≥10 и ≤360 | Штука
|  |  |  | Количество емкостей с реагентами | ≥4 и ≤64 | Штука
|  |  |  | Окрашиваемый материал | Гистологические препараты
|  |  |  | Возможность заключения образцов под покровное стекло/жидкое покровное стекло | Нет
|  |  |  | Кол-во программ окрашивания | >10
26.60.12.119-00000653 | Устройство для подготовки и окрашивания препаратов на предметном стекле ИВД, автоматическое | Штука | 2019-06-01 | Выполнение in situ гибридизации | Есть
|  |  |  | Максимальная производительность, препаратов/час | ≥12 и ≤1000
|  |  |  | Маркировка предметных стекол | Есть
|  |  |  | Конфигурация модуля окрашивания | Линейная
|  |  |  | Максимальное количество устанавливаемых стекол | ≥10 и ≤360 | Штука
|  |  |  | Количество емкостей с реагентами | ≥4 и ≤64 | Штука
|  |  |  | Окрашиваемый материал | Цитологические мазки
|  |  |  | Возможность заключения образцов под покровное стекло/жидкое покровное стекло | Есть
|  |  |  | Кол-во программ окрашивания | 1;
26.60.12.119-00000652 | Устройство для подготовки и окрашивания препаратов на предметном стекле ИВД, автоматическое | Штука | 2019-06-01 | Выполнение in situ гибридизации | Есть
|  |  |  | Максимальная производительность, препаратов/час | ≥12 и ≤1000
|  |  |  | Маркировка предметных стекол | Нет
|  |  |  | Конфигурация модуля окрашивания | Линейная
|  |  |  | Максимальное количество устанавливаемых стекол | ≥10 и ≤360 | Штука
|  |  |  | Количество емкостей с реагентами | ≥4 и ≤64 | Штука
|  |  |  | Окрашиваемый материал | Цитологические мазки
|  |  |  | Возможность заключения образцов под покровное стекло/жидкое покровное стекло | Есть
|  |  |  | Кол-во программ окрашивания | 1;
26.60.12.119-00000651 | Устройство для подготовки и окрашивания препаратов на предметном стекле ИВД, автоматическое | Штука | 2019-06-01 | Выполнение in situ гибридизации | Нет
|  |  |  | Максимальная производительность, препаратов/час | ≥12 и ≤1000
|  |  |  | Маркировка предметных стекол | Есть
|  |  |  | Конфигурация модуля окрашивания | Линейная
|  |  |  | Максимальное количество устанавливаемых стекол | ≥10 и ≤360 | Штука
|  |  |  | Количество емкостей с реагентами | ≥4 и ≤64 | Штука
|  |  |  | Окрашиваемый материал | Цитологические мазки
|  |  |  | Возможность заключения образцов под покровное стекло/жидкое покровное стекло | Есть
|  |  |  | Кол-во программ окрашивания | 1;
26.60.12.119-00000650 | Устройство для подготовки и окрашивания препаратов на предметном стекле ИВД, автоматическое | Штука | 2019-06-01 | Выполнение in situ гибридизации | Нет
|  |  |  | Максимальная производительность, препаратов/час | ≥12 и ≤1000
|  |  |  | Маркировка предметных стекол | Нет
|  |  |  | Конфигурация модуля окрашивания | Линейная
|  |  |  | Максимальное количество устанавливаемых стекол | ≥10 и ≤360 | Штука
|  |  |  | Количество емкостей с реагентами | ≥4 и ≤64 | Штука
|  |  |  | Окрашиваемый материал | Цитологические мазки
|  |  |  | Возможность заключения образцов под покровное стекло/жидкое покровное стекло | Есть
|  |  |  | Кол-во программ окрашивания | 1;
26.60.12.119-00000649 | Устройство для подготовки и окрашивания препаратов на предметном стекле ИВД, автоматическое | Штука | 2019-06-01 | Выполнение in situ гибридизации | Есть
|  |  |  | Максимальная производительность, препаратов/час | ≥12 и ≤1000
|  |  |  | Маркировка предметных стекол | Есть
|  |  |  | Конфигурация модуля окрашивания | Линейная
|  |  |  | Максимальное количество устанавливаемых стекол | ≥10 и ≤360 | Штука
|  |  |  | Количество емкостей с реагентами | ≥4 и ≤64 | Штука
|  |  |  | Окрашиваемый материал | Цитологические мазки
|  |  |  | Возможность заключения образцов под покровное стекло/жидкое покровное стекло | Нет
|  |  |  | Кол-во программ окрашивания | 1;
26.60.12.119-00000648 | Устройство для подготовки и окрашивания препаратов на предметном стекле ИВД, автоматическое | Штука | 2019-06-01 | Выполнение in situ гибридизации | Есть
|  |  |  | Максимальная производительность, препаратов/час | ≥12 и ≤1000
|  |  |  | Маркировка предметных стекол | Нет
|  |  |  | Конфигурация модуля окрашивания | Линейная
|  |  |  | Максимальное количество устанавливаемых стекол | ≥10 и ≤360 | Штука
|  |  |  | Количество емкостей с реагентами | ≥4 и ≤64 | Штука
|  |  |  | Окрашиваемый материал | Цитологические мазки
|  |  |  | Возможность заключения образцов под покровное стекло/жидкое покровное стекло | Нет
|  |  |  | Кол-во программ окрашивания | 1;
26.60.12.119-00000647 | Устройство для подготовки и окрашивания препаратов на предметном стекле ИВД, автоматическое | Штука | 2019-06-01 | Выполнение in situ гибридизации | Нет
|  |  |  | Максимальная производительность, препаратов/час | ≥12 и ≤1000
|  |  |  | Маркировка предметных стекол | Есть
|  |  |  | Конфигурация модуля окрашивания | Линейная
|  |  |  | Максимальное количество устанавливаемых стекол | ≥10 и ≤360 | Штука
|  |  |  | Количество емкостей с реагентами | ≥4 и ≤64 | Штука
|  |  |  | Окрашиваемый материал | Цитологические мазки
|  |  |  | Возможность заключения образцов под покровное стекло/жидкое покровное стекло | Нет
|  |  |  | Кол-во программ окрашивания | 1;
26.60.12.119-00000646 | Устройство для подготовки и окрашивания препаратов на предметном стекле ИВД, автоматическое | Штука | 2019-06-01 | Выполнение in situ гибридизации | Нет
|  |  |  | Максимальная производительность, препаратов/час | ≥12 и ≤1000
|  |  |  | Маркировка предметных стекол | Нет
|  |  |  | Конфигурация модуля окрашивания | Линейная
|  |  |  | Максимальное количество устанавливаемых стекол | ≥10 и ≤360 | Штука
|  |  |  | Количество емкостей с реагентами | ≥4 и ≤64 | Штука
|  |  |  | Окрашиваемый материал | Цитологические мазки
|  |  |  | Возможность заключения образцов под покровное стекло/жидкое покровное стекло | Нет
|  |  |  | Кол-во программ окрашивания | 1;
26.60.12.119-00000645 | Устройство для подготовки и окрашивания препаратов на предметном стекле ИВД, автоматическое | Штука | 2019-06-01 | Выполнение in situ гибридизации | Есть
|  |  |  | Максимальная производительность, препаратов/час | ≥12 и ≤1000
|  |  |  | Маркировка предметных стекол | Есть
|  |  |  | Конфигурация модуля окрашивания | Линейная
|  |  |  | Максимальное количество устанавливаемых стекол | ≥10 и ≤360 | Штука
|  |  |  | Количество емкостей с реагентами | ≥4 и ≤64 | Штука
|  |  |  | Окрашиваемый материал | Цитологические мазки
|  |  |  | Возможность заключения образцов под покровное стекло/жидкое покровное стекло | Есть
|  |  |  | Кол-во программ окрашивания | ≤10
26.60.12.119-00000644 | Устройство для подготовки и окрашивания препаратов на предметном стекле ИВД, автоматическое | Штука | 2019-06-01 | Выполнение in situ гибридизации | Есть
|  |  |  | Максимальная производительность, препаратов/час | ≥12 и ≤1000
|  |  |  | Маркировка предметных стекол | Нет
|  |  |  | Конфигурация модуля окрашивания | Линейная
|  |  |  | Максимальное количество устанавливаемых стекол | ≥10 и ≤360 | Штука
|  |  |  | Количество емкостей с реагентами | ≥4 и ≤64 | Штука
|  |  |  | Окрашиваемый материал | Цитологические мазки
|  |  |  | Возможность заключения образцов под покровное стекло/жидкое покровное стекло | Есть
|  |  |  | Кол-во программ окрашивания | ≤10
26.60.12.119-00000643 | Устройство для подготовки и окрашивания препаратов на предметном стекле ИВД, автоматическое | Штука | 2019-06-01 | Выполнение in situ гибридизации | Нет
|  |  |  | Максимальная производительность, препаратов/час | ≥12 и ≤1000
|  |  |  | Маркировка предметных стекол | Есть
|  |  |  | Конфигурация модуля окрашивания | Линейная
|  |  |  | Максимальное количество устанавливаемых стекол | ≥10 и ≤360 | Штука
|  |  |  | Количество емкостей с реагентами | ≥4 и ≤64 | Штука
|  |  |  | Окрашиваемый материал | Цитологические мазки
|  |  |  | Возможность заключения образцов под покровное стекло/жидкое покровное стекло | Есть
|  |  |  | Кол-во программ окрашивания | ≤10
26.60.12.119-00000642 | Устройство для подготовки и окрашивания препаратов на предметном стекле ИВД, автоматическое | Штука | 2019-06-01 | Выполнение in situ гибридизации | Нет
|  |  |  | Максимальная производительность, препаратов/час | ≥12 и ≤1000
|  |  |  | Маркировка предметных стекол | Нет
|  |  |  | Конфигурация модуля окрашивания | Линейная
|  |  |  | Максимальное количество устанавливаемых стекол | ≥10 и ≤360 | Штука
|  |  |  | Количество емкостей с реагентами | ≥4 и ≤64 | Штука
|  |  |  | Окрашиваемый материал | Цитологические мазки
|  |  |  | Возможность заключения образцов под покровное стекло/жидкое покровное стекло | Есть
|  |  |  | Кол-во программ окрашивания | ≤10
26.60.12.119-00000641 | Устройство для подготовки и окрашивания препаратов на предметном стекле ИВД, автоматическое | Штука | 2019-06-01 | Выполнение in situ гибридизации | Есть
|  |  |  | Максимальная производительность, препаратов/час | ≥12 и ≤1000
|  |  |  | Маркировка предметных стекол | Есть
|  |  |  | Конфигурация модуля окрашивания | Линейная
|  |  |  | Максимальное количество устанавливаемых стекол | ≥10 и ≤360 | Штука
|  |  |  | Количество емкостей с реагентами | ≥4 и ≤64 | Штука
|  |  |  | Окрашиваемый материал | Цитологические мазки
|  |  |  | Возможность заключения образцов под покровное стекло/жидкое покровное стекло | Нет
|  |  |  | Кол-во программ окрашивания | ≤10
26.60.12.119-00000640 | Устройство для подготовки и окрашивания препаратов на предметном стекле ИВД, автоматическое | Штука | 2019-06-01 | Выполнение in situ гибридизации | Есть
|  |  |  | Максимальная производительность, препаратов/час | ≥12 и ≤1000
|  |  |  | Маркировка предметных стекол | Нет
|  |  |  | Конфигурация модуля окрашивания | Линейная
|  |  |  | Максимальное количество устанавливаемых стекол | ≥10 и ≤360 | Штука
|  |  |  | Количество емкостей с реагентами | ≥4 и ≤64 | Штука
|  |  |  | Окрашиваемый материал | Цитологические мазки
|  |  |  | Возможность заключения образцов под покровное стекло/жидкое покровное стекло | Нет
|  |  |  | Кол-во программ окрашивания | ≤10
26.60.12.119-00000639 | Устройство для подготовки и окрашивания препаратов на предметном стекле ИВД, автоматическое | Штука | 2019-06-01 | Выполнение in situ гибридизации | Нет
|  |  |  | Максимальная производительность, препаратов/час | ≥12 и ≤1000
|  |  |  | Маркировка предметных стекол | Есть
|  |  |  | Конфигурация модуля окрашивания | Линейная
|  |  |  | Максимальное количество устанавливаемых стекол | ≥10 и ≤360 | Штука
|  |  |  | Количество емкостей с реагентами | ≥4 и ≤64 | Штука
|  |  |  | Окрашиваемый материал | Цитологические мазки
|  |  |  | Возможность заключения образцов под покровное стекло/жидкое покровное стекло | Нет
|  |  |  | Кол-во программ окрашивания | ≤10
26.60.12.119-00000638 | Устройство для подготовки и окрашивания препаратов на предметном стекле ИВД, автоматическое | Штука | 2019-06-01 | Выполнение in situ гибридизации | Нет
|  |  |  | Максимальная производительность, препаратов/час | ≥12 и ≤1000
|  |  |  | Маркировка предметных стекол | Нет
|  |  |  | Конфигурация модуля окрашивания | Линейная
|  |  |  | Максимальное количество устанавливаемых стекол | ≥10 и ≤360 | Штука
|  |  |  | Количество емкостей с реагентами | ≥4 и ≤64 | Штука
|  |  |  | Окрашиваемый материал | Цитологические мазки
|  |  |  | Возможность заключения образцов под покровное стекло/жидкое покровное стекло | Нет
|  |  |  | Кол-во программ окрашивания | ≤10
26.60.12.119-00000637 | Устройство для подготовки и окрашивания препаратов на предметном стекле ИВД, автоматическое | Штука | 2019-06-01 | Выполнение in situ гибридизации | Есть
|  |  |  | Максимальная производительность, препаратов/час | ≥12 и ≤1000
|  |  |  | Маркировка предметных стекол | Есть
|  |  |  | Конфигурация модуля окрашивания | Линейная
|  |  |  | Максимальное количество устанавливаемых стекол | ≥10 и ≤360 | Штука
|  |  |  | Количество емкостей с реагентами | ≥4 и ≤64 | Штука
|  |  |  | Окрашиваемый материал | Цитологические мазки
|  |  |  | Возможность заключения образцов под покровное стекло/жидкое покровное стекло | Есть
|  |  |  | Кол-во программ окрашивания | >10
26.60.12.119-00000636 | Устройство для подготовки и окрашивания препаратов на предметном стекле ИВД, автоматическое | Штука | 2019-06-01 | Выполнение in situ гибридизации | Есть
|  |  |  | Максимальная производительность, препаратов/час | ≥12 и ≤1000
|  |  |  | Маркировка предметных стекол | Нет
|  |  |  | Конфигурация модуля окрашивания | Линейная
|  |  |  | Максимальное количество устанавливаемых стекол | ≥10 и ≤360 | Штука
|  |  |  | Количество емкостей с реагентами | ≥4 и ≤64 | Штука
|  |  |  | Окрашиваемый материал | Цитологические мазки
|  |  |  | Возможность заключения образцов под покровное стекло/жидкое покровное стекло | Есть
|  |  |  | Кол-во программ окрашивания | >10
26.60.12.119-00000635 | Устройство для подготовки и окрашивания препаратов на предметном стекле ИВД, автоматическое | Штука | 2019-06-01 | Выполнение in situ гибридизации | Нет
|  |  |  | Максимальная производительность, препаратов/час | ≥12 и ≤1000
|  |  |  | Маркировка предметных стекол | Есть
|  |  |  | Конфигурация модуля окрашивания | Линейная
|  |  |  | Максимальное количество устанавливаемых стекол | ≥10 и ≤360 | Штука
|  |  |  | Количество емкостей с реагентами | ≥4 и ≤64 | Штука
|  |  |  | Окрашиваемый материал | Цитологические мазки
|  |  |  | Возможность заключения образцов под покровное стекло/жидкое покровное стекло | Есть
|  |  |  | Кол-во программ окрашивания | >10
26.60.12.119-00000634 | Устройство для подготовки и окрашивания препаратов на предметном стекле ИВД, автоматическое | Штука | 2019-06-01 | Выполнение in situ гибридизации | Нет
|  |  |  | Максимальная производительность, препаратов/час | ≥12 и ≤1000
|  |  |  | Маркировка предметных стекол | Нет
|  |  |  | Конфигурация модуля окрашивания | Линейная
|  |  |  | Максимальное количество устанавливаемых стекол | ≥10 и ≤360 | Штука
|  |  |  | Количество емкостей с реагентами | ≥4 и ≤64 | Штука
|  |  |  | Окрашиваемый материал | Цитологические мазки
|  |  |  | Возможность заключения образцов под покровное стекло/жидкое покровное стекло | Есть
|  |  |  | Кол-во программ окрашивания | >10
26.60.12.119-00000633 | Устройство для подготовки и окрашивания препаратов на предметном стекле ИВД, автоматическое | Штука | 2019-06-01 | Выполнение in situ гибридизации | Есть
|  |  |  | Максимальная производительность, препаратов/час | ≥12 и ≤1000
|  |  |  | Маркировка предметных стекол | Есть
|  |  |  | Конфигурация модуля окрашивания | Линейная
|  |  |  | Максимальное количество устанавливаемых стекол | ≥10 и ≤360 | Штука
|  |  |  | Количество емкостей с реагентами | ≥4 и ≤64 | Штука
|  |  |  | Окрашиваемый материал | Цитологические мазки
|  |  |  | Возможность заключения образцов под покровное стекло/жидкое покровное стекло | Нет
|  |  |  | Кол-во программ окрашивания | >10
26.60.12.119-00000632 | Устройство для подготовки и окрашивания препаратов на предметном стекле ИВД, автоматическое | Штука | 2019-06-01 | Выполнение in situ гибридизации | Есть
|  |  |  | Максимальная производительность, препаратов/час | ≥12 и ≤1000
|  |  |  | Маркировка предметных стекол | Нет
|  |  |  | Конфигурация модуля окрашивания | Линейная
|  |  |  | Максимальное количество устанавливаемых стекол | ≥10 и ≤360 | Штука
|  |  |  | Количество емкостей с реагентами | ≥4 и ≤64 | Штука
|  |  |  | Окрашиваемый материал | Цитологические мазки
|  |  |  | Возможность заключения образцов под покровное стекло/жидкое покровное стекло | Нет
|  |  |  | Кол-во программ окрашивания | >10
26.60.12.119-00000631 | Устройство для подготовки и окрашивания препаратов на предметном стекле ИВД, автоматическое | Штука | 2019-06-01 | Выполнение in situ гибридизации | Нет
|  |  |  | Максимальная производительность, препаратов/час | ≥12 и ≤1000
|  |  |  | Маркировка предметных стекол | Есть
|  |  |  | Конфигурация модуля окрашивания | Линейная
|  |  |  | Максимальное количество устанавливаемых стекол | ≥10 и ≤360 | Штука
|  |  |  | Количество емкостей с реагентами | ≥4 и ≤64 | Штука
|  |  |  | Окрашиваемый материал | Цитологические мазки
|  |  |  | Возможность заключения образцов под покровное стекло/жидкое покровное стекло | Нет
|  |  |  | Кол-во программ окрашивания | >10
26.60.12.119-00000630 | Устройство для подготовки и окрашивания препаратов на предметном стекле ИВД, автоматическое | Штука | 2019-06-01 | Выполнение in situ гибридизации | Нет
|  |  |  | Максимальная производительность, препаратов/час | ≥12 и ≤1000
|  |  |  | Маркировка предметных стекол | Нет
|  |  |  | Конфигурация модуля окрашивания | Линейная
|  |  |  | Максимальное количество устанавливаемых стекол | ≥10 и ≤360 | Штука
|  |  |  | Количество емкостей с реагентами | ≥4 и ≤64 | Штука
|  |  |  | Окрашиваемый материал | Цитологические мазки
|  |  |  | Возможность заключения образцов под покровное стекло/жидкое покровное стекло | Нет
|  |  |  | Кол-во программ окрашивания | >10
26.60.12.119-00000629 | Устройство для подготовки и окрашивания препаратов на предметном стекле ИВД, автоматическое | Штука | 2019-06-01 | Выполнение in situ гибридизации | Есть
|  |  |  | Максимальная производительность, препаратов/час | ≥12 и ≤1000
|  |  |  | Маркировка предметных стекол | Есть
|  |  |  | Конфигурация модуля окрашивания | Карусель
|  |  |  | Максимальное количество устанавливаемых стекол | ≥10 и ≤360 | Штука
|  |  |  | Количество емкостей с реагентами | ≥4 и ≤64 | Штука
|  |  |  | Окрашиваемый материал | Гистологические препараты
|  |  |  | Возможность заключения образцов под покровное стекло/жидкое покровное стекло | Есть
|  |  |  | Кол-во программ окрашивания | 1;
26.60.12.119-00000628 | Устройство для подготовки и окрашивания препаратов на предметном стекле ИВД, автоматическое | Штука | 2019-06-01 | Выполнение in situ гибридизации | Есть
|  |  |  | Максимальная производительность, препаратов/час | ≥12 и ≤1000
|  |  |  | Маркировка предметных стекол | Нет
|  |  |  | Конфигурация модуля окрашивания | Карусель
|  |  |  | Максимальное количество устанавливаемых стекол | ≥10 и ≤360 | Штука
|  |  |  | Количество емкостей с реагентами | ≥4 и ≤64 | Штука
|  |  |  | Окрашиваемый материал | Гистологические препараты
|  |  |  | Возможность заключения образцов под покровное стекло/жидкое покровное стекло | Есть
|  |  |  | Кол-во программ окрашивания | 1;
26.60.12.119-00000627 | Устройство для подготовки и окрашивания препаратов на предметном стекле ИВД, автоматическое | Штука | 2019-06-01 | Выполнение in situ гибридизации | Нет
|  |  |  | Максимальная производительность, препаратов/час | ≥12 и ≤1000
|  |  |  | Маркировка предметных стекол | Есть
|  |  |  | Конфигурация модуля окрашивания | Карусель
|  |  |  | Максимальное количество устанавливаемых стекол | ≥10 и ≤360 | Штука
|  |  |  | Количество емкостей с реагентами | ≥4 и ≤64 | Штука
|  |  |  | Окрашиваемый материал | Гистологические препараты
|  |  |  | Возможность заключения образцов под покровное стекло/жидкое покровное стекло | Есть
|  |  |  | Кол-во программ окрашивания | 1;
26.60.12.119-00000626 | Устройство для подготовки и окрашивания препаратов на предметном стекле ИВД, автоматическое | Штука | 2019-06-01 | Выполнение in situ гибридизации | Нет
|  |  |  | Максимальная производительность, препаратов/час | ≥12 и ≤1000
|  |  |  | Маркировка предметных стекол | Нет
|  |  |  | Конфигурация модуля окрашивания | Карусель
|  |  |  | Максимальное количество устанавливаемых стекол | ≥10 и ≤360 | Штука
|  |  |  | Количество емкостей с реагентами | ≥4 и ≤64 | Штука
|  |  |  | Окрашиваемый материал | Гистологические препараты
|  |  |  | Возможность заключения образцов под покровное стекло/жидкое покровное стекло | Есть
|  |  |  | Кол-во программ окрашивания | 1;
26.60.12.119-00000625 | Устройство для подготовки и окрашивания препаратов на предметном стекле ИВД, автоматическое | Штука | 2019-06-01 | Выполнение in situ гибридизации | Есть
|  |  |  | Максимальная производительность, препаратов/час | ≥12 и ≤1000
|  |  |  | Маркировка предметных стекол | Есть
|  |  |  | Конфигурация модуля окрашивания | Карусель
|  |  |  | Максимальное количество устанавливаемых стекол | ≥10 и ≤360 | Штука
|  |  |  | Количество емкостей с реагентами | ≥4 и ≤64 | Штука
|  |  |  | Окрашиваемый материал | Гистологические препараты
|  |  |  | Возможность заключения образцов под покровное стекло/жидкое покровное стекло | Нет
|  |  |  | Кол-во программ окрашивания | 1;
26.60.12.119-00000624 | Устройство для подготовки и окрашивания препаратов на предметном стекле ИВД, автоматическое | Штука | 2019-06-01 | Выполнение in situ гибридизации | Есть
|  |  |  | Максимальная производительность, препаратов/час | ≥12 и ≤1000
|  |  |  | Маркировка предметных стекол | Нет
|  |  |  | Конфигурация модуля окрашивания | Карусель
|  |  |  | Максимальное количество устанавливаемых стекол | ≥10 и ≤360 | Штука
|  |  |  | Количество емкостей с реагентами | ≥4 и ≤64 | Штука
|  |  |  | Окрашиваемый материал | Гистологические препараты
|  |  |  | Возможность заключения образцов под покровное стекло/жидкое покровное стекло | Нет
|  |  |  | Кол-во программ окрашивания | 1;
26.60.12.119-00000623 | Устройство для подготовки и окрашивания препаратов на предметном стекле ИВД, автоматическое | Штука | 2019-06-01 | Выполнение in situ гибридизации | Нет
|  |  |  | Максимальная производительность, препаратов/час | ≥12 и ≤1000
|  |  |  | Маркировка предметных стекол | Есть
|  |  |  | Конфигурация модуля окрашивания | Карусель
|  |  |  | Максимальное количество устанавливаемых стекол | ≥10 и ≤360 | Штука
|  |  |  | Количество емкостей с реагентами | ≥4 и ≤64 | Штука
|  |  |  | Окрашиваемый материал | Гистологические препараты
|  |  |  | Возможность заключения образцов под покровное стекло/жидкое покровное стекло | Нет
|  |  |  | Кол-во программ окрашивания | 1;
26.60.12.119-00000622 | Устройство для подготовки и окрашивания препаратов на предметном стекле ИВД, автоматическое | Штука | 2019-06-01 | Выполнение in situ гибридизации | Нет
|  |  |  | Максимальная производительность, препаратов/час | ≥12 и ≤1000
|  |  |  | Маркировка предметных стекол | Нет
|  |  |  | Конфигурация модуля окрашивания | Карусель
|  |  |  | Максимальное количество устанавливаемых стекол | ≥10 и ≤360 | Штука
|  |  |  | Количество емкостей с реагентами | ≥4 и ≤64 | Штука
|  |  |  | Окрашиваемый материал | Гистологические препараты
|  |  |  | Возможность заключения образцов под покровное стекло/жидкое покровное стекло | Нет
|  |  |  | Кол-во программ окрашивания | 1;
26.60.12.119-00000621 | Устройство для подготовки и окрашивания препаратов на предметном стекле ИВД, автоматическое | Штука | 2019-06-01 | Выполнение in situ гибридизации | Есть
|  |  |  | Максимальная производительность, препаратов/час | ≥12 и ≤1000
|  |  |  | Маркировка предметных стекол | Есть
|  |  |  | Конфигурация модуля окрашивания | Карусель
|  |  |  | Максимальное количество устанавливаемых стекол | ≥10 и ≤360 | Штука
|  |  |  | Количество емкостей с реагентами | ≥4 и ≤64 | Штука
|  |  |  | Окрашиваемый материал | Гистологические препараты
|  |  |  | Возможность заключения образцов под покровное стекло/жидкое покровное стекло | Есть
|  |  |  | Кол-во программ окрашивания | ≤10
26.60.12.119-00000620 | Устройство для подготовки и окрашивания препаратов на предметном стекле ИВД, автоматическое | Штука | 2019-06-01 | Выполнение in situ гибридизации | Есть
|  |  |  | Максимальная производительность, препаратов/час | ≥12 и ≤1000
|  |  |  | Маркировка предметных стекол | Нет
|  |  |  | Конфигурация модуля окрашивания | Карусель
|  |  |  | Максимальное количество устанавливаемых стекол | ≥10 и ≤360 | Штука
|  |  |  | Количество емкостей с реагентами | ≥4 и ≤64 | Штука
|  |  |  | Окрашиваемый материал | Гистологические препараты
|  |  |  | Возможность заключения образцов под покровное стекло/жидкое покровное стекло | Есть
|  |  |  | Кол-во программ окрашивания | ≤10
26.60.12.119-00000619 | Устройство для подготовки и окрашивания препаратов на предметном стекле ИВД, автоматическое | Штука | 2019-06-01 | Выполнение in situ гибридизации | Нет
|  |  |  | Максимальная производительность, препаратов/час | ≥12 и ≤1000
|  |  |  | Маркировка предметных стекол | Есть
|  |  |  | Конфигурация модуля окрашивания | Карусель
|  |  |  | Максимальное количество устанавливаемых стекол | ≥10 и ≤360 | Штука
|  |  |  | Количество емкостей с реагентами | ≥4 и ≤64 | Штука
|  |  |  | Окрашиваемый материал | Гистологические препараты
|  |  |  | Возможность заключения образцов под покровное стекло/жидкое покровное стекло | Есть
|  |  |  | Кол-во программ окрашивания | ≤10
26.60.12.119-00000618 | Устройство для подготовки и окрашивания препаратов на предметном стекле ИВД, автоматическое | Штука | 2019-06-01 | Выполнение in situ гибридизации | Нет
|  |  |  | Максимальная производительность, препаратов/час | ≥12 и ≤1000
|  |  |  | Маркировка предметных стекол | Нет
|  |  |  | Конфигурация модуля окрашивания | Карусель
|  |  |  | Максимальное количество устанавливаемых стекол | ≥10 и ≤360 | Штука
|  |  |  | Количество емкостей с реагентами | ≥4 и ≤64 | Штука
|  |  |  | Окрашиваемый материал | Гистологические препараты
|  |  |  | Возможность заключения образцов под покровное стекло/жидкое покровное стекло | Есть
|  |  |  | Кол-во программ окрашивания | ≤10
26.60.12.119-00000617 | Устройство для подготовки и окрашивания препаратов на предметном стекле ИВД, автоматическое | Штука | 2019-06-01 | Выполнение in situ гибридизации | Есть
|  |  |  | Максимальная производительность, препаратов/час | ≥12 и ≤1000
|  |  |  | Маркировка предметных стекол | Есть
|  |  |  | Конфигурация модуля окрашивания | Карусель
|  |  |  | Максимальное количество устанавливаемых стекол | ≥10 и ≤360 | Штука
|  |  |  | Количество емкостей с реагентами | ≥4 и ≤64 | Штука
|  |  |  | Окрашиваемый материал | Гистологические препараты
|  |  |  | Возможность заключения образцов под покровное стекло/жидкое покровное стекло | Нет
|  |  |  | Кол-во программ окрашивания | ≤10
26.60.12.119-00000616 | Устройство для подготовки и окрашивания препаратов на предметном стекле ИВД, автоматическое | Штука | 2019-06-01 | Выполнение in situ гибридизации | Есть
|  |  |  | Максимальная производительность, препаратов/час | ≥12 и ≤1000
|  |  |  | Маркировка предметных стекол | Нет
|  |  |  | Конфигурация модуля окрашивания | Карусель
|  |  |  | Максимальное количество устанавливаемых стекол | ≥10 и ≤360 | Штука
|  |  |  | Количество емкостей с реагентами | ≥4 и ≤64 | Штука
|  |  |  | Окрашиваемый материал | Гистологические препараты
|  |  |  | Возможность заключения образцов под покровное стекло/жидкое покровное стекло | Нет
|  |  |  | Кол-во программ окрашивания | ≤10
26.60.12.119-00000615 | Устройство для подготовки и окрашивания препаратов на предметном стекле ИВД, автоматическое | Штука | 2019-06-01 | Выполнение in situ гибридизации | Нет
|  |  |  | Максимальная производительность, препаратов/час | ≥12 и ≤1000
|  |  |  | Маркировка предметных стекол | Есть
|  |  |  | Конфигурация модуля окрашивания | Карусель
|  |  |  | Максимальное количество устанавливаемых стекол | ≥10 и ≤360 | Штука
|  |  |  | Количество емкостей с реагентами | ≥4 и ≤64 | Штука
|  |  |  | Окрашиваемый материал | Гистологические препараты
|  |  |  | Возможность заключения образцов под покровное стекло/жидкое покровное стекло | Нет
|  |  |  | Кол-во программ окрашивания | ≤10
26.60.12.119-00000614 | Устройство для подготовки и окрашивания препаратов на предметном стекле ИВД, автоматическое | Штука | 2019-06-01 | Выполнение in situ гибридизации | Нет
|  |  |  | Максимальная производительность, препаратов/час | ≥12 и ≤1000
|  |  |  | Маркировка предметных стекол | Нет
|  |  |  | Конфигурация модуля окрашивания | Карусель
|  |  |  | Максимальное количество устанавливаемых стекол | ≥10 и ≤360 | Штука
|  |  |  | Количество емкостей с реагентами | ≥4 и ≤64 | Штука
|  |  |  | Окрашиваемый материал | Гистологические препараты
|  |  |  | Возможность заключения образцов под покровное стекло/жидкое покровное стекло | Нет
|  |  |  | Кол-во программ окрашивания | ≤10
26.60.12.119-00000613 | Устройство для подготовки и окрашивания препаратов на предметном стекле ИВД, автоматическое | Штука | 2019-06-01 | Выполнение in situ гибридизации | Есть
|  |  |  | Максимальная производительность, препаратов/час | ≥12 и ≤1000
|  |  |  | Маркировка предметных стекол | Есть
|  |  |  | Конфигурация модуля окрашивания | Карусель
|  |  |  | Максимальное количество устанавливаемых стекол | ≥10 и ≤360 | Штука
|  |  |  | Количество емкостей с реагентами | ≥4 и ≤64 | Штука
|  |  |  | Окрашиваемый материал | Гистологические препараты
|  |  |  | Возможность заключения образцов под покровное стекло/жидкое покровное стекло | Есть
|  |  |  | Кол-во программ окрашивания | >10
26.60.12.119-00000612 | Устройство для подготовки и окрашивания препаратов на предметном стекле ИВД, автоматическое | Штука | 2019-06-01 | Выполнение in situ гибридизации | Есть
|  |  |  | Максимальная производительность, препаратов/час | ≥12 и ≤1000
|  |  |  | Маркировка предметных стекол | Нет
|  |  |  | Конфигурация модуля окрашивания | Карусель
|  |  |  | Максимальное количество устанавливаемых стекол | ≥10 и ≤360 | Штука
|  |  |  | Количество емкостей с реагентами | ≥4 и ≤64 | Штука
|  |  |  | Окрашиваемый материал | Гистологические препараты
|  |  |  | Возможность заключения образцов под покровное стекло/жидкое покровное стекло | Есть
|  |  |  | Кол-во программ окрашивания | >10
26.60.12.119-00000611 | Устройство для подготовки и окрашивания препаратов на предметном стекле ИВД, автоматическое | Штука | 2019-06-01 | Выполнение in situ гибридизации | Нет
|  |  |  | Максимальная производительность, препаратов/час | ≥12 и ≤1000
|  |  |  | Маркировка предметных стекол | Есть
|  |  |  | Конфигурация модуля окрашивания | Карусель
|  |  |  | Максимальное количество устанавливаемых стекол | ≥10 и ≤360 | Штука
|  |  |  | Количество емкостей с реагентами | ≥4 и ≤64 | Штука
|  |  |  | Окрашиваемый материал | Гистологические препараты
|  |  |  | Возможность заключения образцов под покровное стекло/жидкое покровное стекло | Есть
|  |  |  | Кол-во программ окрашивания | >10
26.60.12.119-00000610 | Устройство для подготовки и окрашивания препаратов на предметном стекле ИВД, автоматическое | Штука | 2019-06-01 | Выполнение in situ гибридизации | Нет
|  |  |  | Максимальная производительность, препаратов/час | ≥12 и ≤1000
|  |  |  | Маркировка предметных стекол | Нет
|  |  |  | Конфигурация модуля окрашивания | Карусель
|  |  |  | Максимальное количество устанавливаемых стекол | ≥10 и ≤360 | Штука
|  |  |  | Количество емкостей с реагентами | ≥4 и ≤64 | Штука
|  |  |  | Окрашиваемый материал | Гистологические препараты
|  |  |  | Возможность заключения образцов под покровное стекло/жидкое покровное стекло | Есть
|  |  |  | Кол-во программ окрашивания | >10
26.60.12.119-00000609 | Устройство для подготовки и окрашивания препаратов на предметном стекле ИВД, автоматическое | Штука | 2019-06-01 | Выполнение in situ гибридизации | Есть
|  |  |  | Максимальная производительность, препаратов/час | ≥12 и ≤1000
|  |  |  | Маркировка предметных стекол | Есть
|  |  |  | Конфигурация модуля окрашивания | Карусель
|  |  |  | Максимальное количество устанавливаемых стекол | ≥10 и ≤360 | Штука
|  |  |  | Количество емкостей с реагентами | ≥4 и ≤64 | Штука
|  |  |  | Окрашиваемый материал | Гистологические препараты
|  |  |  | Возможность заключения образцов под покровное стекло/жидкое покровное стекло | Нет
|  |  |  | Кол-во программ окрашивания | >10
26.60.12.119-00000608 | Устройство для подготовки и окрашивания препаратов на предметном стекле ИВД, автоматическое | Штука | 2019-06-01 | Выполнение in situ гибридизации | Есть
|  |  |  | Максимальная производительность, препаратов/час | ≥12 и ≤1000
|  |  |  | Маркировка предметных стекол | Нет
|  |  |  | Конфигурация модуля окрашивания | Карусель
|  |  |  | Максимальное количество устанавливаемых стекол | ≥10 и ≤360 | Штука
|  |  |  | Количество емкостей с реагентами | ≥4 и ≤64 | Штука
|  |  |  | Окрашиваемый материал | Гистологические препараты
|  |  |  | Возможность заключения образцов под покровное стекло/жидкое покровное стекло | Нет
|  |  |  | Кол-во программ окрашивания | >10
26.60.12.119-00000607 | Устройство для подготовки и окрашивания препаратов на предметном стекле ИВД, автоматическое | Штука | 2019-06-01 | Выполнение in situ гибридизации | Нет
|  |  |  | Максимальная производительность, препаратов/час | ≥12 и ≤1000
|  |  |  | Маркировка предметных стекол | Есть
|  |  |  | Конфигурация модуля окрашивания | Карусель
|  |  |  | Максимальное количество устанавливаемых стекол | ≥10 и ≤360 | Штука
|  |  |  | Количество емкостей с реагентами | ≥4 и ≤64 | Штука
|  |  |  | Окрашиваемый материал | Гистологические препараты
|  |  |  | Возможность заключения образцов под покровное стекло/жидкое покровное стекло | Нет
|  |  |  | Кол-во программ окрашивания | >10
26.60.12.119-00000606 | Устройство для подготовки и окрашивания препаратов на предметном стекле ИВД, автоматическое | Штука | 2019-06-01 | Выполнение in situ гибридизации | Нет
|  |  |  | Максимальная производительность, препаратов/час | ≥12 и ≤1000
|  |  |  | Маркировка предметных стекол | Нет
|  |  |  | Конфигурация модуля окрашивания | Карусель
|  |  |  | Максимальное количество устанавливаемых стекол | ≥10 и ≤360 | Штука
|  |  |  | Количество емкостей с реагентами | ≥4 и ≤64 | Штука
|  |  |  | Окрашиваемый материал | Гистологические препараты
|  |  |  | Возможность заключения образцов под покровное стекло/жидкое покровное стекло | Нет
|  |  |  | Кол-во программ окрашивания | >10
26.60.12.119-00000605 | Устройство для подготовки и окрашивания препаратов на предметном стекле ИВД, автоматическое | Штука | 2019-06-01 | Выполнение in situ гибридизации | Есть
|  |  |  | Максимальная производительность, препаратов/час | ≥12 и ≤1000
|  |  |  | Маркировка предметных стекол | Есть
|  |  |  | Конфигурация модуля окрашивания | Карусель
|  |  |  | Максимальное количество устанавливаемых стекол | ≥10 и ≤360 | Штука
|  |  |  | Количество емкостей с реагентами | ≥4 и ≤64 | Штука
|  |  |  | Окрашиваемый материал | Цитологические мазки
|  |  |  | Возможность заключения образцов под покровное стекло/жидкое покровное стекло | Есть
|  |  |  | Кол-во программ окрашивания | 1;
26.60.12.119-00000604 | Устройство для подготовки и окрашивания препаратов на предметном стекле ИВД, автоматическое | Штука | 2019-06-01 | Выполнение in situ гибридизации | Есть
|  |  |  | Максимальная производительность, препаратов/час | ≥12 и ≤1000
|  |  |  | Маркировка предметных стекол | Нет
|  |  |  | Конфигурация модуля окрашивания | Карусель
|  |  |  | Максимальное количество устанавливаемых стекол | ≥10 и ≤360 | Штука
|  |  |  | Количество емкостей с реагентами | ≥4 и ≤64 | Штука
|  |  |  | Окрашиваемый материал | Цитологические мазки
|  |  |  | Возможность заключения образцов под покровное стекло/жидкое покровное стекло | Есть
|  |  |  | Кол-во программ окрашивания | 1;
26.60.12.119-00000603 | Устройство для подготовки и окрашивания препаратов на предметном стекле ИВД, автоматическое | Штука | 2019-06-01 | Выполнение in situ гибридизации | Нет
|  |  |  | Максимальная производительность, препаратов/час | ≥12 и ≤1000
|  |  |  | Маркировка предметных стекол | Есть
|  |  |  | Конфигурация модуля окрашивания | Карусель
|  |  |  | Максимальное количество устанавливаемых стекол | ≥10 и ≤360 | Штука
|  |  |  | Количество емкостей с реагентами | ≥4 и ≤64 | Штука
|  |  |  | Окрашиваемый материал | Цитологические мазки
|  |  |  | Возможность заключения образцов под покровное стекло/жидкое покровное стекло | Есть
|  |  |  | Кол-во программ окрашивания | 1;
26.60.12.119-00000602 | Устройство для подготовки и окрашивания препаратов на предметном стекле ИВД, автоматическое | Штука | 2019-06-01 | Выполнение in situ гибридизации | Нет
|  |  |  | Максимальная производительность, препаратов/час | ≥12 и ≤1000
|  |  |  | Маркировка предметных стекол | Нет
|  |  |  | Конфигурация модуля окрашивания | Карусель
|  |  |  | Максимальное количество устанавливаемых стекол | ≥10 и ≤360 | Штука
|  |  |  | Количество емкостей с реагентами | ≥4 и ≤64 | Штука
|  |  |  | Окрашиваемый материал | Цитологические мазки
|  |  |  | Возможность заключения образцов под покровное стекло/жидкое покровное стекло | Есть
|  |  |  | Кол-во программ окрашивания | 1;
26.60.12.119-00000601 | Устройство для подготовки и окрашивания препаратов на предметном стекле ИВД, автоматическое | Штука | 2019-06-01 | Выполнение in situ гибридизации | Есть
|  |  |  | Максимальная производительность, препаратов/час | ≥12 и ≤1000
|  |  |  | Маркировка предметных стекол | Есть
|  |  |  | Конфигурация модуля окрашивания | Карусель
|  |  |  | Максимальное количество устанавливаемых стекол | ≥10 и ≤360 | Штука
|  |  |  | Количество емкостей с реагентами | ≥4 и ≤64 | Штука
|  |  |  | Окрашиваемый материал | Цитологические мазки
|  |  |  | Возможность заключения образцов под покровное стекло/жидкое покровное стекло | Нет
|  |  |  | Кол-во программ окрашивания | 1;
26.60.12.119-00000600 | Устройство для подготовки и окрашивания препаратов на предметном стекле ИВД, автоматическое | Штука | 2019-06-01 | Выполнение in situ гибридизации | Есть
|  |  |  | Максимальная производительность, препаратов/час | ≥12 и ≤1000
|  |  |  | Маркировка предметных стекол | Нет
|  |  |  | Конфигурация модуля окрашивания | Карусель
|  |  |  | Максимальное количество устанавливаемых стекол | ≥10 и ≤360 | Штука
|  |  |  | Количество емкостей с реагентами | ≥4 и ≤64 | Штука
|  |  |  | Окрашиваемый материал | Цитологические мазки
|  |  |  | Возможность заключения образцов под покровное стекло/жидкое покровное стекло | Нет
|  |  |  | Кол-во программ окрашивания | 1;
26.60.12.119-00000599 | Устройство для подготовки и окрашивания препаратов на предметном стекле ИВД, автоматическое | Штука | 2019-06-01 | Выполнение in situ гибридизации | Нет
|  |  |  | Максимальная производительность, препаратов/час | ≥12 и ≤1000
|  |  |  | Маркировка предметных стекол | Есть
|  |  |  | Конфигурация модуля окрашивания | Карусель
|  |  |  | Максимальное количество устанавливаемых стекол | ≥10 и ≤360 | Штука
|  |  |  | Количество емкостей с реагентами | ≥4 и ≤64 | Штука
|  |  |  | Окрашиваемый материал | Цитологические мазки
|  |  |  | Возможность заключения образцов под покровное стекло/жидкое покровное стекло | Нет
|  |  |  | Кол-во программ окрашивания | 1;
26.60.12.119-00000598 | Устройство для подготовки и окрашивания препаратов на предметном стекле ИВД, автоматическое | Штука | 2019-06-01 | Выполнение in situ гибридизации | Нет
|  |  |  | Максимальная производительность, препаратов/час | ≥12 и ≤1000
|  |  |  | Маркировка предметных стекол | Нет
|  |  |  | Конфигурация модуля окрашивания | Карусель
|  |  |  | Максимальное количество устанавливаемых стекол | ≥10 и ≤360 | Штука
|  |  |  | Количество емкостей с реагентами | ≥4 и ≤64 | Штука
|  |  |  | Окрашиваемый материал | Цитологические мазки
|  |  |  | Возможность заключения образцов под покровное стекло/жидкое покровное стекло | Нет
|  |  |  | Кол-во программ окрашивания | 1;
26.60.12.119-00000597 | Устройство для подготовки и окрашивания препаратов на предметном стекле ИВД, автоматическое | Штука | 2019-06-01 | Выполнение in situ гибридизации | Есть
|  |  |  | Максимальная производительность, препаратов/час | ≥12 и ≤1000
|  |  |  | Маркировка предметных стекол | Есть
|  |  |  | Конфигурация модуля окрашивания | Карусель
|  |  |  | Максимальное количество устанавливаемых стекол | ≥10 и ≤360 | Штука
|  |  |  | Количество емкостей с реагентами | ≥4 и ≤64 | Штука
|  |  |  | Окрашиваемый материал | Цитологические мазки
|  |  |  | Возможность заключения образцов под покровное стекло/жидкое покровное стекло | Есть
|  |  |  | Кол-во программ окрашивания | ≤10
26.60.12.119-00000596 | Устройство для подготовки и окрашивания препаратов на предметном стекле ИВД, автоматическое | Штука | 2019-06-01 | Выполнение in situ гибридизации | Есть
|  |  |  | Максимальная производительность, препаратов/час | ≥12 и ≤1000
|  |  |  | Маркировка предметных стекол | Нет
|  |  |  | Конфигурация модуля окрашивания | Карусель
|  |  |  | Максимальное количество устанавливаемых стекол | ≥10 и ≤360 | Штука
|  |  |  | Количество емкостей с реагентами | ≥4 и ≤64 | Штука
|  |  |  | Окрашиваемый материал | Цитологические мазки
|  |  |  | Возможность заключения образцов под покровное стекло/жидкое покровное стекло | Есть
|  |  |  | Кол-во программ окрашивания | ≤10
26.60.12.119-00000595 | Устройство для подготовки и окрашивания препаратов на предметном стекле ИВД, автоматическое | Штука | 2019-06-01 | Выполнение in situ гибридизации | Нет
|  |  |  | Максимальная производительность, препаратов/час | ≥12 и ≤1000
|  |  |  | Маркировка предметных стекол | Есть
|  |  |  | Конфигурация модуля окрашивания | Карусель
|  |  |  | Максимальное количество устанавливаемых стекол | ≥10 и ≤360 | Штука
|  |  |  | Количество емкостей с реагентами | ≥4 и ≤64 | Штука
|  |  |  | Окрашиваемый материал | Цитологические мазки
|  |  |  | Возможность заключения образцов под покровное стекло/жидкое покровное стекло | Есть
|  |  |  | Кол-во программ окрашивания | ≤10
26.60.12.119-00000594 | Устройство для подготовки и окрашивания препаратов на предметном стекле ИВД, автоматическое | Штука | 2019-06-01 | Выполнение in situ гибридизации | Нет
|  |  |  | Максимальная производительность, препаратов/час | ≥12 и ≤1000
|  |  |  | Маркировка предметных стекол | Нет
|  |  |  | Конфигурация модуля окрашивания | Карусель
|  |  |  | Максимальное количество устанавливаемых стекол | ≥10 и ≤360 | Штука
|  |  |  | Количество емкостей с реагентами | ≥4 и ≤64 | Штука
|  |  |  | Окрашиваемый материал | Цитологические мазки
|  |  |  | Возможность заключения образцов под покровное стекло/жидкое покровное стекло | Есть
|  |  |  | Кол-во программ окрашивания | ≤10
26.60.12.119-00000593 | Устройство для подготовки и окрашивания препаратов на предметном стекле ИВД, автоматическое | Штука | 2019-06-01 | Выполнение in situ гибридизации | Есть
|  |  |  | Максимальная производительность, препаратов/час | ≥12 и ≤1000
|  |  |  | Маркировка предметных стекол | Есть
|  |  |  | Конфигурация модуля окрашивания | Карусель
|  |  |  | Максимальное количество устанавливаемых стекол | ≥10 и ≤360 | Штука
|  |  |  | Количество емкостей с реагентами | ≥4 и ≤64 | Штука
|  |  |  | Окрашиваемый материал | Цитологические мазки
|  |  |  | Возможность заключения образцов под покровное стекло/жидкое покровное стекло | Нет
|  |  |  | Кол-во программ окрашивания | ≤10
26.60.12.119-00000592 | Устройство для подготовки и окрашивания препаратов на предметном стекле ИВД, автоматическое | Штука | 2019-06-01 | Выполнение in situ гибридизации | Есть
|  |  |  | Максимальная производительность, препаратов/час | ≥12 и ≤1000
|  |  |  | Маркировка предметных стекол | Нет
|  |  |  | Конфигурация модуля окрашивания | Карусель
|  |  |  | Максимальное количество устанавливаемых стекол | ≥10 и ≤360 | Штука
|  |  |  | Количество емкостей с реагентами | ≥4 и ≤64 | Штука
|  |  |  | Окрашиваемый материал | Цитологические мазки
|  |  |  | Возможность заключения образцов под покровное стекло/жидкое покровное стекло | Нет
|  |  |  | Кол-во программ окрашивания | ≤10
26.60.12.119-00000591 | Устройство для подготовки и окрашивания препаратов на предметном стекле ИВД, автоматическое | Штука | 2019-06-01 | Выполнение in situ гибридизации | Нет
|  |  |  | Максимальная производительность, препаратов/час | ≥12 и ≤1000
|  |  |  | Маркировка предметных стекол | Есть
|  |  |  | Конфигурация модуля окрашивания | Карусель
|  |  |  | Максимальное количество устанавливаемых стекол | ≥10 и ≤360 | Штука
|  |  |  | Количество емкостей с реагентами | ≥4 и ≤64 | Штука
|  |  |  | Окрашиваемый материал | Цитологические мазки
|  |  |  | Возможность заключения образцов под покровное стекло/жидкое покровное стекло | Нет
|  |  |  | Кол-во программ окрашивания | ≤10
26.60.12.119-00000590 | Устройство для подготовки и окрашивания препаратов на предметном стекле ИВД, автоматическое | Штука | 2019-06-01 | Выполнение in situ гибридизации | Нет
|  |  |  | Максимальная производительность, препаратов/час | ≥12 и ≤1000
|  |  |  | Маркировка предметных стекол | Нет
|  |  |  | Конфигурация модуля окрашивания | Карусель
|  |  |  | Максимальное количество устанавливаемых стекол | ≥10 и ≤360 | Штука
|  |  |  | Количество емкостей с реагентами | ≥4 и ≤64 | Штука
|  |  |  | Окрашиваемый материал | Цитологические мазки
|  |  |  | Возможность заключения образцов под покровное стекло/жидкое покровное стекло | Нет
|  |  |  | Кол-во программ окрашивания | ≤10
26.60.12.119-00000589 | Устройство для подготовки и окрашивания препаратов на предметном стекле ИВД, автоматическое | Штука | 2019-06-01 | Выполнение in situ гибридизации | Есть
|  |  |  | Максимальная производительность, препаратов/час | ≥12 и ≤1000
|  |  |  | Маркировка предметных стекол | Есть
|  |  |  | Конфигурация модуля окрашивания | Карусель
|  |  |  | Максимальное количество устанавливаемых стекол | ≥10 и ≤360 | Штука
|  |  |  | Количество емкостей с реагентами | ≥4 и ≤64 | Штука
|  |  |  | Окрашиваемый материал | Цитологические мазки
|  |  |  | Возможность заключения образцов под покровное стекло/жидкое покровное стекло | Есть
|  |  |  | Кол-во программ окрашивания | >10
26.60.12.119-00000588 | Устройство для подготовки и окрашивания препаратов на предметном стекле ИВД, автоматическое | Штука | 2019-06-01 | Выполнение in situ гибридизации | Есть
|  |  |  | Максимальная производительность, препаратов/час | ≥12 и ≤1000
|  |  |  | Маркировка предметных стекол | Нет
|  |  |  | Конфигурация модуля окрашивания | Карусель
|  |  |  | Максимальное количество устанавливаемых стекол | ≥10 и ≤360 | Штука
|  |  |  | Количество емкостей с реагентами | ≥4 и ≤64 | Штука
|  |  |  | Окрашиваемый материал | Цитологические мазки
|  |  |  | Возможность заключения образцов под покровное стекло/жидкое покровное стекло | Есть
|  |  |  | Кол-во программ окрашивания | >10
26.60.12.119-00000587 | Устройство для подготовки и окрашивания препаратов на предметном стекле ИВД, автоматическое | Штука | 2019-06-01 | Выполнение in situ гибридизации | Нет
|  |  |  | Максимальная производительность, препаратов/час | ≥12 и ≤1000
|  |  |  | Маркировка предметных стекол | Есть
|  |  |  | Конфигурация модуля окрашивания | Карусель
|  |  |  | Максимальное количество устанавливаемых стекол | ≥10 и ≤360 | Штука
|  |  |  | Количество емкостей с реагентами | ≥4 и ≤64 | Штука
|  |  |  | Окрашиваемый материал | Цитологические мазки
|  |  |  | Возможность заключения образцов под покровное стекло/жидкое покровное стекло | Есть
|  |  |  | Кол-во программ окрашивания | >10
26.60.12.119-00000586 | Устройство для подготовки и окрашивания препаратов на предметном стекле ИВД, автоматическое | Штука | 2019-06-01 | Выполнение in situ гибридизации | Нет
|  |  |  | Максимальная производительность, препаратов/час | ≥12 и ≤1000
|  |  |  | Маркировка предметных стекол | Нет
|  |  |  | Конфигурация модуля окрашивания | Карусель
|  |  |  | Максимальное количество устанавливаемых стекол | ≥10 и ≤360 | Штука
|  |  |  | Количество емкостей с реагентами | ≥4 и ≤64 | Штука
|  |  |  | Окрашиваемый материал | Цитологические мазки
|  |  |  | Возможность заключения образцов под покровное стекло/жидкое покровное стекло | Есть
|  |  |  | Кол-во программ окрашивания | >10
26.60.12.119-00000585 | Устройство для подготовки и окрашивания препаратов на предметном стекле ИВД, автоматическое | Штука | 2019-06-01 | Выполнение in situ гибридизации | Есть
|  |  |  | Максимальная производительность, препаратов/час | ≥12 и ≤1000
|  |  |  | Маркировка предметных стекол | Есть
|  |  |  | Конфигурация модуля окрашивания | Карусель
|  |  |  | Максимальное количество устанавливаемых стекол | ≥10 и ≤360 | Штука
|  |  |  | Количество емкостей с реагентами | ≥4 и ≤64 | Штука
|  |  |  | Окрашиваемый материал | Цитологические мазки
|  |  |  | Возможность заключения образцов под покровное стекло/жидкое покровное стекло | Нет
|  |  |  | Кол-во программ окрашивания | >10
26.60.12.119-00000584 | Устройство для подготовки и окрашивания препаратов на предметном стекле ИВД, автоматическое | Штука | 2019-06-01 | Выполнение in situ гибридизации | Есть
|  |  |  | Максимальная производительность, препаратов/час | ≥12 и ≤1000
|  |  |  | Маркировка предметных стекол | Нет
|  |  |  | Конфигурация модуля окрашивания | Карусель
|  |  |  | Максимальное количество устанавливаемых стекол | ≥10 и ≤360 | Штука
|  |  |  | Количество емкостей с реагентами | ≥4 и ≤64 | Штука
|  |  |  | Окрашиваемый материал | Цитологические мазки
|  |  |  | Возможность заключения образцов под покровное стекло/жидкое покровное стекло | Нет
|  |  |  | Кол-во программ окрашивания | >10
26.60.12.119-00000583 | Устройство для подготовки и окрашивания препаратов на предметном стекле ИВД, автоматическое | Штука | 2019-06-01 | Выполнение in situ гибридизации | Нет
|  |  |  | Максимальная производительность, препаратов/час | ≥12 и ≤1000
|  |  |  | Маркировка предметных стекол | Есть
|  |  |  | Конфигурация модуля окрашивания | Карусель
|  |  |  | Максимальное количество устанавливаемых стекол | ≥10 и ≤360 | Штука
|  |  |  | Количество емкостей с реагентами | ≥4 и ≤64 | Штука
|  |  |  | Окрашиваемый материал | Цитологические мазки
|  |  |  | Возможность заключения образцов под покровное стекло/жидкое покровное стекло | Нет
|  |  |  | Кол-во программ окрашивания | >10
26.60.12.119-00000582 | Устройство для подготовки и окрашивания препаратов на предметном стекле ИВД, автоматическое | Штука | 2019-06-01 | Выполнение in situ гибридизации | Нет
|  |  |  | Максимальная производительность, препаратов/час | ≥12 и ≤1000
|  |  |  | Маркировка предметных стекол | Нет
|  |  |  | Конфигурация модуля окрашивания | Карусель
|  |  |  | Максимальное количество устанавливаемых стекол | ≥10 и ≤360 | Штука
|  |  |  | Количество емкостей с реагентами | ≥4 и ≤64 | Штука
|  |  |  | Окрашиваемый материал | Цитологические мазки
|  |  |  | Возможность заключения образцов под покровное стекло/жидкое покровное стекло | Нет
|  |  |  | Кол-во программ окрашивания | >10
26.60.12.119-00000581 | Устройство для подготовки и окрашивания препаратов на предметном стекле ИВД, автоматическое | Штука | 2019-07-01
26.60.12.119-00000092 | Устройство для подготовки и окрашивания препаратов на предметном стекле ИВД, полуавтоматическое | Штука | 2020-09-14 | Количество устанавливаемых стекол | ≥1 и ≤50 | Штука
|  |  |  | Вид получаемого препарата | На жидкой основе; Высушенный
26.60.12.119-00000094 | Устройство для подготовки и окрашивания препаратов на предметном стекле ИВД, полуавтоматическое | Штука | 2020-09-14 | Количество устанавливаемых стекол | ≥1 и ≤50 | Штука
|  |  |  | Вид получаемого препарата | Высушенный
26.60.12.119-00000093 | Устройство для подготовки и окрашивания препаратов на предметном стекле ИВД, полуавтоматическое | Штука | 2020-09-14 | Количество устанавливаемых стекол | ≥1 и ≤50 | Штука
|  |  |  | Вид получаемого препарата | На жидкой основе
26.60.12.119-00000068 | Устройство для подготовки препаратов на предметном стекле ИВД | Штука | 2020-09-14 | Назначение | Для тонкослойного цитологического исследования (цитология на жидкой основе); Подготовка мазков крови на предметном стекле; Заключение гистологических срезов на предметном стекле под пленку
26.60.12.119-00000071 | Устройство для подготовки препаратов на предметном стекле ИВД | Штука | 2020-09-14 | Назначение | Подготовка мазков крови на предметном стекле
26.60.12.119-00000070 | Устройство для подготовки препаратов на предметном стекле ИВД | Штука | 2020-09-14 | Назначение | Заключение гистологических срезов на предметном стекле под пленку
26.60.12.119-00000069 | Устройство для подготовки препаратов на предметном стекле ИВД | Штука | 2020-09-14 | Назначение | Для тонкослойного цитологического исследования (цитология на жидкой основе)
26.60.12.119-00000273 | Устройство для подготовки проб ИВД, автоматическое | Штука | 2019-07-01
26.60.12.119-00000251 | Устройство для приготовления образцов нуклеиновых кислот ИВД, автоматическое | Штука | 2019-07-01
26.60.12.119-00000262 | Устройство для приготовления образцов нуклеиновых кислот ИВД, полуавтоматическое | Штука | 2019-07-01
26.60.12.124-00000009 | Устройство для экстракорпорального мониторинга газов крови/pH | Штука | 2019-07-01
26.60.13.170-00000009 | Устройство лазерное для стимулирования роста волос | Штука | 2019-07-01
26.30.30.000-00000003 | Устройство мониторинга (контроллер) телекоммуникационных шкафов | Штука | 2021-01-07 | Возможность программирования | Нет; Да
|  |  |  | Тип по способу расположения модулей | Распределенный; Модульный; Моноблочный
|  |  |  | Способ программирования | Программируемый с помощью персонального компьютера; Программируемый переносным программатором; Программируемый с лицевой панели контроллера
|  |  |  | Наличие дисплея | Нет; Да
|  |  |  | Количество интерфейсов USB 2.0 | >44; 3; 2; 1; | Штука
|  |  |  | Объем встроенной памяти | ≥32; ≥24; ≥16; ≥10; ≥5; ≥1 | Гигабайт
|  |  |  | Объем оперативной памяти | ≥4096; ≥2048; ≥1024; ≥512; ≥256; ≥128 | Мегабайт
|  |  |  | Количество каналов вводавывода | >500; >100 и ≤500; ≥16 и ≤100; <16
|  |  |  | Частота процессора | ≥2; ≥1,5000; ≥1; ≥0,5000 | Гигагерц
|  |  |  | Тип по конструктивному исполнению | Бескорпусный; Для крепления в стойке; Для крепления на стене; Для монтажа на DIN планку; Панельный
26.30.30.000-00000002 | Устройство мониторинга (контроллер) телекоммуникационных шкафов | Штука | 2021-01-07 | Возможность программирования | Нет; Да
|  |  |  | Тип по способу расположения модулей | Распределенный; Модульный; Моноблочный
|  |  |  | Способ программирования | Программируемый с помощью персонального компьютера; Программируемый переносным программатором; Программируемый с лицевой панели контроллера
|  |  |  | Наличие дисплея | Нет; Да
|  |  |  | Количество интерфейсов USB 2.0 | >44; 3; 2; 1; | Штука
|  |  |  | Объем встроенной памяти | ≥32; ≥24; ≥16; ≥10; ≥5; ≥1 | Гигабайт
|  |  |  | Объем оперативной памяти | ≥4096; ≥2048; ≥1024; ≥512; ≥256; ≥128 | Мегабайт
|  |  |  | Количество каналов вводавывода | >500; >100 и ≤500; ≥16 и ≤100; <16
|  |  |  | Частота процессора | ≥2; ≥1,5000; ≥1; ≥0,5000 | Гигагерц
|  |  |  | Тип по конструктивному исполнению | Бескорпусный; Для крепления в стойке; Для крепления на стене; Для монтажа на DIN планку; Панельный
26.60.12.121-00000005 | Устройство передающее для системы телеметрического электроэнцефалографического мониторинга | Штука | 2019-07-01
26.60.12.119-00000404 | Устройство переносное для мультиспектральной визуализации сосудов | Штука | 2019-07-01
26.60.13.190-00000032 | Устройство поддержания веса для системы восстановления функции ходьбы, динамическое | Штука | 2019-07-01
26.60.12.119-00000269 | Устройство промывающее для микропланшетов ИВД, автоматическое | Штука | 2019-07-01
26.60.12.119-00000252 | Устройство промывающее для микропланшетов ИВД, полуавтоматическое | Штука | 2019-07-01
26.60.14.120-00000011 | Устройство слуховое направленное | Штука | 2019-07-01
26.60.12.132-00000003 | Устройство ультразвуковое для измерения сердечного выброса | Штука | 2019-07-01
26.60.13.130-00000005 | Устройство электромагнитное для лечения аллергии/психиатрических расстройств | Штука | 2019-07-01
26.60.13.130-00000002 | Устройство электромагнитное для лечения центрального ожирения | Штука | 2019-07-01
26.20.15.000-00000436 | Учрежденческая автоматическая телефонная станция | Штука | 2021-01-11 | Тип исполнения | Программный; Аппаратный
|  |  |  | Максимальное количество внешних соединительных линий работающих по протоколу H323 | ≥300; ≥200; ≥100; ≥50; <50 | Штука
|  |  |  | Максимальное количество двухпроводных аналоговых внешних соединительных линий | ≥100; ≥64; ≥32; ≥16; ≥8; <8 | Штука
|  |  |  | Максимальное количество цифровых каналов ISDN PRI c поддержкой протоколов сигнализации ОКС7 | ≥16; ≥8; ≥4; ≥2; ≥1 | Штука
|  |  |  | Максимальное количество цифровых каналов ISDN BRI S/T интерфейс | ≥64; ≥32; ≥16; ≥8; <8 | Штука
|  |  |  | Максимальное количество IVR портов | ≥64; ≥32; ≥16; ≥8; <8 | Штука
|  |  |  | Максимальное количество цифровых каналов ISDN PRI c поддержкой протоколов сигнализации QSIG | ≥16; ≥8; ≥4; ≥2; ≥1 | Штука
|  |  |  | Максимальное количество аналоговых внутренних абонентских портов | ≥600; ≥500; ≥400; ≥200; ≥100; ≥50; <50 | Штука
|  |  |  | Максимальное количество цифровых каналов ISDN PRI c поддержкой протоколов сигнализаций EDSS1 и CAS версий R1, R1.5 и R2 | ≥16; ≥8; ≥4; ≥2; ≥1 | Штука
|  |  |  | Максимальное количество почтовых ящиков системы голосовой почты | ≥600; ≥500; ≥400; ≥200; ≥100; ≥50; <50 | Штука
|  |  |  | Максимальное количество цифровых каналов ISDN BRI U интерфейс | ≥64; ≥32; ≥16; ≥8; <8 | Штука
|  |  |  | Максимальное количество цифровых внутренних абонентских портов | ≥100; ≥50; <50; ≥600; ≥500; ≥400; ≥200 | Штука
|  |  |  | Максимальное количество базовых станций DECT системы с поддержкой GAP | ≥64; ≥32; ≥16; ≥8; <8 | Штука
|  |  |  | Максимальное количество внутренних абонентских IP портов поддерживающих протоколы H323 и SIP | ≥600; ≥500; ≥400; ≥200; ≥100; ≥50; <50 | Штука
|  |  |  | Максимальное количество внешних соединительных линий работающих по протоколу SIP | ≥300; ≥200; ≥100; ≥50; <50 | Штука
|  |  |  | Максимальное количество абонентских терминалов DECT | ≥600; ≥500; ≥400; ≥200; ≥100; ≥50; <50 | Штука
26.20.15.000-00000435 | Учрежденческая автоматическая телефонная станция | Штука | 2021-01-11 | Тип исполнения | Аппаратный
|  |  |  | Максимальное количество внешних соединительных линий работающих по протоколу H323 | ≥300; ≥200; ≥100; ≥50; <50 | Штука
|  |  |  | Максимальное количество двухпроводных аналоговых внешних соединительных линий | ≥100; ≥64; ≥32; ≥16; ≥8; <8 | Штука
|  |  |  | Максимальное количество цифровых каналов ISDN PRI c поддержкой протоколов сигнализации ОКС7 | ≥2; ≥1; ≥16; ≥8; ≥4 | Штука
|  |  |  | Максимальное количество цифровых каналов ISDN BRI S/T интерфейс | ≥64; ≥32; ≥16; ≥8; <8 | Штука
|  |  |  | Максимальное количество IVR портов | <8; ≥64; ≥32; ≥16; ≥8 | Штука
|  |  |  | Максимальное количество цифровых каналов ISDN PRI c поддержкой протоколов сигнализации QSIG | ≥16; ≥8; ≥4; ≥2; ≥1 | Штука
|  |  |  | Максимальное количество аналоговых внутренних абонентских портов | ≥600; ≥500; ≥400; ≥200; ≥100; ≥50; <50 | Штука
|  |  |  | Максимальное количество цифровых каналов ISDN PRI c поддержкой протоколов сигнализаций EDSS1 и CAS версий R1, R1.5 и R2 | ≥16; ≥8; ≥4; ≥2; ≥1 | Штука
|  |  |  | Максимальное количество почтовых ящиков системы голосовой почты | ≥600; ≥500; ≥400; ≥200; ≥100; ≥50; <50 | Штука
|  |  |  | Максимальное количество цифровых каналов ISDN BRI U интерфейс | ≥64; ≥32; ≥16; ≥8; <8 | Штука
|  |  |  | Максимальное количество цифровых внутренних абонентских портов | ≥600; ≥500; ≥400; ≥200; ≥100; ≥50; <50 | Штука
|  |  |  | Максимальное количество базовых станций DECT системы с поддержкой GAP | ≥64; ≥32; ≥16; ≥8; <8 | Штука
|  |  |  | Максимальное количество внутренних абонентских IP портов поддерживающих протоколы H323 и SIP | ≥600; ≥500; ≥400; ≥200; ≥100; ≥50; <50 | Штука
|  |  |  | Максимальное количество внешних соединительных линий работающих по протоколу SIP | ≥300; ≥200; ≥100; ≥50; <50 | Штука
|  |  |  | Максимальное количество абонентских терминалов DECT | ≥600; ≥500; ≥400; ≥200; ≥100; ≥50; <50 | Штука
26.20.15.000-00000434 | Учрежденческая автоматическая телефонная станция | Штука | 2021-01-11 | Тип исполнения | Программный
|  |  |  | Максимальное количество внешних соединительных линий работающих по протоколу H323 | ≥300; ≥200; ≥100; ≥50; <50 | Штука
|  |  |  | Максимальное количество двухпроводных аналоговых внешних соединительных линий | ≥100; ≥64; ≥32; ≥16; ≥8; <8 | Штука
|  |  |  | Максимальное количество цифровых каналов ISDN PRI c поддержкой протоколов сигнализации ОКС7 | ≥16; ≥8; ≥4; ≥2; ≥1 | Штука
|  |  |  | Максимальное количество цифровых каналов ISDN BRI S/T интерфейс | ≥64; ≥32; ≥16; ≥8; <8 | Штука
|  |  |  | Максимальное количество IVR портов | ≥64; ≥32; ≥16; ≥8; <8 | Штука
|  |  |  | Максимальное количество цифровых каналов ISDN PRI c поддержкой протоколов сигнализации QSIG | ≥16; ≥8; ≥4; ≥2; ≥1 | Штука
|  |  |  | Максимальное количество аналоговых внутренних абонентских портов | ≥600; ≥500; ≥400; ≥200; ≥100; ≥50; <50 | Штука
|  |  |  | Максимальное количество цифровых каналов ISDN PRI c поддержкой протоколов сигнализаций EDSS1 и CAS версий R1, R1.5 и R2 | ≥16; ≥8; ≥4; ≥2; ≥1 | Штука
|  |  |  | Максимальное количество почтовых ящиков системы голосовой почты | ≥600; ≥500; ≥400; ≥200; ≥100; ≥50; <50 | Штука
|  |  |  | Максимальное количество цифровых каналов ISDN BRI U интерфейс | ≥64; ≥32; ≥16; ≥8; <8 | Штука
|  |  |  | Максимальное количество цифровых внутренних абонентских портов | ≥600; ≥500; ≥400; ≥200; ≥100; ≥50; <50 | Штука
|  |  |  | Максимальное количество базовых станций DECT системы с поддержкой GAP | ≥64; ≥32; ≥16; ≥8; <8 | Штука
|  |  |  | Максимальное количество внутренних абонентских IP портов поддерживающих протоколы H323 и SIP | ≥600; ≥500; ≥400; ≥200; ≥100; ≥50; <50 | Штука
|  |  |  | Максимальное количество внешних соединительных линий работающих по протоколу SIP | ≥300; ≥200; ≥100; ≥50; <50 | Штука
|  |  |  | Максимальное количество абонентских терминалов DECT | ≥600; ≥500; ≥400; ≥200; ≥100; ≥50; <50 | Штука
26.30.11.110-00000051 | Учрежденческо-производственная автоматическая телефонная станция | Штука | 2021-02-08
26.60.12.124-00000012 | Флоуметр для медицинских газов, с круговой шкалой | Штука | 2019-07-01
26.60.12.119-00000249 | Флоуметр лазерный доплеровский | Штука | 2019-07-01
26.60.12.129-00000083 | Флоуметр мочевой, многоразового использования | Штука | 2019-07-01
26.60.12.119-00000425 | Фороптер, автоматический | Штука | 2019-07-01
26.70.14.190-00000001 | Фотокамера офтальмологическая | Штука | 2019-07-01
26.70.14.190-00000064 | Фотокамера цифровая | Штука | 2022-01-21 | Наличие дисплея | Да; Нет
|  |  |  | Наличие функции ручного режима съемки | Нет; Да
|  |  |  | Максимальное разрешение видеосъемки | Ultra HD (4K); Full HD; HD
|  |  |  | Наличие функции автоматической чистки матрицы | Нет; Да
|  |  |  | Наличие функции сенсорной фокусировки | Нет; Да
|  |  |  | Наличие функции скоростной записи видео | Нет; Да
|  |  |  | Кроп-фактор | >1; <11;
|  |  |  | Оптическое увеличение (кратность) | ≥100; ≥60 и &lt;100; ≥20 и &lt;60; ≥5 и &lt;20; &lt;5; Без увеличения
|  |  |  | Наличие функции подсветки видеосъемки | Нет; Да
|  |  |  | Наличие функции подстройки фронт/бек | Нет; Да
|  |  |  | Cтабилизация изображения | Двойная; Сдвиг матрицы; Оптическая; Цифровая
|  |  |  | Наличие возможности подключения внешней вспышки | Нет; Да
|  |  |  | Скорость быстрой съемки, кадров/c | ≥20; ≥19; ≥18; ≥17; ≥16; ≥15; ≥14; ≥13; ≥12; ≥11; ≥10; ≥9; ≥8; ≥7; ≥6; ≥5; ≥4; ≥3; ≥2
|  |  |  | Выдержка минимальная, с | 1/32000; 1/16000; 1/8000; 1/4000; 1/2000; 1/1600
|  |  |  | Наличие функции ручной фокусировки при фотосъемке | Нет; Да
|  |  |  | Наличие функции ручной фокусировки при видеосъемке | Нет; Да
|  |  |  | Наличие антимуарового фильтра (АА-фильтр) | Нет; Да
|  |  |  | Поддержка сменных объективов | Нет; Да
|  |  |  | Наличие встроенной вспышки | Нет; Да
|  |  |  | Тип матрицы | CCD; CMOS
|  |  |  | Наличие встроенного привода автофокуса | Нет; Да
|  |  |  | Формат изображения | TIFF; RAW; JPEG
|  |  |  | Наличие поворотного экрана | Нет; Да
|  |  |  | Формат матрицы | Big Frame; Большой формат; Средний формат; Full Frame (24 х 36); APS-Н; APS-C; 4/3&quot;; 1/3,1&quot;; 1/3&quot;; 1/2,9&quot;; 1/2,5&quot;; 1/2,4&quot;; 1/2,33&quot;; 1/2,3&quot;; 1/1,7&quot;; 1&quot;
|  |  |  | Наличие функции усиления контуров | Нет; Да
|  |  |  | Беспроводная связь | USB; Wi-Fi; NFC; Bluetooth
|  |  |  | Тип камеры | Зеркальная; Беззеркальная
|  |  |  | Наличие функции видеоискателя | Нет; Да
|  |  |  | Разрешение матрицы, Мпиксель | ≥40; ≥30 и <40; ≥20 и <30; ≥15 и <20; <15
26.70.14.190-00000063 | Фотокамера цифровая | Штука | 2021-07-10 | Наличие дисплея | Да; Нет
|  |  |  | Наличие функции ручного режима съемки | Нет; Да
|  |  |  | Максимальное разрешение видеосъемки | Ultra HD (4K); Full HD; HD
|  |  |  | Наличие функции автоматической чистки матрицы | Нет; Да
|  |  |  | Наличие функции сенсорной фокусировки | Нет; Да
|  |  |  | Наличие функции скоростной записи видео | Нет; Да
|  |  |  | Кроп-фактор | >1; <11;
|  |  |  | Оптическое увеличение (кратность) | ≥100; ≥60 и &lt;100; ≥20 и &lt;60; ≥5 и &lt;20; &lt;5; Без увеличения
|  |  |  | Наличие функции подсветки видеосъемки | Нет; Да
|  |  |  | Наличие функции подстройки фронт/бек | Нет; Да
|  |  |  | Cтабилизация изображения | Двойная; Сдвиг матрицы; Оптическая; Цифровая
|  |  |  | Наличие возможности подключения внешней вспышки | Нет; Да
|  |  |  | Скорость быстрой съемки, кадров/c | ≥20; ≥19; ≥18; ≥17; ≥16; ≥15; ≥14; ≥13; ≥12; ≥11; ≥10; ≥9; ≥8; ≥7; ≥6; ≥5; ≥4; ≥3; ≥2
|  |  |  | Выдержка минимальная, с | 1/32000; 1/16000; 1/8000; 1/4000; 1/2000; 1/1600
|  |  |  | Наличие функции ручной фокусировки при фотосъемке | Нет; Да
|  |  |  | Наличие функции ручной фокусировки при видеосъемке | Нет; Да
|  |  |  | Наличие антимуарового фильтра (АА-фильтр) | Нет; Да
|  |  |  | Поддержка сменных объективов | Нет; Да
|  |  |  | Наличие встроенной вспышки | Нет; Да
|  |  |  | Тип матрицы | CCD; CMOS
|  |  |  | Наличие встроенного привода автофокуса | Нет; Да
|  |  |  | Формат изображения | TIFF; RAW; JPEG
|  |  |  | Наличие поворотного экрана | Нет; Да
|  |  |  | Формат матрицы | Big Frame; Большой формат; Средний формат; Full Frame (24 х 36); APS-Н; APS-C; 4/3; 1/3,1; 1/3; 1/2,9; 1/2,5; 1/2,4; 1/2,33; 1/2,3; 1/1,7; 1
|  |  |  | Наличие функции усиления контуров | Нет; Да
|  |  |  | Беспроводная связь | USB; Wi-Fi; NFC; Bluetooth
|  |  |  | Тип камеры | Зеркальная
|  |  |  | Наличие функции видеоискателя | Нет; Да
|  |  |  | Разрешение матрицы, Мпиксель | ≥15 и <20; <15; ≥40; ≥30 и <40; ≥20 и <30
26.70.14.190-00000062 | Фотокамера цифровая | Штука | 2022-01-21 | Наличие дисплея | Да; Нет
|  |  |  | Наличие функции ручного режима съемки | Нет; Да
|  |  |  | Максимальное разрешение видеосъемки | Ultra HD (4K); Full HD; HD
|  |  |  | Наличие функции автоматической чистки матрицы | Нет; Да
|  |  |  | Наличие функции сенсорной фокусировки | Нет; Да
|  |  |  | Наличие функции скоростной записи видео | Нет; Да
|  |  |  | Кроп-фактор | >1; <11;
|  |  |  | Оптическое увеличение (кратность) | ≥100; ≥60 и &lt;100; ≥20 и &lt;60; ≥5 и &lt;20; &lt;5; Без увеличения
|  |  |  | Наличие функции подсветки видеосъемки | Нет; Да
|  |  |  | Наличие функции подстройки фронт/бек | Нет; Да
|  |  |  | Cтабилизация изображения | Двойная; Сдвиг матрицы; Оптическая; Цифровая
|  |  |  | Наличие возможности подключения внешней вспышки | Нет; Да
|  |  |  | Скорость быстрой съемки, кадров/c | ≥20; ≥19; ≥18; ≥17; ≥16; ≥15; ≥14; ≥13; ≥12; ≥11; ≥10; ≥9; ≥8; ≥7; ≥6; ≥5; ≥4; ≥3; ≥2
|  |  |  | Выдержка минимальная, с | 1/32000; 1/16000; 1/8000; 1/4000; 1/2000; 1/1600
|  |  |  | Наличие функции ручной фокусировки при фотосъемке | Нет; Да
|  |  |  | Наличие функции ручной фокусировки при видеосъемке | Нет; Да
|  |  |  | Наличие антимуарового фильтра (АА-фильтр) | Нет; Да
|  |  |  | Поддержка сменных объективов | Нет; Да
|  |  |  | Наличие встроенной вспышки | Нет; Да
|  |  |  | Тип матрицы | CCD; CMOS
|  |  |  | Наличие встроенного привода автофокуса | Нет; Да
|  |  |  | Формат изображения | TIFF; RAW; JPEG
|  |  |  | Наличие поворотного экрана | Нет; Да
|  |  |  | Формат матрицы | Big Frame; Большой формат; Средний формат; Full Frame (24 х 36); APS-Н; APS-C; 4/3; 1/3,1; 1/3; 1/2,9; 1/2,5; 1/2,4; 1/2,33; 1/2,3; 1/1,7; 1
|  |  |  | Наличие функции усиления контуров | Нет; Да
|  |  |  | Беспроводная связь | USB; Wi-Fi; NFC; Bluetooth
|  |  |  | Тип камеры | Беззеркальная
|  |  |  | Наличие функции видеоискателя | Нет; Да
|  |  |  | Разрешение матрицы, Мпиксель | ≥15 и <20; <15; ≥40; ≥30 и <40; ≥20 и <30
26.51.43.000-00000002 | Фотометр | Штука | 2022-02-10 | Спектральный диапазон длин волн, нм | ≥900; ≥800; ≥700; ≥600; ≥500; ≥400; ≥300
|  |  |  | Диапазон измерения оптической плотности, Б | ≤3; >2 и ≤3; ≥0 и ≤2
|  |  |  | Возможность подключения к электронным вычислительным машинам | Нет; Да
|  |  |  | Исследуемые вещества | Общая жесткость; Кальциевая жесткость; Общая щелочность; Уровень pH; Фтор; Циануровая кислота; Цианид; Медь; Диоксид хлора; Хлор; Хлорид; Бром; Бор; Аммиак; Алюминий; Гипохлорит натрия; Озон; Йод; Фосфаты; Свободный хлор; Общий хлор; Общее железо; Гидразин; Перекись водорода
|  |  |  | Тип прибора | Плазменный; Жидкостный; Газовый
|  |  |  | Наличие дисплея | Нет; Да
|  |  |  | Длина | >500; >400 и ≤500; >300 и ≤400; >200 и ≤300; ≤200 | Миллиметр
|  |  |  | Вес | ≥15; ≥10 и <15; ≥5 и <10; ≥1 и <5; <1 | Килограмм
|  |  |  | Глубина | >300; >200 и ≤300; >100 и ≤200; ≤100 | Миллиметр
|  |  |  | Режим работы | По стандарту; По фактору
|  |  |  | Высота | >400; >300 и ≤400; >200 и ≤300; ≤200 | Миллиметр
|  |  |  | Наличие блока питания | Нет; Да
26.51.43.000-00000001 | Фотометр | Штука | 2022-02-10 | Спектральный диапазон длин волн, нм | ≥900; ≥800; ≥700; ≥600; ≥500; ≥400; ≥300
|  |  |  | Диапазон измерения оптической плотности, Б | ≤3; >2 и ≤3; ≥0 и ≤2
|  |  |  | Возможность подключения к электронным вычислительным машинам | Нет; Да
|  |  |  | Исследуемые вещества | Общая жесткость; Кальциевая жесткость; Общая щелочность; Уровень pH; Гидразин; Перекись водорода; Фтор; Циануровая кислота; Цианид; Медь; Диоксид хлора; Хлор; Хлорид; Бром; Бор; Аммиак; Алюминий; Гипохлорит натрия; Озон; Йод; Фосфаты; Свободный хлор; Общий хлор; Общее железо
|  |  |  | Тип прибора | Жидкостный; Газовый; Плазменный
|  |  |  | Наличие дисплея | Нет; Да
|  |  |  | Длина | >500; >400 и ≤500; >300 и ≤400; >200 и ≤300; ≤200 | Миллиметр
|  |  |  | Вес | ≥15; ≥10 и <15; ≥5 и <10; ≥1 и <5; <1 | Килограмм
|  |  |  | Глубина | >300; >200 и ≤300; >100 и ≤200; ≤100 | Миллиметр
|  |  |  | Режим работы | По стандарту; По фактору
|  |  |  | Высота | >400; >300 и ≤400; >200 и ≤300; ≤200 | Миллиметр
|  |  |  | Наличие блока питания | Нет; Да
26.60.12.119-00000405 | Фотометр, абсорбционный/трансмиссионный, автоматический | Штука | 2019-07-01
26.60.12.122-00000018 | Фотометр, абсорбционный/трансмиссионный, ручной | Штука | 2019-07-01
26.60.12.119-00000406 | Фотометр, отражательный | Штука | 2019-07-01
26.70.14.190-00000061 | Фундус-камера офтальмологическая | Штука | 2021-07-21 | Тип | Немидриатическая; Мидриатическая
|  |  |  | Питание | Аккумулятор; Сеть 220 В
|  |  |  | Флуоресцентная ангиография | Фильтры/ангиографический раствор; Ангиографический раствор; Фильтры; Нет
|  |  |  | Угол охвата (зрения), максимальный, градус | >50 и ≤60; ≥40 и ≤50; ≥100 и ≤130
|  |  |  | Видеокамера | Нет; Да
26.70.14.190-00000060 | Фундус-камера офтальмологическая | Штука | 2021-07-21 | Тип | Немидриатическая; Мидриатическая
|  |  |  | Питание | Сеть 220 В
|  |  |  | Флуоресцентная ангиография | Нет
|  |  |  | Угол охвата (зрения), максимальный, градус | ≥40 и ≤50
|  |  |  | Видеокамера | Нет; Да
26.70.14.190-00000059 | Фундус-камера офтальмологическая | Штука | 2021-07-21 | Тип | Немидриатическая; Мидриатическая
|  |  |  | Питание | Сеть 220 В
|  |  |  | Флуоресцентная ангиография | Фильтры
|  |  |  | Угол охвата (зрения), максимальный, градус | ≥40 и ≤50
|  |  |  | Видеокамера | Нет; Да
26.70.14.190-00000058 | Фундус-камера офтальмологическая | Штука | 2021-07-21 | Тип | Немидриатическая; Мидриатическая
|  |  |  | Питание | Сеть 220 В
|  |  |  | Флуоресцентная ангиография | Ангиографический раствор
|  |  |  | Угол охвата (зрения), максимальный, градус | ≥40 и ≤50
|  |  |  | Видеокамера | Нет; Да
26.70.14.190-00000057 | Фундус-камера офтальмологическая | Штука | 2021-07-21 | Тип | Немидриатическая; Мидриатическая
|  |  |  | Питание | Сеть 220 В
|  |  |  | Флуоресцентная ангиография | Фильтры/ангиографический раствор
|  |  |  | Угол охвата (зрения), максимальный, градус | ≥40 и ≤50
|  |  |  | Видеокамера | Нет; Да
26.70.14.190-00000056 | Фундус-камера офтальмологическая | Штука | 2021-07-21 | Тип | Немидриатическая; Мидриатическая
|  |  |  | Питание | Аккумулятор
|  |  |  | Флуоресцентная ангиография | Нет
|  |  |  | Угол охвата (зрения), максимальный, градус | ≥40 и ≤50
|  |  |  | Видеокамера | Нет; Да
26.70.14.190-00000055 | Фундус-камера офтальмологическая | Штука | 2021-07-21 | Тип | Немидриатическая; Мидриатическая
|  |  |  | Питание | Аккумулятор
|  |  |  | Флуоресцентная ангиография | Фильтры
|  |  |  | Угол охвата (зрения), максимальный, градус | ≥40 и ≤50
|  |  |  | Видеокамера | Нет; Да
26.70.14.190-00000054 | Фундус-камера офтальмологическая | Штука | 2021-07-21 | Тип | Немидриатическая; Мидриатическая
|  |  |  | Питание | Аккумулятор
|  |  |  | Флуоресцентная ангиография | Ангиографический раствор
|  |  |  | Угол охвата (зрения), максимальный, градус | ≥40 и ≤50
|  |  |  | Видеокамера | Нет; Да
26.70.14.190-00000053 | Фундус-камера офтальмологическая | Штука | 2021-07-21 | Тип | Немидриатическая; Мидриатическая
|  |  |  | Питание | Аккумулятор
|  |  |  | Флуоресцентная ангиография | Фильтры/ангиографический раствор
|  |  |  | Угол охвата (зрения), максимальный, градус | ≥40 и ≤50
|  |  |  | Видеокамера | Нет; Да
26.70.14.190-00000052 | Фундус-камера офтальмологическая | Штука | 2021-07-21 | Тип | Немидриатическая; Мидриатическая
|  |  |  | Питание | Сеть 220 В
|  |  |  | Флуоресцентная ангиография | Нет
|  |  |  | Угол охвата (зрения), максимальный, градус | >50 и ≤60
|  |  |  | Видеокамера | Нет; Да
26.70.14.190-00000051 | Фундус-камера офтальмологическая | Штука | 2021-07-21 | Тип | Немидриатическая; Мидриатическая
|  |  |  | Питание | Сеть 220 В
|  |  |  | Флуоресцентная ангиография | Фильтры
|  |  |  | Угол охвата (зрения), максимальный, градус | >50 и ≤60
|  |  |  | Видеокамера | Нет; Да
26.70.14.190-00000050 | Фундус-камера офтальмологическая | Штука | 2021-07-21 | Тип | Немидриатическая; Мидриатическая
|  |  |  | Питание | Сеть 220 В
|  |  |  | Флуоресцентная ангиография | Ангиографический раствор
|  |  |  | Угол охвата (зрения), максимальный, градус | >50 и ≤60
|  |  |  | Видеокамера | Нет; Да
26.70.14.190-00000049 | Фундус-камера офтальмологическая | Штука | 2021-07-21 | Тип | Немидриатическая; Мидриатическая
|  |  |  | Питание | Сеть 220 В
|  |  |  | Флуоресцентная ангиография | Фильтры/ангиографический раствор
|  |  |  | Угол охвата (зрения), максимальный, градус | >50 и ≤60
|  |  |  | Видеокамера | Нет; Да
26.70.14.190-00000048 | Фундус-камера офтальмологическая | Штука | 2021-07-21 | Тип | Немидриатическая; Мидриатическая
|  |  |  | Питание | Аккумулятор
|  |  |  | Флуоресцентная ангиография | Нет
|  |  |  | Угол охвата (зрения), максимальный, градус | >50 и ≤60
|  |  |  | Видеокамера | Нет; Да
26.70.14.190-00000047 | Фундус-камера офтальмологическая | Штука | 2021-07-21 | Тип | Немидриатическая; Мидриатическая
|  |  |  | Питание | Аккумулятор
|  |  |  | Флуоресцентная ангиография | Фильтры
|  |  |  | Угол охвата (зрения), максимальный, градус | >50 и ≤60
|  |  |  | Видеокамера | Нет; Да
26.70.14.190-00000046 | Фундус-камера офтальмологическая | Штука | 2021-07-21 | Тип | Немидриатическая; Мидриатическая
|  |  |  | Питание | Аккумулятор
|  |  |  | Флуоресцентная ангиография | Ангиографический раствор
|  |  |  | Угол охвата (зрения), максимальный, градус | >50 и ≤60
|  |  |  | Видеокамера | Нет; Да
26.70.14.190-00000045 | Фундус-камера офтальмологическая | Штука | 2021-07-21 | Тип | Немидриатическая; Мидриатическая
|  |  |  | Питание | Аккумулятор
|  |  |  | Флуоресцентная ангиография | Фильтры/ангиографический раствор
|  |  |  | Угол охвата (зрения), максимальный, градус | >50 и ≤60
|  |  |  | Видеокамера | Нет; Да
26.70.14.190-00000044 | Фундус-камера офтальмологическая | Штука | 2021-07-21 | Тип | Немидриатическая; Мидриатическая
|  |  |  | Питание | Сеть 220 В
|  |  |  | Флуоресцентная ангиография | Нет
|  |  |  | Угол охвата (зрения), максимальный, градус | ≥100 и ≤130
|  |  |  | Видеокамера | Нет; Да
26.70.14.190-00000043 | Фундус-камера офтальмологическая | Штука | 2021-07-21 | Тип | Немидриатическая; Мидриатическая
|  |  |  | Питание | Сеть 220 В
|  |  |  | Флуоресцентная ангиография | Фильтры
|  |  |  | Угол охвата (зрения), максимальный, градус | ≥100 и ≤130
|  |  |  | Видеокамера | Нет; Да
26.70.14.190-00000042 | Фундус-камера офтальмологическая | Штука | 2021-07-21 | Тип | Немидриатическая; Мидриатическая
|  |  |  | Питание | Аккумулятор
|  |  |  | Флуоресцентная ангиография | Нет
|  |  |  | Угол охвата (зрения), максимальный, градус | ≥100 и ≤130
|  |  |  | Видеокамера | Нет; Да
26.70.14.190-00000041 | Фундус-камера офтальмологическая | Штука | 2021-07-21 | Тип | Немидриатическая; Мидриатическая
|  |  |  | Питание | Аккумулятор
|  |  |  | Флуоресцентная ангиография | Фильтры
|  |  |  | Угол охвата (зрения), максимальный, градус | ≥100 и ≤130
|  |  |  | Видеокамера | Нет; Да
26.70.14.190-00000040 | Фундус-камера офтальмологическая | Штука | 2020-09-16 | Тип | Немидриатическая; Мидриатическая
|  |  |  | Питание | Аккумулятор
|  |  |  | Флуоресцентная ангиография | Нет
|  |  |  | Угол охвата (зрения), градус | >30 и ≤35
|  |  |  | Видеокамера | Нет; Да
26.70.14.190-00000039 | Фундус-камера офтальмологическая | Штука | 2020-09-16 | Тип | Немидриатическая; Мидриатическая
|  |  |  | Питание | Аккумулятор
|  |  |  | Флуоресцентная ангиография | Фильтры
|  |  |  | Угол охвата (зрения), градус | >30 и ≤35
|  |  |  | Видеокамера | Нет; Да
26.70.14.190-00000038 | Фундус-камера офтальмологическая | Штука | 2020-09-16 | Тип | Немидриатическая; Мидриатическая
|  |  |  | Питание | Аккумулятор
|  |  |  | Флуоресцентная ангиография | Ангиографический раствор
|  |  |  | Угол охвата (зрения), градус | >30 и ≤35
|  |  |  | Видеокамера | Нет; Да
26.70.14.190-00000037 | Фундус-камера офтальмологическая | Штука | 2020-09-16 | Тип | Немидриатическая; Мидриатическая
|  |  |  | Питание | Аккумулятор
|  |  |  | Флуоресцентная ангиография | Фильтры/ангиографический раствор
|  |  |  | Угол охвата (зрения), градус | >30 и ≤35
|  |  |  | Видеокамера | Нет; Да
26.70.14.190-00000036 | Фундус-камера офтальмологическая | Штука | 2020-09-16 | Тип | Немидриатическая; Мидриатическая
|  |  |  | Питание | Сеть 220 В
|  |  |  | Флуоресцентная ангиография | Нет
|  |  |  | Угол охвата (зрения), градус | >35 и ≤40
|  |  |  | Видеокамера | Нет; Да
26.70.14.190-00000035 | Фундус-камера офтальмологическая | Штука | 2020-09-16 | Тип | Немидриатическая; Мидриатическая
|  |  |  | Питание | Сеть 220 В
|  |  |  | Флуоресцентная ангиография | Фильтры
|  |  |  | Угол охвата (зрения), градус | >35 и ≤40
|  |  |  | Видеокамера | Нет; Да
26.70.14.190-00000034 | Фундус-камера офтальмологическая | Штука | 2020-09-16 | Тип | Немидриатическая; Мидриатическая
|  |  |  | Питание | Сеть 220 В
|  |  |  | Флуоресцентная ангиография | Ангиографический раствор
|  |  |  | Угол охвата (зрения), градус | >35 и ≤40
|  |  |  | Видеокамера | Нет; Да
26.70.14.190-00000033 | Фундус-камера офтальмологическая | Штука | 2020-09-16 | Тип | Немидриатическая; Мидриатическая
|  |  |  | Питание | Сеть 220 В
|  |  |  | Флуоресцентная ангиография | Фильтры/ангиографический раствор
|  |  |  | Угол охвата (зрения), градус | >35 и ≤40
|  |  |  | Видеокамера | Нет; Да
26.70.14.190-00000032 | Фундус-камера офтальмологическая | Штука | 2020-09-16 | Тип | Немидриатическая; Мидриатическая
|  |  |  | Питание | Аккумулятор
|  |  |  | Флуоресцентная ангиография | Нет
|  |  |  | Угол охвата (зрения), градус | >35 и ≤40
|  |  |  | Видеокамера | Нет; Да
26.70.14.190-00000031 | Фундус-камера офтальмологическая | Штука | 2020-09-16 | Тип | Немидриатическая; Мидриатическая
|  |  |  | Питание | Аккумулятор
|  |  |  | Флуоресцентная ангиография | Фильтры
|  |  |  | Угол охвата (зрения), градус | >35 и ≤40
|  |  |  | Видеокамера | Нет; Да
26.70.14.190-00000030 | Фундус-камера офтальмологическая | Штука | 2020-09-16 | Тип | Немидриатическая; Мидриатическая
|  |  |  | Питание | Аккумулятор
|  |  |  | Флуоресцентная ангиография | Ангиографический раствор
|  |  |  | Угол охвата (зрения), градус | >35 и ≤40
|  |  |  | Видеокамера | Нет; Да
26.70.14.190-00000029 | Фундус-камера офтальмологическая | Штука | 2020-09-16 | Тип | Немидриатическая; Мидриатическая
|  |  |  | Питание | Аккумулятор
|  |  |  | Флуоресцентная ангиография | Фильтры/ангиографический раствор
|  |  |  | Угол охвата (зрения), градус | >35 и ≤40
|  |  |  | Видеокамера | Нет; Да
26.70.14.190-00000028 | Фундус-камера офтальмологическая | Штука | 2020-09-16 | Тип | Немидриатическая; Мидриатическая
|  |  |  | Питание | Сеть 220 В
|  |  |  | Флуоресцентная ангиография | Нет
|  |  |  | Угол охвата (зрения), градус | >40 и ≤45
|  |  |  | Видеокамера | Нет; Да
26.70.14.190-00000027 | Фундус-камера офтальмологическая | Штука | 2020-09-16 | Тип | Немидриатическая; Мидриатическая
|  |  |  | Питание | Сеть 220 В
|  |  |  | Флуоресцентная ангиография | Фильтры
|  |  |  | Угол охвата (зрения), градус | >40 и ≤45
|  |  |  | Видеокамера | Нет; Да
26.70.14.190-00000026 | Фундус-камера офтальмологическая | Штука | 2020-09-16 | Тип | Немидриатическая; Мидриатическая
|  |  |  | Питание | Сеть 220 В
|  |  |  | Флуоресцентная ангиография | Ангиографический раствор
|  |  |  | Угол охвата (зрения), градус | >40 и ≤45
|  |  |  | Видеокамера | Нет; Да
26.70.14.190-00000025 | Фундус-камера офтальмологическая | Штука | 2020-09-16 | Тип | Немидриатическая; Мидриатическая
|  |  |  | Питание | Сеть 220 В
|  |  |  | Флуоресцентная ангиография | Фильтры/ангиографический раствор
|  |  |  | Угол охвата (зрения), градус | >40 и ≤45
|  |  |  | Видеокамера | Нет; Да
26.70.14.190-00000024 | Фундус-камера офтальмологическая | Штука | 2020-09-16 | Тип | Немидриатическая; Мидриатическая
|  |  |  | Питание | Аккумулятор
|  |  |  | Флуоресцентная ангиография | Нет
|  |  |  | Угол охвата (зрения), градус | >40 и ≤45
|  |  |  | Видеокамера | Нет; Да
26.70.14.190-00000023 | Фундус-камера офтальмологическая | Штука | 2020-09-16 | Тип | Немидриатическая; Мидриатическая
|  |  |  | Питание | Аккумулятор
|  |  |  | Флуоресцентная ангиография | Фильтры
|  |  |  | Угол охвата (зрения), градус | >40 и ≤45
|  |  |  | Видеокамера | Нет; Да
26.70.14.190-00000022 | Фундус-камера офтальмологическая | Штука | 2020-09-16 | Тип | Немидриатическая; Мидриатическая
|  |  |  | Питание | Аккумулятор
|  |  |  | Флуоресцентная ангиография | Ангиографический раствор
|  |  |  | Угол охвата (зрения), градус | >40 и ≤45
|  |  |  | Видеокамера | Нет; Да
26.70.14.190-00000021 | Фундус-камера офтальмологическая | Штука | 2020-09-16 | Тип | Немидриатическая; Мидриатическая
|  |  |  | Питание | Аккумулятор
|  |  |  | Флуоресцентная ангиография | Фильтры/ангиографический раствор
|  |  |  | Угол охвата (зрения), градус | >40 и ≤45
|  |  |  | Видеокамера | Нет; Да
26.70.14.190-00000020 | Фундус-камера офтальмологическая | Штука | 2020-09-16 | Тип | Немидриатическая; Мидриатическая
|  |  |  | Питание | Сеть 220 В
|  |  |  | Флуоресцентная ангиография | Нет
|  |  |  | Угол охвата (зрения), градус | >45 и ≤50
|  |  |  | Видеокамера | Нет; Да
26.70.14.190-00000019 | Фундус-камера офтальмологическая | Штука | 2020-09-16 | Тип | Немидриатическая; Мидриатическая
|  |  |  | Питание | Сеть 220 В
|  |  |  | Флуоресцентная ангиография | Фильтры
|  |  |  | Угол охвата (зрения), градус | >45 и ≤50
|  |  |  | Видеокамера | Нет; Да
26.70.14.190-00000018 | Фундус-камера офтальмологическая | Штука | 2020-09-16 | Тип | Немидриатическая; Мидриатическая
|  |  |  | Питание | Сеть 220 В
|  |  |  | Флуоресцентная ангиография | Ангиографический раствор
|  |  |  | Угол охвата (зрения), градус | >45 и ≤50
|  |  |  | Видеокамера | Нет; Да
26.70.14.190-00000017 | Фундус-камера офтальмологическая | Штука | 2020-09-16 | Тип | Немидриатическая; Мидриатическая
|  |  |  | Питание | Сеть 220 В
|  |  |  | Флуоресцентная ангиография | Фильтры/ангиографический раствор
|  |  |  | Угол охвата (зрения), градус | >45 и ≤50
|  |  |  | Видеокамера | Нет; Да
26.70.14.190-00000016 | Фундус-камера офтальмологическая | Штука | 2020-09-16 | Тип | Немидриатическая; Мидриатическая
|  |  |  | Питание | Аккумулятор
|  |  |  | Флуоресцентная ангиография | Нет
|  |  |  | Угол охвата (зрения), градус | >45 и ≤50
|  |  |  | Видеокамера | Нет; Да
26.70.14.190-00000015 | Фундус-камера офтальмологическая | Штука | 2020-09-16 | Тип | Немидриатическая; Мидриатическая
|  |  |  | Питание | Аккумулятор
|  |  |  | Флуоресцентная ангиография | Фильтры
|  |  |  | Угол охвата (зрения), градус | >45 и ≤50
|  |  |  | Видеокамера | Нет; Да
26.70.14.190-00000014 | Фундус-камера офтальмологическая | Штука | 2020-09-16 | Тип | Немидриатическая; Мидриатическая
|  |  |  | Питание | Аккумулятор
|  |  |  | Флуоресцентная ангиография | Ангиографический раствор
|  |  |  | Угол охвата (зрения), градус | >45 и ≤50
|  |  |  | Видеокамера | Нет; Да
26.70.14.190-00000013 | Фундус-камера офтальмологическая | Штука | 2020-09-16 | Тип | Немидриатическая; Мидриатическая
|  |  |  | Питание | Аккумулятор
|  |  |  | Флуоресцентная ангиография | Фильтры/ангиографический раствор
|  |  |  | Угол охвата (зрения), градус | >45 и ≤50
|  |  |  | Видеокамера | Нет; Да
26.70.14.190-00000012 | Фундус-камера офтальмологическая | Штука | 2020-09-16 | Тип | Немидриатическая; Мидриатическая
|  |  |  | Питание | Сеть 220 В
|  |  |  | Флуоресцентная ангиография | Нет
|  |  |  | Угол охвата (зрения), градус | >50 и ≤55
|  |  |  | Видеокамера | Нет; Да
26.70.14.190-00000011 | Фундус-камера офтальмологическая | Штука | 2020-09-16 | Тип | Немидриатическая; Мидриатическая
|  |  |  | Питание | Сеть 220 В
|  |  |  | Флуоресцентная ангиография | Фильтры
|  |  |  | Угол охвата (зрения), градус | >50 и ≤55
|  |  |  | Видеокамера | Нет; Да
26.70.14.190-00000010 | Фундус-камера офтальмологическая | Штука | 2020-09-16 | Тип | Немидриатическая; Мидриатическая
|  |  |  | Питание | Сеть 220 В
|  |  |  | Флуоресцентная ангиография | Ангиографический раствор
|  |  |  | Угол охвата (зрения), градус | >50 и ≤55
|  |  |  | Видеокамера | Нет; Да
26.70.14.190-00000009 | Фундус-камера офтальмологическая | Штука | 2020-09-16 | Тип | Немидриатическая; Мидриатическая
|  |  |  | Питание | Сеть 220 В
|  |  |  | Флуоресцентная ангиография | Фильтры/ангиографический раствор
|  |  |  | Угол охвата (зрения), градус | >50 и ≤55
|  |  |  | Видеокамера | Нет; Да
26.70.14.190-00000008 | Фундус-камера офтальмологическая | Штука | 2020-09-16 | Тип | Немидриатическая; Мидриатическая
|  |  |  | Питание | Аккумулятор
|  |  |  | Флуоресцентная ангиография | Нет
|  |  |  | Угол охвата (зрения), градус | >50 и ≤55
|  |  |  | Видеокамера | Нет; Да
26.70.14.190-00000007 | Фундус-камера офтальмологическая | Штука | 2020-09-16 | Тип | Немидриатическая; Мидриатическая
|  |  |  | Питание | Аккумулятор
|  |  |  | Флуоресцентная ангиография | Фильтры
|  |  |  | Угол охвата (зрения), градус | >50 и ≤55
|  |  |  | Видеокамера | Нет; Да
26.70.14.190-00000006 | Фундус-камера офтальмологическая | Штука | 2020-09-16 | Тип | Немидриатическая; Мидриатическая
|  |  |  | Питание | Аккумулятор
|  |  |  | Флуоресцентная ангиография | Ангиографический раствор
|  |  |  | Угол охвата (зрения), градус | >50 и ≤55
|  |  |  | Видеокамера | Нет; Да
26.70.14.190-00000005 | Фундус-камера офтальмологическая | Штука | 2020-09-16 | Тип | Немидриатическая; Мидриатическая
|  |  |  | Питание | Аккумулятор
|  |  |  | Флуоресцентная ангиография | Фильтры/ангиографический раствор
|  |  |  | Угол охвата (зрения), градус | >50 и ≤55
|  |  |  | Видеокамера | Нет; Да
26.60.12.119-00000018 | Хлоридный (Cl-) электрод ИВД | Штука | 2021-01-06 | Назначение | Для анализаторов серии AU; Для анализаторов Cobas с
26.60.12.119-00000019 | Хлоридный (Cl-) электрод ИВД | Штука | 2021-01-06 | Назначение | Для анализаторов Cobas с
26.60.12.119-00000923 | Хлоридный (Cl-) электрод ИВД | Штука | 2021-01-06 | Назначение | Для анализаторов серии AU
26.51.53.140-00000003 | Хроматограф газовый | Штука | 2020-11-02 | Количество каналов формирования сигнала аналитической информации | Многоканальный; Одноканальный
|  |  |  | Наличие управляющего вычислительного комплекса | Нет; Да
|  |  |  | Тип применяемого(ых) детектора(ов) | Хемилюминесцентный детектор (ХЛД); Электрохимический детектор (ЭХД); Детектор пламенно-фотометрический - ПФД; Детектор электронно-захватный - ЭЗД; Детектор термоионный - ТИД; Детектор ионизации в пламени - ПИД; Детектор по теплопроводности - ДТП
|  |  |  | Объем термостата | ≥20; ≥12 и <20; ≥5 и <12; <5
|  |  |  | Назначение | Лабораторный; Промышленный
26.51.53.140-00000002 | Хроматограф газовый | Штука | 2020-11-02 | Количество каналов формирования сигнала аналитической информации | Многоканальный; Одноканальный
|  |  |  | Наличие управляющего вычислительного комплекса | Нет; Да
|  |  |  | Тип применяемого(ых) детектора(ов) | Хемилюминесцентный детектор (ХЛД); Электрохимический детектор (ЭХД); Детектор пламенно-фотометрический - ПФД; Детектор электронно-захватный - ЭЗД; Детектор термоионный - ТИД; Детектор ионизации в пламени - ПИД; Детектор по теплопроводности - ДТП
|  |  |  | Объем термостата | ≥20; ≥12 и <20; ≥5 и <12; <5
|  |  |  | Назначение | Промышленный
26.51.53.140-00000001 | Хроматограф газовый | Штука | 2020-11-02 | Количество каналов формирования сигнала аналитической информации | Многоканальный; Одноканальный
|  |  |  | Наличие управляющего вычислительного комплекса | Нет; Да
|  |  |  | Тип применяемого(ых) детектора(ов) | Хемилюминесцентный детектор (ХЛД); Электрохимический детектор (ЭХД); Детектор пламенно-фотометрический - ПФД; Детектор электронно-захватный - ЭЗД; Детектор термоионный - ТИД; Детектор ионизации в пламени - ПИД; Детектор по теплопроводности - ДТП
|  |  |  | Объем термостата | ≥20; ≥12 и <20; ≥5 и <12; <5
|  |  |  | Назначение | Лабораторный
26.40.31.110-00000004 | Центр музыкальный | Штука | 2020-10-01 | Разъемы | HDMI; На наушники; На сабвуфер; Для микрофона; Линейный вход (mini-jack); Компонентный выход; Композитный выход; Оптический выход; Оптический вход; Коаксиальный выход; Коаксиальный вход; RCA выход; RCA вход
|  |  |  | Поддержка Multiroom | Нет; Да
|  |  |  | Голосовой ассистент | Нет; Да
|  |  |  | Комплект акустических систем | 5.2; 5.1; 5.0; 3.1; 4.2; 4.1; 4.0; 2.2; 2.1; 2.0; Нет
|  |  |  | Оптический привод (поддерживаемые носители) | DVD-RAM; DVD-RW; DVD-R; CD-RW; CD-R; Без привода; DVD; CD
|  |  |  | Пульт ДУ | Нет; Да
|  |  |  | Полная выходная мощность (RMS) | >200 и ≤400; >600 и ≤800; >1000; >800 и ≤1000; >400 и ≤600; ≥100 и ≤200; <100 | Ватт
|  |  |  | Пассивный излучатель | Нет; Да
|  |  |  | Воспроизведение с USB накопителей | Нет; Да
|  |  |  | Интернет радио | Нет; Да
|  |  |  | USB-порт для зарядки | Нет; Да
|  |  |  | Встроенный сабвуфер | Нет; Да
|  |  |  | Радиоприемник FM | Нет; Да
|  |  |  | Интерфейсы | Сетевое потоковое аудио; DLNA; LAN; aptX; NFC-чип; Wi-Fi; Chromecast; Airplay 2; Airplay; Bluetooth
|  |  |  | Автономное питание | Нет; Да
|  |  |  | Управление со смартфона | Да; Нет
|  |  |  | Носители | Виниловые пластинки; USB-порт; Картридер; CD/DVD; Встроенная память
|  |  |  | Поддержка карт памяти | Нет; Да
|  |  |  | Поддерживаемые форматы | DVD-Audio; VCD; SVCD; DTS; MPEG4; MP3; WMA; OGG; FLAC; JPEG; DivX
|  |  |  | Таймер отключения | Нет; Да
|  |  |  | Караоке | Нет; Да
|  |  |  | Поддержка iPod/iPhone | Нет; Да
|  |  |  | Часы | Нет; Да
|  |  |  | Будильник | Нет; Да
|  |  |  | Запись на USB | Нет; Да
|  |  |  | Тип центра музыкального | Мидисистема; Микросистема; Минисистема
|  |  |  | Световые эффекты | Нет; Да
26.40.31.110-00000003 | Центр музыкальный | Штука | 2020-10-01 | Разъемы | HDMI; На наушники; На сабвуфер; Для микрофона; Линейный вход (mini-jack); Компонентный выход; Композитный выход; Оптический выход; Оптический вход; Коаксиальный выход; Коаксиальный вход; RCA выход; RCA вход
|  |  |  | Поддержка Multiroom | Нет; Да
|  |  |  | Голосовой ассистент | Нет; Да
|  |  |  | Комплект акустических систем | 4.1; 4.0; 2.2; 2.1; 2.0; Нет; 5.2; 5.1; 5.0; 3.1; 4.2
|  |  |  | Оптический привод (поддерживаемые носители) | DVD-RAM; DVD-RW; DVD-R; CD-RW; CD-R; Без привода; DVD; CD
|  |  |  | Пульт ДУ | Нет; Да
|  |  |  | Полная выходная мощность (RMS) | ≥100 и ≤200; <100; >600 и ≤800; >1000; >800 и ≤1000; >400 и ≤600; >200 и ≤400 | Ватт
|  |  |  | Пассивный излучатель | Нет; Да
|  |  |  | Воспроизведение с USB накопителей | Нет; Да
|  |  |  | Интернет радио | Нет; Да
|  |  |  | USB-порт для зарядки | Нет; Да
|  |  |  | Встроенный сабвуфер | Нет; Да
|  |  |  | Радиоприемник FM | Нет; Да
|  |  |  | Интерфейсы | Сетевое потоковое аудио; DLNA; LAN; aptX; NFC-чип; Wi-Fi; Chromecast; Airplay 2; Airplay; Bluetooth
|  |  |  | Автономное питание | Нет; Да
|  |  |  | Управление со смартфона | Да; Нет
|  |  |  | Носители | Виниловые пластинки; USB-порт; Картридер; CD/DVD; Встроенная память
|  |  |  | Поддержка карт памяти | Нет; Да
|  |  |  | Поддерживаемые форматы | DVD-Audio; VCD; SVCD; DTS; MPEG4; MP3; WMA; OGG; FLAC; JPEG; DivX
|  |  |  | Таймер отключения | Нет; Да
|  |  |  | Караоке | Нет; Да
|  |  |  | Поддержка iPod/iPhone | Нет; Да
|  |  |  | Часы | Нет; Да
|  |  |  | Будильник | Нет; Да
|  |  |  | Запись на USB | Нет; Да
|  |  |  | Тип центра музыкального | Минисистема
|  |  |  | Световые эффекты | Нет; Да
26.40.31.110-00000002 | Центр музыкальный | Штука | 2020-10-01 | Разъемы | HDMI; На наушники; На сабвуфер; Для микрофона; Линейный вход (mini-jack); Компонентный выход; Композитный выход; Оптический выход; Оптический вход; Коаксиальный выход; Коаксиальный вход; RCA выход; RCA вход
|  |  |  | Поддержка Multiroom | Нет; Да
|  |  |  | Голосовой ассистент | Нет; Да
|  |  |  | Комплект акустических систем | 4.1; 4.0; 2.2; 2.1; 2.0; Нет; 5.2; 5.1; 5.0; 3.1; 4.2
|  |  |  | Оптический привод (поддерживаемые носители) | DVD-RAM; DVD-RW; DVD-R; CD-RW; CD-R; Без привода; DVD; CD
|  |  |  | Пульт ДУ | Нет; Да
|  |  |  | Полная выходная мощность (RMS) | >200 и ≤400; ≥100 и ≤200; <100; >600 и ≤800; >1000; >800 и ≤1000; >400 и ≤600 | Ватт
|  |  |  | Пассивный излучатель | Нет; Да
|  |  |  | Воспроизведение с USB накопителей | Нет; Да
|  |  |  | Интернет радио | Нет; Да
|  |  |  | USB-порт для зарядки | Нет; Да
|  |  |  | Встроенный сабвуфер | Нет; Да
|  |  |  | Радиоприемник FM | Нет; Да
|  |  |  | Интерфейсы | Сетевое потоковое аудио; DLNA; LAN; aptX; NFC-чип; Wi-Fi; Chromecast; Airplay 2; Airplay; Bluetooth
|  |  |  | Автономное питание | Нет; Да
|  |  |  | Управление со смартфона | Да; Нет
|  |  |  | Носители | Виниловые пластинки; USB-порт; Картридер; CD/DVD; Встроенная память
|  |  |  | Поддержка карт памяти | Нет; Да
|  |  |  | Поддерживаемые форматы | DVD-Audio; VCD; SVCD; DTS; MPEG4; MP3; WMA; OGG; FLAC; JPEG; DivX
|  |  |  | Таймер отключения | Нет; Да
|  |  |  | Караоке | Нет; Да
|  |  |  | Поддержка iPod/iPhone | Нет; Да
|  |  |  | Часы | Нет; Да
|  |  |  | Будильник | Нет; Да
|  |  |  | Запись на USB | Нет; Да
|  |  |  | Тип центра музыкального | Микросистема
|  |  |  | Световые эффекты | Нет; Да
26.40.31.110-00000001 | Центр музыкальный | Штука | 2020-10-01 | Разъемы | Оптический вход; Коаксиальный выход; Коаксиальный вход; RCA выход; RCA вход; HDMI; На наушники; На сабвуфер; Для микрофона; Линейный вход (mini-jack); Компонентный выход; Композитный выход; Оптический выход
|  |  |  | Поддержка Multiroom | Нет; Да
|  |  |  | Голосовой ассистент | Нет; Да
|  |  |  | Комплект акустических систем | 2.2; 2.1; 2.0; Нет; 4.1; 4.0; 5.2; 5.1; 5.0; 3.1; 4.2
|  |  |  | Оптический привод (поддерживаемые носители) | DVD-RAM; DVD-RW; DVD-R; CD-RW; CD-R; Без привода; DVD; CD
|  |  |  | Пульт ДУ | Нет; Да
|  |  |  | Полная выходная мощность (RMS) | >200 и ≤400; ≥100 и ≤200; <100; >600 и ≤800; >1000; >800 и ≤1000; >400 и ≤600 | Ватт
|  |  |  | Пассивный излучатель | Нет; Да
|  |  |  | Воспроизведение с USB накопителей | Нет; Да
|  |  |  | Интернет радио | Нет; Да
|  |  |  | USB-порт для зарядки | Нет; Да
|  |  |  | Встроенный сабвуфер | Нет; Да
|  |  |  | Радиоприемник FM | Нет; Да
|  |  |  | Интерфейсы | Сетевое потоковое аудио; DLNA; LAN; aptX; NFC-чип; Wi-Fi; Chromecast; Airplay 2; Airplay; Bluetooth
|  |  |  | Автономное питание | Нет; Да
|  |  |  | Управление со смартфона | Да; Нет
|  |  |  | Носители | Виниловые пластинки; USB-порт; Картридер; CD/DVD; Встроенная память
|  |  |  | Поддержка карт памяти | Нет; Да
|  |  |  | Поддерживаемые форматы | DVD-Audio; VCD; SVCD; DTS; MPEG4; MP3; WMA; OGG; FLAC; JPEG; DivX
|  |  |  | Таймер отключения | Нет; Да
|  |  |  | Караоке | Нет; Да
|  |  |  | Поддержка iPod/iPhone | Нет; Да
|  |  |  | Часы | Нет; Да
|  |  |  | Будильник | Нет; Да
|  |  |  | Запись на USB | Нет; Да
|  |  |  | Тип центра музыкального | Мидисистема
|  |  |  | Световые эффекты | Нет; Да
26.60.12.119-00000187 | Центрифуга для банка крови | Штука | 2019-07-01
26.60.12.119-00000418 | Центрифуга для микрогематокрита | Штука | 2019-07-01
26.60.12.119-00000272 | Центрифуга для микрообразцов | Штука | 2019-07-01
26.60.12.119-00000263 | Центрифуга напольная высокоскоростная | Штука | 2019-07-01
26.60.12.119-00000291 | Центрифуга напольная низкоскоростная, без охлаждения | Штука | 2019-07-01
26.60.12.119-00000290 | Центрифуга напольная низкоскоростная, с охлаждением | Штука | 2019-07-01
26.60.12.119-00000422 | Центрифуга настольная общего назначения | Штука | 2019-07-01
26.60.12.119-00000231 | Центрифуга цитологическая | Штука | 2019-07-01
26.60.12.119-00000213 | Цитометр проточный ИВД, автоматический | Комплект | 2019-07-01
26.60.12.119-00000212 | Цитометр проточный ИВД, полуавтоматический | Комплект | 2019-07-01
26.30.11.150-00000010 | Цифровая радиорелейная станция | Штука | 2021-04-01 | Максимальная пропускная способность | ≥250; ≥200; ≥150; ≥120; ≥90; ≥60; ≥30; ≥20; ≥10; ≥5; <5 | Мегабит в секунду
|  |  |  | Интерфейс | USB; Ethernet 10/100/1000Base-T RJ45; Ethernet 10/100Base-T RJ45; 1000FX SFP; 1000Base -LX; NMS; CLK; SC; ALM; LCT; STM; SFP; FE; LAN; Е3; Е1
|  |  |  | Максимальное значение диапазона частот | ≥80000; ≥60000; ≥40000; ≥20000; ≥15000; ≥10000; ≥8000; ≥6000; ≥4000; ≥2000; ≥1000; ≥800; ≥600; ≥400; ≥200; ≥100; <100 | Мегагерц
|  |  |  | Модуляция | Ethernet-интерфейс; Система управления по протоколу SNMP; Веб-браузер
|  |  |  | Возможность размещения на мобильных и стационарных объектах | Нет; Да
|  |  |  | Минимальное значение диапазона частот | ≥50000; ≥40000; ≥30000; ≥20000; ≥15000; ≥10000; ≥8000; ≥6000; ≥4000; ≥2000; ≥1000; ≥800; ≥600; ≥400; ≥300; ≥200; ≥100; <100 | Мегагерц
|  |  |  | Конфигурация | 4+0; 2×(1+1); 3+1; 2+1; 2+0; 1+1; 1+0
26.30.11.150-00000009 | Цифровая радиорелейная станция | Штука | 2021-04-01 | Максимальная пропускная способность | ≥250; ≥200; ≥150; ≥120; ≥90; ≥60; ≥30; ≥20; ≥10; ≥5; <5 | Мегабит в секунду
|  |  |  | Интерфейс | USB; Ethernet 10/100/1000Base-T RJ45; Ethernet 10/100Base-T RJ45; 1000FX SFP; 1000Base -LX; NMS; CLK; SC; ALM; LCT; STM; SFP; FE; LAN; Е3; Е1
|  |  |  | Максимальное значение диапазона частот | ≥80000; ≥60000; ≥40000; ≥20000; ≥15000; ≥10000; ≥8000; ≥6000; ≥4000; ≥2000; ≥1000; ≥800; ≥600; ≥400; ≥200; ≥100; <100 | Мегагерц
|  |  |  | Модуляция | Ethernet-интерфейс; Система управления по протоколу SNMP; Веб-браузер
|  |  |  | Возможность размещения на мобильных и стационарных объектах | Нет; Да
|  |  |  | Минимальное значение диапазона частот | ≥50000; ≥40000; ≥30000; ≥20000; ≥15000; ≥10000; ≥8000; ≥6000; ≥4000; ≥2000; ≥1000; ≥800; ≥600; ≥400; ≥300; ≥200; ≥100; <100 | Мегагерц
|  |  |  | Конфигурация | 4+0; 2×(1+1); 3+1; 2+1; 2+0; 1+1; 1+0
26.30.11.150-00000003 | Цифровой ретранслятор радиосигнала | Штука | 2021-04-01 | Максимальная выходная мощность | ≤50; ≤25; ≤20; ≤15; ≤10; ≤5 | Ватт
|  |  |  | Наличие встроенного контроллера дистанционного управления по Ethernet | Нет; Да
|  |  |  | Минимальное значение диапазона рабочих температур | >-30; ≤-30; ≤-40 | Градус Цельсия
|  |  |  | Шаг сетки частот | ≥20 и ≤25; ≥12,5000 и <20; ≥6,2500 и <12,5000 | Килогерц
|  |  |  | Наличие антенны с установочным комплектом и кабелем в комплекте | Нет; Да
|  |  |  | Максимальное значение диапазона рабочих радиочастот | ≤450; ≤400; ≤150; ≤100 | Мегагерц
|  |  |  | Максимальное значение диапазона рабочих температур | ≥60; ≥50; <50 | Градус Цельсия
|  |  |  | Класс защиты | IP 66; IP 65
|  |  |  | Наличие блока питания от сети 220 В, встроенный | Нет; Да
|  |  |  | Количество каналов | 64; 32; 30; 16;
26.30.11.150-00000002 | Цифровой ретранслятор радиосигнала | Штука | 2021-04-01 | Максимальная выходная мощность | ≤50; ≤25; ≤20; ≤15; ≤10; ≤5 | Ватт
|  |  |  | Наличие встроенного контроллера дистанционного управления по Ethernet | Нет; Да
|  |  |  | Минимальное значение диапазона рабочих температур | >-30; ≤-30; ≤-40 | Градус Цельсия
|  |  |  | Шаг сетки частот | ≥20 и ≤25; ≥12,5000 и <20; ≥6,2500 и <12,5000 | Килогерц
|  |  |  | Наличие антенны с установочным комплектом и кабелем в комплекте | Нет; Да
|  |  |  | Максимальное значение диапазона рабочих радиочастот | ≤100; ≤450; ≤400; ≤150 | Мегагерц
|  |  |  | Максимальное значение диапазона рабочих температур | ≥60; ≥50; <50 | Градус Цельсия
|  |  |  | Класс защиты | IP 66; IP 65
|  |  |  | Наличие блока питания от сети 220 В, встроенный | Нет; Да
|  |  |  | Количество каналов | 64; 32; 30; 16;
26.40.50.000-00000001 | Части звукового и видеооборудования | Штука | 2023-01-01
26.30.30.000-00000001 | Части и комплектующие коммуникационного оборудования | Штука | 2023-01-01
26.51.80.000-00000002 | Части и принадлежности оборудования для измерения, испытаний и навигации | Штука | 2023-01-01
26.51.80.000-00000001 | Части и принадлежности оборудования для измерения, испытаний и навигации | Набор | 2023-01-01
26.30.60.000-00000001 | Части устройств охранной или пожарной сигнализации и аналогичной аппаратуры | Штука | 2023-01-01
26.11.40.000-00000001 | Части электронных ламп и трубок, и прочих электронных компонентов, не включенные в другие группировки | Штука | 2023-01-01
26.52.10.000-00000002 | Часы всех видов, кроме часовых механизмов и частей | Штука | 2023-01-01
26.52.10.000-00000001 | Часы всех видов, кроме часовых механизмов и частей | Комплект | 2023-01-01
26.52.14.000-00000005 | Часы реального времени | Штука | 2021-04-01 | Максимальная рабочая температура | ≥80; ≥70; <70 | Градус Цельсия
|  |  |  | Минимальное напряжение питания | ≥4,5000; ≥3,5000 и <4,5000; ≥2,5000 и <3,5000; ≥1,5000 и <2,5000; <1,5000 | Вольт
|  |  |  | Интерфейс модуля | 3-Wire Serial; 2-wire serial; spi; TWI; parallel; I2C
|  |  |  | Минимальная рабочая температура | ≤0; ≤-20; ≤-40 | Градус Цельсия
|  |  |  | Максимальное напряжение питания | ≥5,5000; ≥5; <5 | Вольт
|  |  |  | Память микросхемы | ≥32; <32 | Килобайт
26.52.14.000-00000004 | Часы реального времени | Штука | 2021-04-01 | Максимальная рабочая температура | ≥80; ≥70; <70 | Градус Цельсия
|  |  |  | Минимальное напряжение питания | ≥4,5000; ≥3,5000 и <4,5000; ≥2,5000 и <3,5000; ≥1,5000 и <2,5000; <1,5000 | Вольт
|  |  |  | Интерфейс модуля | 3-Wire Serial; 2-wire serial; spi; TWI; parallel; I2C
|  |  |  | Минимальная рабочая температура | ≤-20; ≤-40; ≤0 | Градус Цельсия
|  |  |  | Максимальное напряжение питания | ≥5,5000; ≥5; <5 | Вольт
|  |  |  | Память микросхемы | ≥32; <32 | Килобайт
26.60.12.132-00000016 | Чехол защитный для инвазивного датчика ультразвуковой визуализации, стандартный, нестерильный | Штука | 2019-07-01
26.60.12.132-00000014 | Чехол защитный для инвазивного датчика ультразвуковой визуализации, стандартный, стерильный | Штука | 2019-07-01
28.25.13.115-00000006 | Чиллер модульный | Штука | 2022-07-14 | Производительность в режиме охлаждения | ≥100; ≥50 и <100; <50 | Киловатт
|  |  |  | Производительность в режиме обогрева | ≥80; <80 | Киловатт
28.25.13.115-00000007 | Чиллер модульный | Штука | 2022-07-14 | Производительность в режиме охлаждения | ≥100; ≥50 и <100; <50 | Киловатт
|  |  |  | Производительность в режиме обогрева | ≥80; <80 | Киловатт
26.60.12.121-00000013 | Шапочка электроэнцефалографическая электродная, одноразового использования | Штука | 2019-07-01
26.51.43.119-00000007 | Шасси с контроллером | Штука | 2022-07-14 | Автоматическая проверка без участия оператора | Нет; Да
|  |  |  | Технология машинного зрения | Нет; Да
|  |  |  | Количество слотов | >4; ≤4 | Штука
|  |  |  | Скорость тестирования, точек в минуту | >100; ≤100
|  |  |  | Корпус микросхемы | DIP; SOP; SMD; SOIC; LOFP
26.51.43.119-00000006 | Шасси с контроллером | Штука | 2022-07-14 | Автоматическая проверка без участия оператора | Нет; Да
|  |  |  | Технология машинного зрения | Нет; Да
|  |  |  | Количество слотов | >4; ≤4 | Штука
|  |  |  | Скорость тестирования, точек в минуту | >100; ≤100
|  |  |  | Корпус микросхемы | DIP; SOP; SMD; SOIC; LOFP
26.30.30.000-00000012 | Шкаф телекоммуникационный | Штука | 2020-11-02 | Максимальная распределенная нагрузка | ≥1500; ≥1000 и <1500; ≥500 и <1000; ≥100 и <500; <100 | Килограмм
|  |  |  | Полезная глубина | ≥800; ≥600 и <800; <600 | Миллиметр
|  |  |  | Ширина | ≥1000; ≥500 и <1000; <500 | Миллиметр
|  |  |  | Тип напольной опоры | Ролики; Цоколь
|  |  |  | Тип размещения | Напольный; Настенный
|  |  |  | Тип передней двери(ей) | Перфорированная; Сплошная
|  |  |  | Наличие креплений к опоре (столбу) | Нет; Да
|  |  |  | Высота, U | ≥10 и <20; <10; ≥60; ≥50 и <60; ≥40 и <50; ≥30 и <40; ≥20 и <30
|  |  |  | Тип задней двери(ей) | Перфорированная; Сплошная
|  |  |  | Тип конструкции | Неразборный; Разборный
|  |  |  | Вторая характеристическая цифра обозначения степени защиты, не менее | 0; 9; 8; 7; 6; 5; 4; 3; 2; 1;
|  |  |  | Первая характеристическая цифра обозначения степени защиты, не менее | 0; 6; 5; 4; 3; 2; 1;
26.30.30.000-00000011 | Шкаф телекоммуникационный | Штука | 2020-11-02 | Максимальная распределенная нагрузка | ≥1500; ≥1000 и <1500; ≥500 и <1000; ≥100 и <500; <100 | Килограмм
|  |  |  | Полезная глубина | ≥800; ≥600 и <800; <600 | Миллиметр
|  |  |  | Ширина | ≥1000; ≥500 и <1000; <500 | Миллиметр
|  |  |  | Тип напольной опоры | Ролики; Цоколь
|  |  |  | Тип размещения | Настенный
|  |  |  | Тип передней двери(ей) | Перфорированная; Сплошная
|  |  |  | Наличие креплений к опоре (столбу) | Нет; Да
|  |  |  | Высота, U | ≥10 и <20; <10; ≥60; ≥50 и <60; ≥40 и <50; ≥30 и <40; ≥20 и <30
|  |  |  | Тип задней двери(ей) | Перфорированная; Сплошная
|  |  |  | Тип конструкции | Неразборный; Разборный
|  |  |  | Вторая характеристическая цифра обозначения степени защиты, не менее | 0; 9; 8; 7; 6; 5; 4; 3; 2; 1;
|  |  |  | Первая характеристическая цифра обозначения степени защиты, не менее | 0; 6; 5; 4; 3; 2; 1;
26.30.30.000-00000010 | Шкаф телекоммуникационный | Штука | 2020-11-02 | Максимальная распределенная нагрузка | ≥1500; ≥1000 и <1500; ≥500 и <1000; ≥100 и <500; <100 | Килограмм
|  |  |  | Полезная глубина | ≥800; ≥600 и <800; <600 | Миллиметр
|  |  |  | Ширина | ≥1000; ≥500 и <1000; <500 | Миллиметр
|  |  |  | Тип напольной опоры | Ролики; Цоколь
|  |  |  | Тип размещения | Напольный
|  |  |  | Тип передней двери(ей) | Перфорированная; Сплошная
|  |  |  | Наличие креплений к опоре (столбу) | Нет; Да
|  |  |  | Высота, U | ≥10 и <20; <10; ≥60; ≥50 и <60; ≥40 и <50; ≥30 и <40; ≥20 и <30
|  |  |  | Тип задней двери(ей) | Перфорированная; Сплошная
|  |  |  | Тип конструкции | Неразборный; Разборный
|  |  |  | Вторая характеристическая цифра обозначения степени защиты, не менее | 0; 9; 8; 7; 6; 5; 4; 3; 2; 1;
|  |  |  | Первая характеристическая цифра обозначения степени защиты, не менее | 0; 6; 5; 4; 3; 2; 1;
26.60.13.130-00000007 | Шланг системы очищения дыхательных путей от секрета методом высокочастотной осцилляции грудной клетки | Штука | 2019-07-01
26.51.33.121-00000002 | Штангенциркуль | Штука | 2021-04-01 | Диапазон измерения, мм | 800 - 2000; 500 - 1600; 500 - 1250; 320 - 1000; 250 - 800; 250 - 630; 0 - 500; 0 - 400; 0 - 300; 0 - 250; 0 - 200; 0 - 160; 0 - 150; 0 - 135; 0 - 125
|  |  |  | По типу отсчета | С цифровым отсчетным устройством (ШЦЦ); С отсчетом по круговой шкале (ШЦК); С отсчетом по нониусу (ШЦ)
|  |  |  | Шаг дискретности цифрового отсчетного устройства | 0,0700; 0,0600; 0,0500; 0,0400; 0,0300; 0,0100; | Миллиметр
|  |  |  | Значение отсчета по нониусу | 0,1000; 0,0500; | Миллиметр
|  |  |  | Цена деления круговой шкалы отсчетного устройства | 0,1000; 0,0500; 0,0200; | Миллиметр
|  |  |  | Тип | I - двусторонний с глубиномером; II - двусторонний; Т-1 - односторонний с глубиномером с измерительными поверхностями из твердых сплавов; III - односторонний
|  |  |  | Класс точности | 2; 1;
26.51.33.121-00000001 | Штангенциркуль | Штука | 2021-04-01 | Диапазон измерения | 800 - 2000; 500 - 1600; 500 - 1250; 320 - 1000; 250 - 800; 250 - 630; 0 - 500; 0 - 400; 0 - 300; 0 - 250; 0 - 200; 0 - 160; 0 - 150; 0 - 135; 0 - 125
|  |  |  | По типу отсчета | С цифровым отсчетным устройством (ШЦЦ); С отсчетом по круговой шкале (ШЦК); С отсчетом по нониусу (ШЦ)
|  |  |  | Шаг дискретности цифрового отсчетного устройства | 0,0700; 0,0600; 0,0500; 0,0400; 0,0300; 0,0100; | Миллиметр
|  |  |  | Значение отсчета по нониусу | 0,1000; 0,0500; | Миллиметр
|  |  |  | Цена деления круговой шкалы отсчетного устройства | 0,1000; 0,0500; 0,0200; | Миллиметр
|  |  |  | Тип | Т-1 - односторонний с глубиномером с измерительными поверхностями из твердых сплавов; III - односторонний; II - двусторонний; I - двусторонний с глубиномером
|  |  |  | Класс точности | 2; 1;
26.70.19.000-00000006 | Штатив для фотоаппарата | Штука | 2020-09-01 | Тип головки штатива | Гибридная; Панорамная; Шаровая; 3D; 2D
|  |  |  | Тип исполнения | Настольный; Напольный
|  |  |  | Регулировка по высоте | Нетелескопическая; Телескопическая
|  |  |  | Конструкция штатива | Трипод; Монопод; Присоска; Прищепка; Струбцина
26.70.19.000-00000005 | Штатив для фотоаппарата | Штука | 2020-09-01 | Тип головки штатива | Гибридная; Панорамная; Шаровая; 3D; 2D
|  |  |  | Регулировка по высоте | Нетелескопическая; Телескопическая
|  |  |  | Конструкция штатива | Монопод
26.70.19.000-00000004 | Штатив для фотоаппарата | Штука | 2020-09-01 | Тип головки штатива | Гибридная; Панорамная; Шаровая; 3D; 2D
|  |  |  | Тип исполнения | Настольный; Напольный
|  |  |  | Регулировка по высоте | Нетелескопическая; Телескопическая
|  |  |  | Конструкция штатива | Трипод
26.70.19.000-00000003 | Штатив для фотоаппарата | Штука | 2020-09-01 | Тип головки штатива | Гибридная; Панорамная; Шаровая; 3D; 2D
|  |  |  | Регулировка по высоте | Нетелескопическая; Телескопическая
|  |  |  | Конструкция штатива | Струбцина
26.70.19.000-00000002 | Штатив для фотоаппарата | Штука | 2020-09-01 | Тип головки штатива | Гибридная; Панорамная; Шаровая; 3D; 2D
|  |  |  | Регулировка по высоте | Нетелескопическая; Телескопическая
|  |  |  | Конструкция штатива | Прищепка
26.70.19.000-00000001 | Штатив для фотоаппарата | Штука | 2020-09-01 | Тип головки штатива | Гибридная; Панорамная; Шаровая; 3D; 2D
|  |  |  | Регулировка по высоте | Нетелескопическая; Телескопическая
|  |  |  | Конструкция штатива | Присоска
26.70.17.150-00000005 | Экран для проектора | Штука | 2020-10-01 | Наличие перфорации полотна | Нет; Да
|  |  |  | Тип проекции | Фронтально-обратная; Обратная; Фронтальная
|  |  |  | Тип конструкции | Подпружиненный; Рамный; Люверсный; Натяжной
|  |  |  | Тип покрытия полотна | Матовое; Глянцевое
|  |  |  | Тип установки | Мобильный; Стационарный
|  |  |  | Тип размещения | Встраиваемый; Напольный; Настенно-потолочный; Потолочный; Настенный
|  |  |  | Материал полотна | Винил; Ткань
|  |  |  | Наличие электропривода | Нет; Да
|  |  |  | Тип напольного размещения | Т-образный каркас; Тренога; Штанга
|  |  |  | Длина | ≥400; ≥350 и <400; ≥300 и <350; ≥270 и <300; ≥240 и <270; ≥210 и <240; ≥180 и <210; ≥150 и <180; <150 | Сантиметр
|  |  |  | Высота | ≥300; ≥270 и <300; ≥240 и <270; ≥210 и <240; ≥180 и <210; ≥150 и <180; ≥120 и <150; ≥90 и <120; <90 | Сантиметр
26.70.17.150-00000004 | Экран для проектора | Штука | 2020-10-01 | Наличие перфорации полотна | Нет; Да
|  |  |  | Тип проекции | Фронтально-обратная; Обратная; Фронтальная
|  |  |  | Тип конструкции | Подпружиненный; Рамный; Люверсный; Натяжной
|  |  |  | Тип покрытия полотна | Матовое; Глянцевое
|  |  |  | Тип установки | Мобильный; Стационарный
|  |  |  | Тип размещения | Настенный
|  |  |  | Материал полотна | Винил; Ткань
|  |  |  | Наличие электропривода | Нет; Да
|  |  |  | Длина | ≥400; ≥350 и <400; ≥300 и <350; ≥270 и <300; ≥240 и <270; ≥210 и <240; ≥180 и <210; ≥150 и <180; <150 | Сантиметр
|  |  |  | Высота | ≥300; ≥270 и <300; ≥240 и <270; ≥210 и <240; ≥180 и <210; ≥150 и <180; ≥120 и <150; ≥90 и <120; <90 | Сантиметр
26.70.17.150-00000003 | Экран для проектора | Штука | 2020-10-01 | Наличие перфорации полотна | Нет; Да
|  |  |  | Тип проекции | Фронтально-обратная; Обратная; Фронтальная
|  |  |  | Тип конструкции | Подпружиненный; Рамный; Люверсный; Натяжной
|  |  |  | Тип покрытия полотна | Матовое; Глянцевое
|  |  |  | Тип установки | Мобильный; Стационарный
|  |  |  | Тип размещения | Потолочный
|  |  |  | Материал полотна | Винил; Ткань
|  |  |  | Наличие электропривода | Нет; Да
|  |  |  | Длина | ≥400; ≥350 и <400; ≥300 и <350; ≥270 и <300; ≥240 и <270; ≥210 и <240; ≥180 и <210; ≥150 и <180; <150 | Сантиметр
|  |  |  | Высота | ≥300; ≥270 и <300; ≥240 и <270; ≥210 и <240; ≥180 и <210; ≥150 и <180; ≥120 и <150; ≥90 и <120; <90 | Сантиметр
26.70.17.150-00000002 | Экран для проектора | Штука | 2020-10-01 | Наличие перфорации полотна | Нет; Да
|  |  |  | Тип проекции | Фронтально-обратная; Обратная; Фронтальная
|  |  |  | Тип конструкции | Подпружиненный; Рамный; Люверсный; Натяжной
|  |  |  | Тип покрытия полотна | Матовое; Глянцевое
|  |  |  | Тип установки | Мобильный; Стационарный
|  |  |  | Тип размещения | Настенно-потолочный
|  |  |  | Материал полотна | Винил; Ткань
|  |  |  | Наличие электропривода | Нет; Да
|  |  |  | Длина | ≥400; ≥350 и <400; ≥300 и <350; ≥270 и <300; ≥240 и <270; ≥210 и <240; ≥180 и <210; ≥150 и <180; <150 | Сантиметр
|  |  |  | Высота | ≥300; ≥270 и <300; ≥240 и <270; ≥210 и <240; ≥180 и <210; ≥150 и <180; ≥120 и <150; ≥90 и <120; <90 | Сантиметр
26.70.17.150-00000001 | Экран для проектора | Штука | 2020-10-01 | Наличие перфорации полотна | Нет; Да
|  |  |  | Тип проекции | Фронтально-обратная; Обратная; Фронтальная
|  |  |  | Тип конструкции | Подпружиненный; Рамный; Люверсный; Натяжной
|  |  |  | Тип покрытия полотна | Матовое; Глянцевое
|  |  |  | Тип установки | Мобильный; Стационарный
|  |  |  | Тип размещения | Напольный
|  |  |  | Материал полотна | Винил; Ткань
|  |  |  | Наличие электропривода | Нет; Да
|  |  |  | Тип напольного размещения | Т-образный каркас; Тренога; Штанга
|  |  |  | Длина | ≥180 и <210; ≥150 и <180; <150; ≥240 и <270; ≥210 и <240; ≥400; ≥350 и <400; ≥300 и <350; ≥270 и <300 | Сантиметр
|  |  |  | Высота | ≥300; ≥270 и <300; ≥240 и <270; ≥210 и <240; ≥180 и <210; ≥150 и <180; ≥120 и <150; ≥90 и <120; <90 | Сантиметр
26.70.17.150-00000006 | Экран для проектора | Штука | 2020-10-01 | Наличие перфорации полотна | Нет; Да
|  |  |  | Тип проекции | Фронтально-обратная; Обратная; Фронтальная
|  |  |  | Тип конструкции | Подпружиненный; Рамный; Люверсный; Натяжной
|  |  |  | Тип покрытия полотна | Матовое; Глянцевое
|  |  |  | Тип установки | Мобильный; Стационарный
|  |  |  | Тип размещения | Встраиваемый
|  |  |  | Материал полотна | Винил; Ткань
|  |  |  | Наличие электропривода | Нет; Да
|  |  |  | Длина | ≥400; ≥350 и <400; ≥300 и <350; ≥270 и <300; ≥240 и <270; ≥210 и <240; ≥180 и <210; ≥150 и <180; <150 | Сантиметр
|  |  |  | Высота | ≥300; ≥270 и <300; ≥240 и <270; ≥210 и <240; ≥180 и <210; ≥150 и <180; ≥120 и <150; ≥90 и <120; <90 | Сантиметр
26.60.12.119-00000226 | Экран защитный для лица | Штука | 2019-07-01
26.60.12.132-00000007 | Экстрактор внутрисосудистого катетера для системы ультразвуковой визуализации, многоразового использования | Штука | 2019-07-01
26.60.12.132-00000008 | Экстрактор внутрисосудистого катетера для системы ультразвуковой визуализации, одноразового использования | Штука | 2019-07-01
26.60.14.110-00000030 | Экстрактор электрода электрокардиостимулятора, чрескожный | Штука | 2019-07-01
26.40.33.110-00000006 | Экшн видеокамера | Штука | 2021-05-13 | Наличие функции фото во время видео | Нет; Да
|  |  |  | Наличие защитного бокса | Нет; Да
|  |  |  | Максимальный угол обзора, градус | ≥270; ≥200 и <270; ≥150 и <200; ≥100 и <150; <100
|  |  |  | Наличие функции автоповорота | Нет; Да
|  |  |  | Наличие режима ночной съемки | Нет; Да
|  |  |  | Тип матрицы | CCD; CMOS
|  |  |  | Наличие функции шумоподавления | Нет; Да
|  |  |  | Наличие экрана для просмотра | Нет; Да
|  |  |  | Наличие режима ускоренной съемки (Time Lapse) | Нет; Да
|  |  |  | Вид беспроводного интерфейса | AV; HDMI; USB С; Wi-Fi; USB; NFC; GPS; Bluetooth
|  |  |  | Наличие функции серийной съемки фото | Нет; Да
|  |  |  | Разрешение матрицы, Мпиксель | ≥20; ≥15 и <20; ≥10 и <15; ≥5 и <10; <5
|  |  |  | Наличие режима съемки фотопанорам | Нет; Да
|  |  |  | Форма корпуса | Прямоуольная; Очки; Маска; Круглая; Квадратная
|  |  |  | Наличие функции метки ключевых моментов | Нет; Да
|  |  |  | Максимальная частота кадров, кадр/с | ≥100; ≥60 и <100; ≥30 и <60; <30
|  |  |  | Наличие функции записи звука | Нет; Да
|  |  |  | Cтабилизация изображения | Цифровая; Оптическая
|  |  |  | Наличие функции замедленной съемки | Нет; Да
|  |  |  | Максимальное разрешение видеосъемки | HD; Ultra HD (5K); Ultra HD (4K); Quad HD; Full HD
|  |  |  | Наличие функции записи в одно нажатие | Нет; Да
|  |  |  | Тип крепления | Монопод (селфи); Нагрудное; На голову; Зажим (клипса); Присоска (на стекло); На руль; Трех-осевое; Плоское; Изогнутое
26.40.33.110-00000005 | Экшн видеокамера | Штука | 2021-05-13 | Наличие функции фото во время видео | Нет; Да
|  |  |  | Наличие защитного бокса | Нет; Да
|  |  |  | Максимальный угол обзора, градус | ≥270; ≥200 и <270; ≥150 и <200; ≥100 и <150; <100
|  |  |  | Наличие функции автоповорота | Нет; Да
|  |  |  | Наличие режима ночной съемки | Нет; Да
|  |  |  | Тип матрицы | CCD; CMOS
|  |  |  | Наличие функции шумоподавления | Нет; Да
|  |  |  | Наличие экрана для просмотра | Нет; Да
|  |  |  | Наличие режима ускоренной съемки (Time Lapse) | Нет; Да
|  |  |  | Вид беспроводного интерфейса | Wi-Fi; USB; NFC; GPS; Bluetooth; AV; HDMI; USB С
|  |  |  | Наличие функции серийной съемки фото | Нет; Да
|  |  |  | Разрешение матрицы, Мпиксель | ≥20; ≥15 и <20; ≥10 и <15; ≥5 и <10; <5
|  |  |  | Наличие режима съемки фотопанорам | Нет; Да
|  |  |  | Форма корпуса | Прямоуольная; Очки; Маска; Круглая; Квадратная
|  |  |  | Наличие функции метки ключевых моментов | Нет; Да
|  |  |  | Максимальная частота кадров, кадр/с | ≥100; ≥60 и <100; ≥30 и <60; <30
|  |  |  | Наличие функции записи звука | Нет; Да
|  |  |  | Cтабилизация изображения | Цифровая; Оптическая
|  |  |  | Наличие функции замедленной съемки | Нет; Да
|  |  |  | Максимальное разрешение видеосъемки | HD
|  |  |  | Наличие функции записи в одно нажатие | Нет; Да
|  |  |  | Тип крепления | Монопод (селфи); Нагрудное; На голову; Зажим (клипса); Присоска (на стекло); На руль; Трех-осевое; Плоское; Изогнутое
26.40.33.110-00000004 | Экшн видеокамера | Штука | 2021-05-13 | Наличие функции фото во время видео | Нет; Да
|  |  |  | Наличие защитного бокса | Нет; Да
|  |  |  | Максимальный угол обзора, градус | <100; ≥270; ≥200 и <270; ≥150 и <200; ≥100 и <150
|  |  |  | Наличие функции автоповорота | Нет; Да
|  |  |  | Наличие режима ночной съемки | Нет; Да
|  |  |  | Тип матрицы | CCD; CMOS
|  |  |  | Наличие функции шумоподавления | Нет; Да
|  |  |  | Наличие экрана для просмотра | Нет; Да
|  |  |  | Наличие режима ускоренной съемки (Time Lapse) | Нет; Да
|  |  |  | Вид беспроводного интерфейса | Wi-Fi; USB; NFC; GPS; Bluetooth; AV; HDMI; USB С
|  |  |  | Наличие функции серийной съемки фото | Нет; Да
|  |  |  | Разрешение матрицы, Мпиксель | ≥20; ≥15 и <20; ≥10 и <15; ≥5 и <10; <5
|  |  |  | Наличие режима съемки фотопанорам | Нет; Да
|  |  |  | Форма корпуса | Прямоуольная; Очки; Маска; Круглая; Квадратная
|  |  |  | Наличие функции метки ключевых моментов | Нет; Да
|  |  |  | Максимальная частота кадров, кадр/с | ≥30 и <60; <30; ≥100; ≥60 и <100
|  |  |  | Наличие функции записи звука | Нет; Да
|  |  |  | Cтабилизация изображения | Цифровая; Оптическая
|  |  |  | Наличие функции замедленной съемки | Нет; Да
|  |  |  | Максимальное разрешение видеосъемки | Full HD
|  |  |  | Наличие функции записи в одно нажатие | Нет; Да
|  |  |  | Тип крепления | Монопод (селфи); Нагрудное; На голову; Зажим (клипса); Присоска (на стекло); На руль; Трех-осевое; Плоское; Изогнутое
26.40.33.110-00000003 | Экшн видеокамера | Штука | 2021-05-13 | Наличие функции фото во время видео | Нет; Да
|  |  |  | Наличие защитного бокса | Нет; Да
|  |  |  | Максимальный угол обзора, градус | ≥270; ≥200 и <270; ≥150 и <200; ≥100 и <150; <100
|  |  |  | Наличие функции автоповорота | Нет; Да
|  |  |  | Наличие режима ночной съемки | Нет; Да
|  |  |  | Тип матрицы | CCD; CMOS
|  |  |  | Наличие функции шумоподавления | Нет; Да
|  |  |  | Наличие экрана для просмотра | Нет; Да
|  |  |  | Наличие режима ускоренной съемки (Time Lapse) | Нет; Да
|  |  |  | Вид беспроводного интерфейса | Wi-Fi; USB; NFC; GPS; Bluetooth; AV; HDMI; USB С
|  |  |  | Наличие функции серийной съемки фото | Нет; Да
|  |  |  | Разрешение матрицы, Мпиксель | ≥20; ≥15 и <20; ≥10 и <15; ≥5 и <10; <5
|  |  |  | Наличие режима съемки фотопанорам | Нет; Да
|  |  |  | Форма корпуса | Прямоуольная; Очки; Маска; Круглая; Квадратная
|  |  |  | Наличие функции метки ключевых моментов | Нет; Да
|  |  |  | Максимальная частота кадров, кадр/с | ≥100; ≥60 и <100; ≥30 и <60; <30
|  |  |  | Наличие функции записи звука | Нет; Да
|  |  |  | Cтабилизация изображения | Цифровая; Оптическая
|  |  |  | Наличие функции замедленной съемки | Нет; Да
|  |  |  | Максимальное разрешение видеосъемки | Quad HD
|  |  |  | Наличие функции записи в одно нажатие | Нет; Да
|  |  |  | Тип крепления | Монопод (селфи); Нагрудное; На голову; Зажим (клипса); Присоска (на стекло); На руль; Трех-осевое; Плоское; Изогнутое
26.40.33.110-00000002 | Экшн видеокамера | Штука | 2021-05-13 | Наличие функции фото во время видео | Нет; Да
|  |  |  | Наличие защитного бокса | Нет; Да
|  |  |  | Максимальный угол обзора, градус | ≥270; ≥200 и <270; ≥150 и <200; ≥100 и <150; <100
|  |  |  | Наличие функции автоповорота | Нет; Да
|  |  |  | Наличие режима ночной съемки | Нет; Да
|  |  |  | Тип матрицы | CCD; CMOS
|  |  |  | Наличие функции шумоподавления | Нет; Да
|  |  |  | Наличие экрана для просмотра | Нет; Да
|  |  |  | Наличие режима ускоренной съемки (Time Lapse) | Нет; Да
|  |  |  | Вид беспроводного интерфейса | Wi-Fi; USB; NFC; GPS; Bluetooth; AV; HDMI; USB С
|  |  |  | Наличие функции серийной съемки фото | Нет; Да
|  |  |  | Разрешение матрицы, Мпиксель | ≥20; ≥15 и <20; ≥10 и <15; ≥5 и <10; <5
|  |  |  | Наличие режима съемки фотопанорам | Нет; Да
|  |  |  | Форма корпуса | Прямоуольная; Очки; Маска; Круглая; Квадратная
|  |  |  | Наличие функции метки ключевых моментов | Нет; Да
|  |  |  | Максимальная частота кадров, кадр/с | ≥100; ≥60 и <100; ≥30 и <60; <30
|  |  |  | Наличие функции записи звука | Нет; Да
|  |  |  | Cтабилизация изображения | Цифровая; Оптическая
|  |  |  | Наличие функции замедленной съемки | Нет; Да
|  |  |  | Максимальное разрешение видеосъемки | Ultra HD (4K)
|  |  |  | Наличие функции записи в одно нажатие | Нет; Да
|  |  |  | Тип крепления | Монопод (селфи); Нагрудное; На голову; Зажим (клипса); Присоска (на стекло); На руль; Трех-осевое; Плоское; Изогнутое
26.40.33.110-00000001 | Экшн видеокамера | Штука | 2021-05-13 | Наличие функции фото во время видео | Нет; Да
|  |  |  | Наличие защитного бокса | Нет; Да
|  |  |  | Максимальный угол обзора, градус | ≥270; ≥200 и <270; ≥150 и <200; ≥100 и <150; <100
|  |  |  | Наличие функции автоповорота | Нет; Да
|  |  |  | Наличие режима ночной съемки | Нет; Да
|  |  |  | Тип матрицы | CCD; CMOS
|  |  |  | Наличие функции шумоподавления | Нет; Да
|  |  |  | Наличие экрана для просмотра | Нет; Да
|  |  |  | Наличие режима ускоренной съемки (Time Lapse) | Нет; Да
|  |  |  | Вид беспроводного интерфейса | Wi-Fi; USB; NFC; GPS; Bluetooth; AV; HDMI; USB С
|  |  |  | Наличие функции серийной съемки фото | Нет; Да
|  |  |  | Разрешение матрицы, Мпиксель | ≥20; ≥15 и <20; ≥10 и <15; ≥5 и <10; <5
|  |  |  | Наличие режима съемки фотопанорам | Нет; Да
|  |  |  | Форма корпуса | Прямоуольная; Очки; Маска; Круглая; Квадратная
|  |  |  | Наличие функции метки ключевых моментов | Нет; Да
|  |  |  | Максимальная частота кадров, кадр/с | ≥100; ≥60 и <100; ≥30 и <60; <30
|  |  |  | Наличие функции записи звука | Нет; Да
|  |  |  | Cтабилизация изображения | Цифровая; Оптическая
|  |  |  | Наличие функции замедленной съемки | Нет; Да
|  |  |  | Максимальное разрешение видеосъемки | Ultra HD (5K)
|  |  |  | Наличие функции записи в одно нажатие | Нет; Да
|  |  |  | Тип крепления | Монопод (селфи); Нагрудное; На голову; Зажим (клипса); Присоска (на стекло); На руль; Трех-осевое; Плоское; Изогнутое
27.33.13.120-00000004 | Электрический соединитель проводов | Штука | 2021-04-01 | Тип жилы проводника | Многопроволочный; Однопроволочный
|  |  |  | Тип соединителя | Неразборный; Разборный
|  |  |  | Группа контактного соединения | Б; А
|  |  |  | Наличие средств стабилизации электрического сопротивления | Нет; Да
|  |  |  | Номинальный ток | ≥630; ≥40 и <630; <40 | Ампер
|  |  |  | Класс контактного соединения | 3; 2; 1;
27.33.13.120-00000003 | Электрический соединитель проводов | Штука | 2021-04-01 | Тип жилы проводника | Многопроволочный; Однопроволочный
|  |  |  | Тип соединителя | Неразборный; Разборный
|  |  |  | Группа контактного соединения | Б; А
|  |  |  | Наличие средств стабилизации электрического сопротивления | Нет; Да
|  |  |  | Номинальный ток | ≥630; ≥40 и <630; <40 | Ампер
|  |  |  | Класс контактного соединения | 1;
27.33.13.120-00000002 | Электрический соединитель проводов | Штука | 2021-04-01 | Тип жилы проводника | Многопроволочный; Однопроволочный
|  |  |  | Тип соединителя | Неразборный; Разборный
|  |  |  | Группа контактного соединения | Б; А
|  |  |  | Наличие средств стабилизации электрического сопротивления | Нет; Да
|  |  |  | Номинальный ток | ≥630; ≥40 и <630; <40 | Ампер
|  |  |  | Класс контактного соединения | 2;
27.33.13.120-00000001 | Электрический соединитель проводов | Штука | 2021-04-01 | Тип жилы проводника | Многопроволочный; Однопроволочный
|  |  |  | Тип соединителя | Неразборный; Разборный
|  |  |  | Группа контактного соединения | Б; А
|  |  |  | Наличие средств стабилизации электрического сопротивления | Нет; Да
|  |  |  | Номинальный ток | ≥630; ≥40 и <630; <40 | Ампер
|  |  |  | Класс контактного соединения | 3;
26.60.12.121-00000014 | Электрод аналитический для кожи головы, многоразового использования | Штука | 2019-07-01
26.60.12.121-00000015 | Электрод аналитический для кожи головы, одноразового использования | Штука | 2019-07-01
26.60.12.119-00000284 | Электрод для анализа газов крови, для кислорода | Штука | 2019-07-01
26.60.12.119-00000283 | Электрод для анализа газов крови, для определения pH | Штука | 2019-07-01
26.60.12.121-00000007 | Электрод для нервно-мышечной передачи | Штука | 2019-07-01
26.60.13.130-00000004 | Электрод для системы коротковолновой диатермической терапии | Штука | 2019-07-01
26.60.13.190-00000001 | Электрод для чрескожной электростимуляции | Штука | 2020-09-16 | Форма | Круг; Горловой; Овал; Полумаска Бергонье; Заушный; Воротниковый; Квадрат; Прямоугольник
|  |  |  | Длина | ≥110 и ≤150; ≥80 и ≤130; ≥110 и ≤190; ≥70 и ≤80; ≥50 и ≤60; ≥30 и ≤45; ≥10 и ≤20; >400 и ≤500; ≥300 и ≤440; >300 и ≤400; >200 и ≤300; >250 и ≤500; >200 и ≤250; >150 и ≤200; >100 и ≤150; >80 и ≤100; >60 и ≤80; >40 и ≤60; >100 и ≤200; >70 и ≤100; >50 и ≤70; >20 и ≤50; >30 и ≤110; ≥10 и ≤30130; | Миллиметр
|  |  |  | Диаметр | >50 и ≤70; >30 и ≤50; ≥15 и ≤30; >200 и ≤300; >180 и ≤200; >150 и ≤180; >130 и ≤150; >100 и ≤130; >70 и ≤100 | Миллиметр
|  |  |  | Ширина | ≥70 и ≤100; ≥50 и ≤110; ≥50 и ≤160; ≥160 и ≤260; ≥70 и ≤80; ≥50 и ≤60; ≥30 и ≤45; >200 и ≤300; >150 и ≤200; >100 и ≤150; >80 и ≤100; >60 и ≤80; >40 и ≤60; >20 и ≤40; ≥10 и ≤2075; | Миллиметр
26.60.13.190-00000009 | Электрод для чрескожной электростимуляции | Штука | 2020-12-06 | Форма | Прямоугольник
|  |  |  | Длина | >400 и ≤500; >300 и ≤400; >200 и ≤300; >250 и ≤500; >200 и ≤250; >150 и ≤200; >100 и ≤150; >80 и ≤100; >60 и ≤80; >40 и ≤60; >100 и ≤200; >70 и ≤100; >50 и ≤70; >20 и ≤50; >30 и ≤110; ≥10 и ≤30 | Миллиметр
|  |  |  | Ширина | >200 и ≤300; >150 и ≤200; >100 и ≤150; >80 и ≤100; >60 и ≤80; >40 и ≤60; >20 и ≤40; ≥10 и ≤20 | Миллиметр
26.60.13.190-00000008 | Электрод для чрескожной электростимуляции | Штука | 2020-12-06 | Форма | Квадрат
|  |  |  | Длина | ≥70 и ≤80; ≥50 и ≤60; ≥30 и ≤45; ≥10 и ≤20 | Миллиметр
|  |  |  | Ширина | ≥70 и ≤80; ≥50 и ≤60; ≥30 и ≤45; ≥10 и ≤20 | Миллиметр
26.60.13.190-00000007 | Электрод для чрескожной электростимуляции | Штука | 2020-12-06 | Форма | Круг
|  |  |  | Диаметр | >50 и ≤70; >30 и ≤50; ≥15 и ≤30; >200 и ≤300; >180 и ≤200; >150 и ≤180; >130 и ≤150; >100 и ≤130; >70 и ≤100 | Миллиметр
26.60.13.190-00000006 | Электрод для чрескожной электростимуляции | Штука | 2020-12-06 | Форма | Воротниковый
|  |  |  | Длина | ≥300 и ≤440 | Миллиметр
|  |  |  | Ширина | ≥160 и ≤260 | Миллиметр
26.60.13.190-00000005 | Электрод для чрескожной электростимуляции | Штука | 2020-12-06 | Форма | Полумаска Бергонье
|  |  |  | Длина | ≥110 и ≤190 | Миллиметр
|  |  |  | Ширина | ≥50 и ≤160 | Миллиметр
26.60.13.190-00000004 | Электрод для чрескожной электростимуляции | Штука | 2020-12-06 | Форма | Заушный
|  |  |  | Длина | ≥80 и ≤130 | Миллиметр
|  |  |  | Ширина | ≥50 и ≤110 | Миллиметр
26.60.13.190-00000003 | Электрод для чрескожной электростимуляции | Штука | 2020-12-06 | Форма | Овал
|  |  |  | Длина | 130; | Миллиметр
|  |  |  | Ширина | 75; | Миллиметр
26.60.13.190-00000002 | Электрод для чрескожной электростимуляции | Штука | 2020-12-06 | Форма | Горловой
|  |  |  | Длина | ≥110 и ≤150 | Миллиметр
|  |  |  | Ширина | ≥70 и ≤100 | Миллиметр
26.60.12.140-00000011 | Электрод для электрокардиографии, многоразового использования | Штука | 2019-07-01
26.60.12.140-00000013 | Электрод для электрокардиографии, одноразового использования | Штука | 2019-07-01
26.60.12.121-00000010 | Электрод для электроокулографа | Штука | 2019-07-01
26.60.12.121-00000009 | Электрод для электроретинографа | Штука | 2019-07-01
26.60.12.121-00000002 | Электрод игольчатый для электромиографии, одноразового использования | Штука | 2019-07-01
26.60.12.121-00000011 | Электрод игольчатый подкожный | Штука | 2019-07-01
26.60.13.190-00000108 | Электрод нательный к системе импульсной терапии | Штука | 2019-07-01
26.60.12.121-00000012 | Электрод носоглоточный | Штука | 2019-07-01
26.60.12.140-00000006 | Электрод электрокардиографический неонатальный | Штука | 2019-07-01
26.60.14.110-00000031 | Электрод электрокардиостимулятора, чрескожный | Штука | 2019-07-01
26.60.12.111-00000019 | Электрокардиограф | Штука | 2022-05-22 | Категория пациентов | Дети; Взрослые
|  |  |  | Сервер баз данных ЭКГ | Неважно; Да
|  |  |  | Автоматический контроль качества контакта электрод-кожа | Неважно; Да
|  |  |  | Вывод ЭКГ на печать | Нет; Внешний принтер; Встроенный принтер
|  |  |  | Автоматическое измерение амплитудно-временных параметров ЭКГ | Неважно; Да
|  |  |  | Возможность проведения анализа вариабельности сердечного ритма | Неважно; Да
|  |  |  | Интеграция с медицинской информационной системой | Неважно; Да
|  |  |  | Анализ аритмий | Неважно; Да
|  |  |  | Количество синхронно регистрируемых каналов, максимальное | ≥5 и ≤63; 1; 12; 6; | Штука
|  |  |  | Дисплей | Неважно; Да
|  |  |  | Подключение к ПК | Неважно; Да
|  |  |  | Масса основного блока | >3 и ≤7; ≥0,2000 и ≤3 | Килограмм
|  |  |  | Питание от бортовой сети автомобиля | Нет; Да
|  |  |  | Мониторинг показателей при проведении сердечного стресс-теста с нагрузкой | Неважно; Да
|  |  |  | Модуль GSM | Нет; Да
|  |  |  | Автоматическое формирование синдромального электрокардиографического заключения | Неважно; Да
|  |  |  | Электропитание регистратора | 5В; Внутренний источник питания; 220В
26.60.12.111-00000029 | Электрокардиограф | Штука | 2019-03-22 | Вывод ЭКГ на печать | Внешний принтер; Встроенный принтер
|  |  |  | Анализ аритмий | Да
|  |  |  | Количество синхронно регистрируемых каналов, максимальное | 1; | Штука
|  |  |  | Дисплей | Неважно; Да
26.60.12.111-00000028 | Электрокардиограф | Штука | 2019-03-22 | Вывод ЭКГ на печать | Внешний принтер; Встроенный принтер
|  |  |  | Анализ аритмий | Да
|  |  |  | Количество синхронно регистрируемых каналов, максимальное | 3; | Штука
|  |  |  | Дисплей | Неважно; Да
26.60.12.111-00000027 | Электрокардиограф | Штука | 2019-03-22 | Вывод ЭКГ на печать | Внешний принтер; Встроенный принтер
|  |  |  | Анализ аритмий | Нет
|  |  |  | Количество синхронно регистрируемых каналов, максимальное | 3; | Штука
|  |  |  | Дисплей | Неважно; Да
26.60.12.111-00000026 | Электрокардиограф | Штука | 2019-03-22 | Вывод ЭКГ на печать | Внешний принтер; Встроенный принтер
|  |  |  | Анализ аритмий | Да
|  |  |  | Количество синхронно регистрируемых каналов, максимальное | 6; | Штука
|  |  |  | Дисплей | Неважно; Да
26.60.12.111-00000025 | Электрокардиограф | Штука | 2022-05-22 | Категория пациентов | Дети; Взрослые
|  |  |  | Сервер баз данных ЭКГ | Неважно; Да
|  |  |  | Автоматический контроль качества контакта электрод-кожа | Неважно
|  |  |  | Вывод ЭКГ на печать | Внешний принтер; Встроенный принтер; Нет
|  |  |  | Автоматическое измерение амплитудно-временных параметров ЭКГ | Неважно; Да
|  |  |  | Возможность проведения анализа вариабельности сердечного ритма | Неважно; Да
|  |  |  | Интеграция с медицинской информационной системой | Неважно; Да
|  |  |  | Анализ аритмий | Неважно; Да
|  |  |  | Количество синхронно регистрируемых каналов, максимальное | 12; | Штука
|  |  |  | Дисплей | Неважно; Да
|  |  |  | Подключение к ПК | Неважно; Да
|  |  |  | Масса основного блока | >3 и ≤7 | Килограмм
|  |  |  | Питание от бортовой сети автомобиля | Нет; Да
|  |  |  | Мониторинг показателей при проведении сердечного стресс-теста с нагрузкой | Неважно; Да
|  |  |  | Модуль GSM | Нет; Да
|  |  |  | Автоматическое формирование синдромального электрокардиографического заключения | Неважно; Да
|  |  |  | Электропитание регистратора | 220В; 5В; Внутренний источник питания
26.60.12.111-00000024 | Электрокардиограф | Штука | 2022-05-22 | Категория пациентов | Дети; Взрослые
|  |  |  | Сервер баз данных ЭКГ | Неважно; Да
|  |  |  | Автоматический контроль качества контакта электрод-кожа | Неважно; Да
|  |  |  | Вывод ЭКГ на печать | Внешний принтер; Встроенный принтер; Нет
|  |  |  | Автоматическое измерение амплитудно-временных параметров ЭКГ | Неважно; Да
|  |  |  | Возможность проведения анализа вариабельности сердечного ритма | Неважно; Да
|  |  |  | Интеграция с медицинской информационной системой | Неважно; Да
|  |  |  | Анализ аритмий | Неважно; Да
|  |  |  | Количество синхронно регистрируемых каналов, максимальное | 12; | Штука
|  |  |  | Дисплей | Неважно; Да
|  |  |  | Подключение к ПК | Неважно; Да
|  |  |  | Масса основного блока | ≥0,2000 и ≤3 | Килограмм
|  |  |  | Питание от бортовой сети автомобиля | Нет; Да
|  |  |  | Мониторинг показателей при проведении сердечного стресс-теста с нагрузкой | Неважно; Да
|  |  |  | Модуль GSM | Нет; Да
|  |  |  | Автоматическое формирование синдромального электрокардиографического заключения | Неважно; Да
|  |  |  | Электропитание регистратора | 220В; Внутренний источник питания; 5В
26.60.12.111-00000023 | Электрокардиограф | Штука | 2022-05-22 | Категория пациентов | Дети; Взрослые
|  |  |  | Сервер баз данных ЭКГ | Неважно; Да
|  |  |  | Автоматический контроль качества контакта электрод-кожа | Неважно; Да
|  |  |  | Вывод ЭКГ на печать | Внешний принтер; Встроенный принтер; Нет
|  |  |  | Автоматическое измерение амплитудно-временных параметров ЭКГ | Неважно; Да
|  |  |  | Возможность проведения анализа вариабельности сердечного ритма | Неважно; Да
|  |  |  | Интеграция с медицинской информационной системой | Неважно; Да
|  |  |  | Анализ аритмий | Неважно; Да
|  |  |  | Количество синхронно регистрируемых каналов, максимальное | 6; | Штука
|  |  |  | Дисплей | Неважно; Да
|  |  |  | Подключение к ПК | Неважно; Да
|  |  |  | Масса основного блока | >3 и ≤7 | Килограмм
|  |  |  | Питание от бортовой сети автомобиля | Нет; Да
|  |  |  | Мониторинг показателей при проведении сердечного стресс-теста с нагрузкой | Неважно; Да
|  |  |  | Модуль GSM | Нет; Да
|  |  |  | Автоматическое формирование синдромального электрокардиографического заключения | Неважно; Да
|  |  |  | Электропитание регистратора | 220В; Внутренний источник питания
26.60.12.111-00000022 | Электрокардиограф | Штука | 2022-05-22 | Категория пациентов | Дети; Взрослые
|  |  |  | Сервер баз данных ЭКГ | Неважно; Да
|  |  |  | Автоматический контроль качества контакта электрод-кожа | Неважно
|  |  |  | Вывод ЭКГ на печать | Внешний принтер; Встроенный принтер; Нет
|  |  |  | Автоматическое измерение амплитудно-временных параметров ЭКГ | Неважно; Да
|  |  |  | Возможность проведения анализа вариабельности сердечного ритма | Неважно
|  |  |  | Интеграция с медицинской информационной системой | Неважно; Да
|  |  |  | Анализ аритмий | Неважно; Да
|  |  |  | Количество синхронно регистрируемых каналов, максимальное | ≥5 и ≤6 | Штука
|  |  |  | Дисплей | Неважно; Да
|  |  |  | Подключение к ПК | Неважно; Да
|  |  |  | Масса основного блока | ≥0,2000 и ≤3 | Килограмм
|  |  |  | Питание от бортовой сети автомобиля | Нет; Да
|  |  |  | Мониторинг показателей при проведении сердечного стресс-теста с нагрузкой | Неважно; Да
|  |  |  | Модуль GSM | Нет; Да
|  |  |  | Автоматическое формирование синдромального электрокардиографического заключения | Неважно; Да
|  |  |  | Электропитание регистратора | 220В; Внутренний источник питания
26.60.12.111-00000021 | Электрокардиограф | Штука | 2022-05-22 | Категория пациентов | Дети; Взрослые
|  |  |  | Сервер баз данных ЭКГ | Неважно; Да
|  |  |  | Автоматический контроль качества контакта электрод-кожа | Неважно; Да
|  |  |  | Вывод ЭКГ на печать | Внешний принтер; Встроенный принтер; Нет
|  |  |  | Автоматическое измерение амплитудно-временных параметров ЭКГ | Неважно; Да
|  |  |  | Возможность проведения анализа вариабельности сердечного ритма | Неважно
|  |  |  | Интеграция с медицинской информационной системой | Неважно; Да
|  |  |  | Анализ аритмий | Неважно; Да
|  |  |  | Количество синхронно регистрируемых каналов, максимальное | 3; | Штука
|  |  |  | Дисплей | Неважно; Да
|  |  |  | Подключение к ПК | Неважно; Да
|  |  |  | Масса основного блока | ≥0,2000 и ≤3 | Килограмм
|  |  |  | Питание от бортовой сети автомобиля | Нет; Да
|  |  |  | Мониторинг показателей при проведении сердечного стресс-теста с нагрузкой | Неважно; Да
|  |  |  | Модуль GSM | Нет; Да
|  |  |  | Автоматическое формирование синдромального электрокардиографического заключения | Неважно; Да
|  |  |  | Электропитание регистратора | 220В; Внутренний источник питания
26.60.12.111-00000020 | Электрокардиограф | Штука | 2022-05-22 | Категория пациентов | Дети; Взрослые
|  |  |  | Сервер баз данных ЭКГ | Неважно; Да
|  |  |  | Автоматический контроль качества контакта электрод-кожа | Неважно; Да
|  |  |  | Вывод ЭКГ на печать | Встроенный принтер; Нет
|  |  |  | Автоматическое измерение амплитудно-временных параметров ЭКГ | Неважно; Да
|  |  |  | Возможность проведения анализа вариабельности сердечного ритма | Неважно; Да
|  |  |  | Интеграция с медицинской информационной системой | Неважно
|  |  |  | Анализ аритмий | Неважно; Да
|  |  |  | Количество синхронно регистрируемых каналов, максимальное | 1; | Штука
|  |  |  | Дисплей | Неважно; Да
|  |  |  | Подключение к ПК | Неважно; Да
|  |  |  | Масса основного блока | ≥0,2000 и ≤3 | Килограмм
|  |  |  | Питание от бортовой сети автомобиля | Нет; Да
|  |  |  | Модуль GSM | Нет; Да
|  |  |  | Автоматическое формирование синдромального электрокардиографического заключения | Неважно; Да
|  |  |  | Электропитание регистратора | 220В; Внутренний источник питания
26.60.12.111-00000030 | Электрокардиограф многоканальный, с усреднением сигнала | Штука | 2019-07-01
26.60.14.110-00026 | Электрокардиостимулятор внешний чреспищеводный | Штука | 2021-06-10 | Амплитуда (эндокардиальная стимуляция), максимальная,мА | ≥0 и ≤25
|  |  |  | Частота импульсов, имп/мин | ≥1 и ≤1200
|  |  |  | Регистрация ЭКГ | да
|  |  |  | Длительность импульса | ≥0,1000 и ≤30 | Миллисекунда
|  |  |  | Амплитуда (чреспищеводная стимуляция), максимальная | ≥40 и ≤50 | Вольт
|  |  |  | Питание прибора | встроенная перезаряжаемая батарея, 220В/50Гц
26.60.14.110-00007 | Электрокардиостимулятор внешний чреспищеводный | Штука | 2021-06-10 | Амплитуда (эндокардиальная стимуляция), максимальная,мА | ≥0 и ≤25
|  |  |  | Частота импульсов, имп/мин | ≥1 и ≤1200
|  |  |  | Регистрация ЭКГ | да
|  |  |  | Длительность импульса | ≥0,1000 и ≤30 | Миллисекунда
|  |  |  | Амплитуда (чреспищеводная стимуляция), максимальная | ≥40 и ≤50 | Вольт
|  |  |  | Питание прибора | встроенная перезаряжаемая батарея. 220В/50Гц. бортовая эл. сеть транспортного средства 12В.
26.60.14.110-00025 | Электрокардиостимулятор внешний чреспищеводный | Штука | 2021-06-10 | Амплитуда (эндокардиальная стимуляция), максимальная,мА | ≥0 и ≤25
|  |  |  | Частота импульсов, имп/мин | ≥1 и ≤1200
|  |  |  | Регистрация ЭКГ | нет
|  |  |  | Длительность импульса | ≥0,1000 и ≤30 | Миллисекунда
|  |  |  | Амплитуда (чреспищеводная стимуляция), максимальная | ≥40 и ≤50 | Вольт
|  |  |  | Питание прибора | встроенная перезаряжаемая батарея, 220В/50Гц
26.60.14.110-00024 | Электрокардиостимулятор внешний чреспищеводный | Штука | 2021-06-10 | Амплитуда (эндокардиальная стимуляция), максимальная, мА | ≥0 и ≤25
|  |  |  | Частота импульсов, имп/мин | ≥1 и ≤1200
|  |  |  | Регистрация ЭКГ | нет
|  |  |  | Длительность импульса | ≥0,1000 и ≤30 | Миллисекунда
|  |  |  | Амплитуда (чреспищеводная стимуляция), максимальная | ≥40 и ≤50 | Вольт
|  |  |  | Питание прибора | встроенная перезаряжаемая батарея. 220В/50Гц. бортовая эл. сеть транспортного средства 12В.
26.60.14.110-00023 | Электрокардиостимулятор внешний чреспищеводный | Штука | 2021-06-10 | Амплитуда (эндокардиальная стимуляция), максимальная,мА | ≥1 и ≤12
|  |  |  | Частота импульсов, имп/мин | ≥30 и ≤1200
|  |  |  | Регистрация ЭКГ | да
|  |  |  | Длительность импульса | ≥1 и ≤30 | Миллисекунда
|  |  |  | Амплитуда (чреспищеводная стимуляция), максимальная | >50 и ≤60 | Вольт
|  |  |  | Питание прибора | встроенная перезаряжаемая батарея, 220В/50Гц
26.60.14.110-00022 | Электрокардиостимулятор внешний чреспищеводный | Штука | 2021-06-10 | Амплитуда (эндокардиальная стимуляция), максимальная,мА | ≥1 и ≤12
|  |  |  | Частота импульсов, имп/мин | ≥30 и ≤1200
|  |  |  | Регистрация ЭКГ | да
|  |  |  | Длительность импульса | ≥1 и ≤30 | Миллисекунда
|  |  |  | Амплитуда (чреспищеводная стимуляция), максимальная | >50 и ≤60 | Вольт
|  |  |  | Питание прибора | встроенная перезаряжаемая батарея. 220В/50Гц. бортовая эл. сеть транспортного средства 12В.
26.60.14.110-00021 | Электрокардиостимулятор внешний чреспищеводный | Штука | 2021-06-10 | Амплитуда (эндокардиальная стимуляция), максимальная,мА | ≥1 и ≤12
|  |  |  | Частота импульсов, имп/мин | ≥30 и ≤1200
|  |  |  | Регистрация ЭКГ | нет
|  |  |  | Длительность импульса | ≥1 и ≤30 | Миллисекунда
|  |  |  | Амплитуда (чреспищеводная стимуляция), максимальная | >50 и ≤60 | Вольт
|  |  |  | Питание прибора | встроенная перезаряжаемая батарея, 220В/50Гц
26.60.14.110-00020 | Электрокардиостимулятор внешний чреспищеводный | Штука | 2021-06-10 | Амплитуда (эндокардиальная стимуляция), максимальная,мА | ≥1 и ≤12
|  |  |  | Частота импульсов, имп/мин | ≥30 и ≤1200
|  |  |  | Регистрация ЭКГ | нет
|  |  |  | Длительность импульса | ≥1 и ≤30 | Миллисекунда
|  |  |  | Амплитуда (чреспищеводная стимуляция), максимальная | >50 и ≤60 | Вольт
|  |  |  | Питание прибора | встроенная перезаряжаемая батарея. 220В/50Гц. бортовая эл. сеть транспортного средства 12В.
26.60.14.110-00019 | Электрокардиостимулятор внешний, инвазивный | Штука | 2021-06-10 | Регулировка длительности импульса | да
|  |  |  | Чувствительность, мВ | ≥0,1000 и ≤20
|  |  |  | Режимы стимуляции | предсердие
|  |  |  | Амплитуда тока, максимальная, мА | ≥15 и ≤20
|  |  |  | Частота импульсов, максимальная, имп/мин | ≥150 и ≤250
26.60.14.110-00018 | Электрокардиостимулятор внешний, инвазивный | Штука | 2021-06-10 | Регулировка длительности импульса | нет
|  |  |  | Чувствительность, мВ | ≥0,1000 и ≤20
|  |  |  | Режимы стимуляции | предсердие
|  |  |  | Амплитуда тока, максимальная, мА | ≥15 и ≤20
|  |  |  | Частота импульсов, максимальная, имп/мин | ≥150 и ≤250
26.60.14.110-00017 | Электрокардиостимулятор внешний, инвазивный | Штука | 2021-06-10 | Регулировка длительности импульса | да
|  |  |  | Чувствительность, мВ | ≥0,1000 и ≤20
|  |  |  | Режимы стимуляции | желудочек
|  |  |  | Амплитуда тока, максимальная, мА | ≥15 и ≤20
|  |  |  | Частота импульсов, максимальная, имп/мин | ≥150 и ≤250
26.60.14.110-00016 | Электрокардиостимулятор внешний, инвазивный | Штука | 2021-03-18 | Регулировка длительности ипульса | нет
|  |  |  | Чувствительность, мВ | ≥0,1000 и ≤20
|  |  |  | Режимы стимуляции | желудочек
|  |  |  | Амплитуда тока, максимальная, мА | ≥15 и ≤20
|  |  |  | Частота импульсов, максимальная, имп/мин | ≥150 и ≤250
26.60.14.110-00015 | Электрокардиостимулятор внешний, инвазивный | Штука | 2021-03-18 | Регулировка длительности ипульса | да
|  |  |  | Чувствительность, мВ | ≥0,1000 и ≤20
|  |  |  | Режимы стимуляции | двойная
|  |  |  | Амплитуда тока, максимальная, мА | ≥15 и ≤20
|  |  |  | Частота импульсов, максимальная, имп/мин | ≥150 и ≤250
26.60.14.110-00014 | Электрокардиостимулятор внешний, инвазивный | Штука | 2021-03-18 | Регулировка длительности ипульса | нет
|  |  |  | Чувствительность, мВ | ≥0,1000 и ≤20
|  |  |  | Режимы стимуляции | двойная
|  |  |  | Амплитуда тока, максимальная, мА | ≥15 и ≤20
|  |  |  | Частота импульсов, максимальная, имп/мин | ≥150 и ≤250
26.60.14.110-00013 | Электрокардиостимулятор внешний, инвазивный | Штука | 2021-03-18 | Регулировка длительности ипульса | да
|  |  |  | Чувствительность, мВ | ≥0,0500 и ≤5
|  |  |  | Режимы стимуляции | предсердие
|  |  |  | Амплитуда тока, максимальная, мА | 40;
|  |  |  | Частота импульсов, максимальная, имп/мин | >250 и ≤1200
26.60.14.110-00012 | Электрокардиостимулятор внешний, инвазивный | Штука | 2021-06-10 | Регулировка длительности импульса | нет
|  |  |  | Чувствительность, мВ | ≥0,0500 и ≤5
|  |  |  | Режимы стимуляции | предсердие
|  |  |  | Амплитуда тока, максимальная, мА | 40;
|  |  |  | Частота импульсов, максимальная, имп/мин | >250 и ≤1200
26.60.14.110-00011 | Электрокардиостимулятор внешний, инвазивный | Штука | 2021-06-10 | Регулировка длительности импульса | да
|  |  |  | Чувствительность, мВ | ≥0,0500 и ≤5
|  |  |  | Режимы стимуляции | желудочек
|  |  |  | Амплитуда тока, максимальная, мА | 40;
|  |  |  | Частота импульсов, максимальная, имп/мин | >250 и ≤1200
26.60.14.110-00010 | Электрокардиостимулятор внешний, инвазивный | Штука | 2021-06-10 | Регулировка длительности импульса | нет
|  |  |  | Чувствительность, мВ | ≥0,0500 и ≤5
|  |  |  | Режимы стимуляции | желудочек
|  |  |  | Амплитуда тока, максимальная, мА | 40;
|  |  |  | Частота импульсов, максимальная, имп/мин | >250 и ≤1200
26.60.14.110-00009 | Электрокардиостимулятор внешний, инвазивный | Штука | 2021-03-18 | Регулировка длительности ипульса | да
|  |  |  | Чувствительность, мВ | ≥0,0500 и ≤5
|  |  |  | Режимы стимуляции | двойная
|  |  |  | Амплитуда тока, максимальная, мА | 40;
|  |  |  | Частота импульсов, максимальная, имп/мин | >250 и ≤1200
26.60.14.110-00008 | Электрокардиостимулятор внешний, инвазивный | Штука | 2021-03-18 | Регулировка длительности ипульса | нет
|  |  |  | Чувствительность, мВ | ≥0,0500 и ≤5
|  |  |  | Режимы стимуляции | двойная
|  |  |  | Амплитуда тока, максимальная, мА | 40;
|  |  |  | Частота импульсов, максимальная, имп/мин | >250 и ≤1200
26.60.14.110-00000039 | Электрокардиостимулятор внешний, неинвазивный | Штука | 2019-07-01
26.60.14.110-00000042 | Электрокардиостимулятор имплантируемый двухкамерный, без частотной адаптации | Штука | 2019-07-01
26.60.14.110-00000044 | Электрокардиостимулятор имплантируемый двухкамерный, частотно-адаптивный | Штука | 2019-07-01
26.60.14.110-00000048 | Электрокардиостимулятор имплантируемый двухкамерный, частотно-адаптивный, МРТ совместимый | Штука | 2019-07-01
26.60.14.110-00002 | Электрокардиостимулятор имплантируемый однокамерный, без частотной адаптации | Штука | 2021-03-18 | Амплитуда импульса, максимальная | ≥6,2000 и ≤8 | Вольт
|  |  |  | Чувствительность, максимальная, мВ | ≥4 и ≤14,4000
|  |  |  | Рефрактерный период | ≥160 и ≤653 | Миллисекунда
|  |  |  | Длительность импульса | ≥0,0300 и ≤1,5300 | Миллисекунда
26.60.14.110-00001 | Электрокардиостимулятор имплантируемый однокамерный, без частотной адаптации | Штука | 2021-03-18 | Амплитуда импульса, максимальная | ≥9 и ≤10 | Вольт
|  |  |  | Чувствительность, максимальная, мВ | ≥4,5000 и ≤8
|  |  |  | Рефрактерный период | ≥242 и ≤470 | Миллисекунда
|  |  |  | Длительность импульса | ≥0,1200 и ≤1,2200 | Миллисекунда
26.60.14.110-00000046 | Электрокардиостимулятор имплантируемый однокамерный, постоянной частоты (ждущий) без частотной адаптации | Штука | 2019-07-01
26.60.14.110-00006 | Электрокардиостимулятор имплантируемый однокамерный, частотно-адаптивный | Штука | 2020-12-24 | Амплитуда импульса, максимальная | ≥6,2000 и ≤8 | Вольт
|  |  |  | МРТ совместимость | да
|  |  |  | Чувствительность, максимальная, мВ | ≥4 и ≤14,4000
|  |  |  | Длительность импульса | ≥0,1000 и ≤1 | Миллисекунда
|  |  |  | Рефрактерный период | ≥150 и ≤500 | Миллисекунда
26.60.14.110-00005 | Электрокардиостимулятор имплантируемый однокамерный, частотно-адаптивный | Штука | 2020-12-24 | Амплитуда импульса, максимальная | ≥6,2000 и ≤8 | Вольт
|  |  |  | МРТ совместимость | не важно
|  |  |  | Чувствительность, максимальная, мВ | ≥4 и ≤14,4000
|  |  |  | Длительность импульса | ≥0,1000 и ≤1 | Миллисекунда
|  |  |  | Рефрактерный период | ≥150 и ≤500 | Миллисекунда
26.60.14.110-00004 | Электрокардиостимулятор имплантируемый однокамерный, частотно-адаптивный | Штука | 2020-12-24 | Амплитуда импульса, максимальная | ≥6,6000 и ≤8 | Вольт
|  |  |  | МРТ совместимость | да
|  |  |  | Чувствительность, максимальная, мВ | ≥6 и ≤11,2000
|  |  |  | Длительность импульса | ≥0,0300 и ≤2 | Миллисекунда
|  |  |  | Рефрактерный период | ≥150 и ≤775 | Миллисекунда
26.60.14.110-00003 | Электрокардиостимулятор имплантируемый однокамерный, частотно-адаптивный | Штука | 2020-12-24 | Амплитуда импульса, максимальная | ≥6,6000 и ≤8 | Вольт
|  |  |  | МРТ совместимость | не важно
|  |  |  | Чувствительность, максимальная, мВ | ≥6 и ≤11,2000
|  |  |  | Длительность импульса | ≥0,0300 и ≤2 | Миллисекунда
|  |  |  | Рефрактерный период | ≥150 и ≤775 | Миллисекунда
26.60.14.110-00000047 | Электрокардиостимулятор имплантируемый трехкамерный (бивентрикулярный) | Штука | 2019-07-01
26.60.12.119-00000293 | Электромиограф | Штука | 2019-07-01
26.60.12.119-00000311 | Электронистагмограф | Штука | 2019-07-01
26.40.33.190-00000001 | Электронный ручной видеоувеличитель | Штука | 2019-02-01
26.40.33.190-00000002 | Электронный стационарный видеоувеличитель | Штука | 2019-02-01
26.60.12.119-00000310 | Электроокулограф | Штука | 2019-07-01
26.60.12.119-00000306 | Электроретинограф | Штука | 2019-07-01
26.60.13.190-00000091 | Электростимулятор для обработки укусов насекомых | Штука | 2019-07-01
26.60.13.190-00000054 | Электростимулятор желудочно-кишечного тракта, автономный | Штука | 2019-07-01
26.60.13.190-00000068 | Электростимулятор офтальмологический | Штука | 2019-07-01
27.20.11.000-00000006 | Элемент первичный и батарея первичных элементов | Штука | 2022-05-20 | Типоразмер элемента питания литиевого миниатюрного | 11108; 3032; 2477; 2450; 2430; 2354; 2330; 2325; 2320; 2032; 2025; 2016; 2012; 1632; 1620; 1616; 1225; 1220; 1216; 1208; 1025; 927; 123;
|  |  |  | Тип электролита элемента питания | Серебряный (серебряно-цинковый) (SR); Щелочной (алкалиновый) (LR); Солевой (R); Воздушно-цинковый (PR); Литиевый (CR)
|  |  |  | Типоразмер элемента питания щелочного миниатюрного | 69; 66; 63; 61; 60; 59; 58; 57; 55; 54; 48; 45; 44; 43; 41; 20; 14; 9; 1;
|  |  |  | Типоразмер элемента питания воздушно-цинкового миниатюрного | 70; 48; 44; 41;
|  |  |  | Размер элемента питания | 1/2АА; С; АААА; ААА; АА; А27; А23; D; 9V(Крона); 3R12
|  |  |  | Номинальное напряжение | 12; 3,6000; 9; 8,4000; 7; 6,2000; 6; 4,5000; 3; 1,5500; 1,5000; 1,4000; | Вольт
|  |  |  | Вид элемента питания | PR48; PR41; PR70; CR11108; LR20; LR14; LR9; LR1; BR17335; CR17450; CR17345; CR15H270; CR14250; R20S; R20P; R14S; R14P; R6S; R6P; R03; R1; 6LR61; 6AS6; 6AS4; 6LP3146; 6F22; 4LR25-2; 4R25-2; 4R25Y; 4LR25X; 4R25X; 2CR5; CR-P2; 4LR61; 3LR12; 3R12S; 3R12P; 5AR40; 4SR44; 2CR13252; 4LR44; BR3032; BR2325; BR2320; BR2016; BR1225; CR2450; CR3032; CR2354; CR2477; CR2430; CR2330; CR2032; CR2325; CR2320; CR2025; CR2016; CR1632; CR1620; CR2012; CR1616; CR1225; CR1220; CR1216; CR1208; CR1025; CR927; CR123; CR102; SR45; SR44; SR43; SR42; SR54; SR48; SR55; SR57; SR41; SR69; SR59; SR68; SR58; SR66; SR67; SR60; SR64; SR65; SR63; SR62; LR69; LR66; LR63; LR60; LR59; LR58; LR57; LR44; LR54; LR55; LR48; LR45; LR43; LR41; PR44
|  |  |  | Форма элемента питания | Цилиндрическая; Таблетка (миниатюрный элемент); Плоская
|  |  |  | Типоразмер элемента питания серебряно-цинкового миниатюрного | 69; 68; 67; 66; 65; 64; 63; 62; 60; 59; 58; 57; 55; 54; 48; 45; 44; 43; 41
27.20.11.000-00000005 | Элемент первичный и батарея первичных элементов | Штука | 2022-05-20 | Тип электролита элемента питания | Воздушно-цинковый (PR); Литиевый (CR); Серебряный (серебряно-цинковый) (SR); Щелочной (алкалиновый) (LR); Солевой (R)
|  |  |  | Размер элемента питания | С; АААА; ААА; АА; А27; А23; D; 9V(Крона); 3R12; 1/2АА
|  |  |  | Номинальное напряжение | 9; 8,4000; 7; 6,2000; 6; 4,5000; 3; 1,5500; 1,5000; 1,4000; 12; 3,6000; | Вольт
|  |  |  | Вид элемента питания | LR1; BR17335; CR17450; CR17345; CR15H270; CR14250; R20S; R20P; R14S; R14P; R6S; R6P; R03; R1; 6LR61; 6AS6; 6AS4; 6LP3146; 6F22; 4LR25-2; 4R25-2; 4R25Y; 4LR25X; 4R25X; 2CR5; CR-P2; 4LR61; 3LR12; 3R12S; 3R12P; 5AR40; 4SR44; 2CR13252; 4LR44; BR3032; BR2325; BR2320; BR2016; BR1225; CR2450; CR3032; CR2354; CR2477; CR2430; CR2330; CR2032; CR2325; CR2320; CR2025; CR2016; CR1632; CR1620; CR2012; CR1616; CR1225; CR1220; CR1216; CR1208; CR1025; CR927; CR123; CR102; SR45; SR44; SR43; SR42; SR54; SR48; SR55; SR57; SR41; SR69; SR59; SR68; SR58; SR66; SR67; SR60; SR64; SR65; SR63; SR62; LR69; LR66; LR63; LR60; LR59; LR58; LR57; LR44; LR54; LR55; LR48; LR45; LR43; LR41; PR44; PR48; PR41; PR70; CR11108; LR20; LR14; LR9
|  |  |  | Форма элемента питания | Цилиндрическая; Плоская; Таблетка (миниатюрный элемент)
27.20.11.000-00000004 | Элемент первичный и батарея первичных элементов | Штука | 2021-09-25 | Тип электролита элемента питания | Щелочной (алкалиновый) (LR)
|  |  |  | Типоразмер элемента питания щелочного миниатюрного | 69; 66; 63; 61; 60; 59; 58; 57; 55; 54; 48; 45; 44; 43; 41; 20; 14; 9; 1;
|  |  |  | Размер элемента питания | С; АААА; ААА; АА; А27; А23; D; 9V(Крона); 1/2АА; 3R12
|  |  |  | Номинальное напряжение | 9; 8,4000; 7; 6,2000; 6; 4,5000; 3; 1,5500; 1,5000; 1,4000; | Вольт
|  |  |  | Вид элемента питания | PR48; PR41; PR70; CR11108; LR20; LR14; LR9; LR1; BR17335; CR17450; CR17345; CR15H270; CR14250; R20S; R20P; R14S; R14P; R6S; R6P; R03; R1; 6LR61; 6AS6; 6AS4; 6LP3146; 6F22; 4LR25-2; 4R25-2; 4R25Y; 4LR25X; 4R25X; 2CR5; CR-P2; 4LR61; 3LR12; 3R12S; 3R12P; 5AR40; 4SR44; 2CR13252; 4LR44; BR3032; BR2325; BR2320; BR2016; BR1225; CR2450; CR3032; CR2354; CR2477; CR2430; CR2330; CR2032; CR2325; CR2320; CR2025; CR2016; CR1632; CR1620; CR2012; CR1616; CR1225; CR1220; CR1216; CR1208; CR1025; CR927; CR123; CR102; SR45; SR44; SR43; SR42; SR54; SR48; SR55; SR57; SR41; SR69; SR59; SR68; SR58; SR66; SR67; SR60; SR64; SR65; SR63; SR62; LR69; LR66; LR63; LR60; LR59; LR58; LR57; LR44; LR54; LR55; LR48; LR45; LR43; LR41; PR44
|  |  |  | Форма элемента питания | Цилиндрическая; Таблетка (миниатюрный элемент); Плоская
27.20.11.000-00000003 | Элемент первичный и батарея первичных элементов | Штука | 2021-09-25 | Типоразмер элемента питания литиевого миниатюрного | 11108; 3032; 2477; 2450; 2430; 2354; 2330; 2325; 2320; 2032; 2025; 2016; 2012; 1632; 1620; 1616; 1225; 1220; 1216; 1208; 1025; 927; 123;
|  |  |  | Тип электролита элемента питания | Литиевый (CR)
|  |  |  | Размер элемента питания | С; АААА; ААА; АА; А27; А23; D; 9V(Крона); 1/2АА; 3R12
|  |  |  | Номинальное напряжение | 9; 8,4000; 7; 6,2000; 6; 4,5000; 3; 1,5500; 1,5000; 1,4000; | Вольт
|  |  |  | Вид элемента питания | PR48; PR41; PR70; CR11108; LR20; LR14; LR9; LR1; BR17335; CR17450; CR17345; CR15H270; CR14250; R20S; R20P; R14S; R14P; R6S; R6P; R03; R1; 6LR61; 6AS6; 6AS4; 6LP3146; 6F22; 4LR25-2; 4R25-2; 4R25Y; 4LR25X; 4R25X; 2CR5; CR-P2; 4LR61; 3LR12; 3R12S; 3R12P; 5AR40; 4SR44; 2CR13252; 4LR44; BR3032; BR2325; BR2320; BR2016; BR1225; CR2450; CR3032; CR2354; CR2477; CR2430; CR2330; CR2032; CR2325; CR2320; CR2025; CR2016; CR1632; CR1620; CR2012; CR1616; CR1225; CR1220; CR1216; CR1208; CR1025; CR927; CR123; CR102; SR45; SR44; SR43; SR42; SR54; SR48; SR55; SR57; SR41; SR69; SR59; SR68; SR58; SR66; SR67; SR60; SR64; SR65; SR63; SR62; LR69; LR66; LR63; LR60; LR59; LR58; LR57; LR44; LR54; LR55; LR48; LR45; LR43; LR41; PR44
|  |  |  | Форма элемента питания | Цилиндрическая; Таблетка (миниатюрный элемент); Плоская
27.20.11.000-00000002 | Элемент первичный и батарея первичных элементов | Штука | 2021-09-25 | Тип электролита элемента питания | Воздушно-цинковый (PR)
|  |  |  | Типоразмер элемента питания воздушно-цинкового миниатюрного | 70; 48; 44; 41;
|  |  |  | Размер элемента питания | 1/2АА; С; АААА; ААА; АА; А27; А23; D; 9V(Крона); 3R12
|  |  |  | Номинальное напряжение | 9; 8,4000; 7; 6,2000; 6; 4,5000; 3; 1,5500; 1,5000; 1,4000; | Вольт
|  |  |  | Вид элемента питания | PR48; PR41; PR70; CR11108; LR20; LR14; LR9; LR1; BR17335; CR17450; CR17345; CR15H270; CR14250; R20S; R20P; R14S; R14P; R6S; R6P; R03; R1; 6LR61; 6AS6; 6AS4; 6LP3146; 6F22; 4LR25-2; 4R25-2; 4R25Y; 4LR25X; 4R25X; 2CR5; CR-P2; 4LR61; 3LR12; 3R12S; 3R12P; 5AR40; 4SR44; 2CR13252; 4LR44; BR3032; BR2325; BR2320; BR2016; BR1225; CR2450; CR3032; CR2354; CR2477; CR2430; CR2330; CR2032; CR2325; CR2320; CR2025; CR2016; CR1632; CR1620; CR2012; CR1616; CR1225; CR1220; CR1216; CR1208; CR1025; CR927; CR123; CR102; SR45; SR44; SR43; SR42; SR54; SR48; SR55; SR57; SR41; SR69; SR59; SR68; SR58; SR66; SR67; SR60; SR64; SR65; SR63; SR62; LR69; LR66; LR63; LR60; LR59; LR58; LR57; LR44; LR54; LR55; LR48; LR45; LR43; LR41; PR44
|  |  |  | Форма элемента питания | Таблетка (миниатюрный элемент); Цилиндрическая; Плоская
27.20.11.000-00000001 | Элемент первичный и батарея первичных элементов | Штука | 2021-09-25 | Тип электролита элемента питания | Серебряный (серебряно-цинковый) (SR)
|  |  |  | Размер элемента питания | 1/2АА; С; АААА; ААА; АА; А27; А23; D; 9V(Крона); 3R12
|  |  |  | Номинальное напряжение | 9; 8,4000; 7; 6,2000; 6; 4,5000; 3; 1,5500; 1,5000; 1,4000; | Вольт
|  |  |  | Вид элемента питания | PR48; PR41; PR70; CR11108; LR20; LR14; LR9; LR1; BR17335; CR17450; CR17345; CR15H270; CR14250; R20S; R20P; R14S; R14P; R6S; R6P; R03; R1; 6LR61; 6AS6; 6AS4; 6LP3146; 6F22; 4LR25-2; 4R25-2; 4R25Y; 4LR25X; 4R25X; 2CR5; CR-P2; 4LR61; 3LR12; 3R12S; 3R12P; 5AR40; 4SR44; 2CR13252; 4LR44; BR3032; BR2325; BR2320; BR2016; BR1225; CR2450; CR3032; CR2354; CR2477; CR2430; CR2330; CR2032; CR2325; CR2320; CR2025; CR2016; CR1632; CR1620; CR2012; CR1616; CR1225; CR1220; CR1216; CR1208; CR1025; CR927; CR123; CR102; SR45; SR44; SR43; SR42; SR54; SR48; SR55; SR57; SR41; SR69; SR59; SR68; SR58; SR66; SR67; SR60; SR64; SR65; SR63; SR62; LR69; LR66; LR63; LR60; LR59; LR58; LR57; LR44; LR54; LR55; LR48; LR45; LR43; LR41; PR44
|  |  |  | Форма элемента питания | Таблетка (миниатюрный элемент); Цилиндрическая; Плоская
|  |  |  | Типоразмер элемента питания серебряно-цинкового миниатюрного | 58; 57; 55; 54; 48; 45; 44; 43; 41; 59; 69; 68; 67; 66; 65; 64; 63; 62; 60
26.60.12.132-00000028 | Эхоэнцефалограф | Штука | 2019-07-01