## Технические средства реабилита
Код позиции КТРУ | Наименование позиции | Ед-изм. позиции | Дата начала обязательного применения позиции каталога | Наименование характеристки | Значение характеристики | Ед-изм. характеристики
32.50.13.190-00006913 | Абсорбирующие желирующие пакетики для стомных мешков, 30 шт. | Штука | 2019-02-01
32.50.13.190-00006915 | Анальный тампон (средство ухода при недержании кала) | Штука | 2019-02-01
26.60.14.120-00000002 | Аппарат слуховой внутриушной воздушной проводимости | Штука | 2019-02-01
26.60.14.120-00000004 | Аппарат слуховой заушный воздушной проводимости | Штука | 2019-02-01
26.60.14.120-00000006 | Аппарат слуховой костной проводимости с креплением на голове, не имплантируемый | Штука | 2019-02-01
26.60.14.120-00000003 | Аппарат слуховой носимый воздушной проводимости | Штука | 2018-11-01
32.50.21.111-00000001 | Аппарат электронный для измерения артериального давления автоматический, портативный, с манжетой на плечо/запястье | Штука | 2019-02-01
26.30.11.190-00000016 | Аудиокласс | Штука | 2021-04-01 | Количество учеников | ≥16; ≥14 и <16; ≥12 и <14; ≥10 и <12; ≥8 и <10; ≥6 и <8; ≥4 и <6; ≥2 и <4 | Человек
|  |  |  | Наличие для каждого ученика в комплекте | Микрофон; Наушники
|  |  |  | Наличие системы шумоподавления | Нет; Да
|  |  |  | Максимальный частотный диапазон | ≥10000; ≥5000; ≥3500; <3500 | Герц
|  |  |  | Обеспечение двухсторонней связи | Нет; Да
|  |  |  | Возможность подключения | Устройство формирования вибрационно-тактильных ощущений; Наушники; Заушный индикатор слуховых аппаратов; Слуховой аппарат
|  |  |  | Тип | Проводной; Беспроводной
|  |  |  | Соотношение сигнал/шум на выходе усилителя низкой частоты | ≥90; ≥60; <60 | Децибел
|  |  |  | Уровень выходного сигнала | ≥136; <136 | Децибел
26.30.11.190-00000015 | Аудиокласс | Штука | 2021-04-01 | Количество учеников | ≥16; ≥14 и <16; ≥12 и <14; ≥10 и <12; ≥8 и <10; ≥6 и <8; ≥4 и <6; ≥2 и <4 | Человек
|  |  |  | Наличие для каждого ученика в комплекте | Микрофон; Наушники
|  |  |  | Наличие системы шумоподавления | Нет; Да
|  |  |  | Максимальный частотный диапазон | ≥10000; ≥5000; ≥3500; <3500 | Герц
|  |  |  | Обеспечение двухсторонней связи | Нет; Да
|  |  |  | Возможность подключения | Устройство формирования вибрационно-тактильных ощущений; Наушники; Заушный индикатор слуховых аппаратов; Слуховой аппарат
|  |  |  | Тип | Беспроводной
|  |  |  | Соотношение сигнал/шум на выходе усилителя низкой частоты | ≥90; ≥60; <60 | Децибел
|  |  |  | Уровень выходного сигнала | ≥136; <136 | Децибел
26.30.11.190-00000014 | Аудиокласс | Штука | 2021-04-01 | Количество учеников | ≥16; ≥14 и <16; ≥12 и <14; ≥10 и <12; ≥8 и <10; ≥6 и <8; ≥4 и <6; ≥2 и <4 | Человек
|  |  |  | Наличие для каждого ученика в комплекте | Микрофон; Наушники
|  |  |  | Наличие системы шумоподавления | Нет; Да
|  |  |  | Максимальный частотный диапазон | ≥10000; ≥5000; ≥3500; <3500 | Герц
|  |  |  | Обеспечение двухсторонней связи | Нет; Да
|  |  |  | Возможность подключения | Устройство формирования вибрационно-тактильных ощущений; Наушники; Заушный индикатор слуховых аппаратов; Слуховой аппарат
|  |  |  | Тип | Проводной
|  |  |  | Соотношение сигнал/шум на выходе усилителя низкой частоты | ≥90; ≥60; <60 | Децибел
|  |  |  | Уровень выходного сигнала | ≥136; <136 | Децибел
32.50.22.126-00000003 | Бандаж абдоминальный | Штука | 2019-02-01
32.50.22.126-00000002 | Бандаж грыжевой | Штука | 2019-02-01
32.50.22.126-00000001 | Бандаж для стомированных больных | Штука | 2018-11-01
32.50.22.126-00000011 | Бандаж на верхнюю конечность - &quot;косынка&quot; | Штука | 2019-02-01
32.50.22.126-00000014 | Бандаж на голеностопный сустав | Штука | 2019-02-01
32.50.22.126-00000008 | Бандаж на запястье | Штука | 2019-02-01
32.50.22.126-00000009 | Бандаж на локтевой сустав | Штука | 2019-02-01
32.50.22.126-00000007 | Бандаж на лучезапястный сустав | Штука | 2019-02-01
32.50.22.126-00000010 | Бандаж на плечевой сустав | Штука | 2019-02-01
32.50.22.126-00000013 | Бандаж на тазобедренный сустав | Штука | 2019-02-01
32.50.22.126-00000012 | Бандаж на шейный отдел позвоночника | Штука | 2019-02-01
32.50.22.126-00000005 | Бандаж при ингвинальной грыже для взрослых, многоразового пользования | Штука | 2019-02-01
32.50.22.126-00000004 | Бандаж торкальный | Штука | 2019-02-01
26.30.11.190-00000013 | Беспроводная акустическая система (система свободного звукового поля) | Штука | 2021-04-01 | Наличие сетевых кабелей в комплекте | Нет; Да
|  |  |  | Возожность передачи звука | На наушники; На кохлеарный имплант; На слуховой аппарат
|  |  |  | Максимальный уровень звукового давления (на 1 метр) | >148; ≤148 | Децибел
|  |  |  | Комплект | FM-передатчик с микрофоном для лектора; Акустическая колонка; Микрофон для аудитории
|  |  |  | Количество колонок в комплекте | ≥12; | Штука
|  |  |  | Максимальное значение частотного диапазона | ≥20; ≥10; ≥5; <5 | Килогерц
|  |  |  | Наличие креплений для колонки в комплекте | Нет; Да
|  |  |  | Максимальное сопротивление | >16; ≤16 | Ом
|  |  |  | Номинальная мощность максимальная | >3000; ≤3000 | Ватт
26.30.11.190-00000012 | Беспроводная акустическая система (система свободного звукового поля) | Штука | 2021-04-01 | Наличие сетевых кабелей в комплекте | Нет; Да
|  |  |  | Возожность передачи звука | На наушники; На кохлеарный имплант; На слуховой аппарат
|  |  |  | Максимальный уровень звукового давления (на 1 метр) | >148; ≤148 | Децибел
|  |  |  | Комплект | FM-передатчик с микрофоном для лектора; Акустическая колонка; Микрофон для аудитории
|  |  |  | Количество колонок в комплекте | ≥12; | Штука
|  |  |  | Максимальное значение частотного диапазона | ≥20; ≥10; ≥5; <5 | Килогерц
|  |  |  | Наличие креплений для колонки в комплекте | Нет; Да
|  |  |  | Максимальное сопротивление | >16; ≤16 | Ом
|  |  |  | Номинальная мощность максимальная | >3000; ≤3000 | Ватт
27.90.10.000-00000006 | Беспроводная система вызова помощника | Комплект | 2021-02-08 | Влагонепроницаемое исполнение беспроводной кнопки вызова | Нет; Да
|  |  |  | Комплект | Беспроводная кнопка вызова; Приемник сигнала
|  |  |  | Наличие функции голосовой связи между приемником сигнала и каждой беспроводной кнопкой вызова | Нет; Да
|  |  |  | Антивандальное исполнение беспроводной кнопки вызова | Нет; Да
|  |  |  | Дальность передачи сигнала | ≥150; ≥100; ≥50; ≥10; <10 | Метр
|  |  |  | Количество беспроводных кнопок вызова в комплекте | ≥10; ≥8; ≥6; ≥4; ≥21; | Штука
|  |  |  | Наличие функции определения расположения беспроводной кнопки вызова, с которой поступил вызов | Нет; Да
|  |  |  | Наличие индикации беспроводной кнопки вызова | Световая; Звуковая
|  |  |  | Контрастное исполнение беспроводной кнопки вызова | Нет; Да
|  |  |  | Наличие усилителя сигнала вызова | Нет; Да
|  |  |  | Наличии функции регулировки громкости | Нет; Да
|  |  |  | Наличие информационных надписей шрифтом Брайля для каждой беспроводной кнопки вызова | Нет; Да
27.90.10.000-00000005 | Беспроводная система вызова помощника | Комплект | 2021-02-08 | Влагонепроницаемое исполнение беспроводной кнопки вызова | Нет; Да
|  |  |  | Комплект | Беспроводная кнопка вызова; Приемник сигнала
|  |  |  | Наличие функции голосовой связи между приемником сигнала и каждой беспроводной кнопкой вызова | Нет; Да
|  |  |  | Антивандальное исполнение беспроводной кнопки вызова | Нет; Да
|  |  |  | Дальность передачи сигнала | ≥150; ≥100; ≥50; ≥10; <10 | Метр
|  |  |  | Количество беспроводных кнопок вызова в комплекте | ≥10; ≥8; ≥6; ≥4; ≥21; | Штука
|  |  |  | Наличие функции определения расположения беспроводной кнопки вызова, с которой поступил вызов | Нет; Да
|  |  |  | Наличие индикации беспроводной кнопки вызова | Световая; Звуковая
|  |  |  | Контрастное исполнение беспроводной кнопки вызова | Нет; Да
|  |  |  | Наличие усилителя сигнала вызова | Нет; Да
|  |  |  | Наличии функции регулировки громкости | Нет; Да
|  |  |  | Наличие информационных надписей шрифтом Брайля для каждой беспроводной кнопки вызова | Нет; Да
28.99.14.190-00000003 | Брайлевская печатная машинка | Штука | 2020-11-02 | Количество символов в строке | ≥30; ≥20 | Штука
|  |  |  | Формат бумаги | А6; А5; А4; А3
|  |  |  | Возможность подключения к ПК | Нет; Да
|  |  |  | Возможность регулировки полей листа | Нет; Да
|  |  |  | Звуковое оповещение конца строки | Нет; Да
|  |  |  | Тип | Электронная; Механическая
|  |  |  | Функция голосового сопровождения | Нет; Да
28.99.14.190-00000002 | Брайлевская печатная машинка | Штука | 2020-11-02 | Количество символов в строке | ≥30; ≥20 | Штука
|  |  |  | Формат бумаги | А6; А5; А4; А3
|  |  |  | Возможность подключения к ПК | Нет; Да
|  |  |  | Возможность регулировки полей листа | Нет; Да
|  |  |  | Звуковое оповещение конца строки | Нет; Да
|  |  |  | Тип | Механическая
|  |  |  | Функция голосового сопровождения | Нет; Да
28.99.14.190-00000001 | Брайлевская печатная машинка | Штука | 2020-11-02 | Количество символов в строке | ≥30; ≥20 | Штука
|  |  |  | Формат бумаги | А6; А5; А4; А3
|  |  |  | Возможность подключения к ПК | Нет; Да
|  |  |  | Возможность регулировки полей листа | Нет; Да
|  |  |  | Звуковое оповещение конца строки | Нет; Да
|  |  |  | Тип | Электронная
|  |  |  | Функция голосового сопровождения | Нет; Да
26.20.16.190-00000001 | Брайлевский дисплей для инвалидов, в том числе детей-инвалидов, с нарушениями функций одновременно слуха и зрения | Штука | 2019-02-01
17.12.14.126-00000006 | Бумага для печати шрифтом Брайля белая | Упаковка | 2021-02-08 | Количество листов в упаковке | ≥500; ≥400 и <500; ≥300 и <400; ≥200 и <300; ≥100 и <200 | Штука
|  |  |  | Плотность бумаги, гр/м2 | ≥200; ≥180 и <200; ≥160 и <180; <160
|  |  |  | Формат листа | А3; А4
17.12.14.126-00000005 | Бумага для печати шрифтом Брайля белая | Упаковка | 2021-02-08 | Количество листов в упаковке | ≥500; ≥100 и <200; ≥400 и <500; ≥300 и <400; ≥200 и <300 | Штука
|  |  |  | Плотность бумаги, гр/м2 | ≥200; ≥180 и <200; ≥160 и <180; <160
|  |  |  | Формат листа | А4
17.12.14.126-00000004 | Бумага для печати шрифтом Брайля белая | Упаковка | 2021-02-08 | Количество листов в упаковке | ≥500; ≥100 и <200; ≥400 и <500; ≥300 и <400; ≥200 и <300 | Штука
|  |  |  | Плотность бумаги, гр/м2 | ≥200; ≥180 и <200; ≥160 и <180; <160
|  |  |  | Формат листа | А3
17.12.14.126-00000008 | Бумага для письма шрифтом Брайля белая | Упаковка | 2021-02-08 | Плотность бумаги, гр/м2 | ≥200; ≥180 и <200; ≥160 и <180; <160
|  |  |  | Количество листов в упаковке | ≥10 и <20; ≥500; ≥400 и <500; ≥300 и <400; ≥200 и <300; ≥100 и <200; ≥50 и <100; ≥20 и <50 | Штука
|  |  |  | Длина листа | ≥450; ≥400 и <450; ≥350 и <400; ≥300 и <350; ≥250 и <300; ≥200 и <250; <200 | Миллиметр
|  |  |  | Ширина листа | ≥450; ≥400 и <450; ≥350 и <400; ≥300 и <350; ≥250 и <300; ≥200 и <250; <200 | Миллиметр
17.12.14.126-00000007 | Бумага для письма шрифтом Брайля белая | Упаковка | 2021-02-08 | Плотность бумаги, гр/м2 | ≥200; ≥180 и <200; ≥160 и <180; <160
|  |  |  | Количество листов в упаковке | ≥10 и <20; ≥500; ≥400 и <500; ≥300 и <400; ≥200 и <300; ≥100 и <200; ≥50 и <100; ≥20 и <50 | Штука
|  |  |  | Длина листа | ≥450; ≥400 и <450; ≥350 и <400; ≥300 и <350; ≥250 и <300; ≥200 и <250; <200 | Миллиметр
|  |  |  | Ширина листа | ≥450; ≥400 и <450; ≥350 и <400; ≥300 и <350; ≥250 и <300; ≥200 и <250; <200 | Миллиметр
32.50.23.000-00003435 | Бюстгалтер послеоперационный | Штука | 2021-03-12
32.50.22.120-00000003 | Вертикализатор | Штука | 2019-02-01
28.99.39.190-00000285 | Видеоувеличитель | Штука | 2022-05-22 | Наличие дополнительных функций | Блокировка перемещения координатного столика; Хранение изображений; Чтение полной страницы; Подключение к ПК; Функция поиска; Блокировка фокуса; Синтез речи; Маски чтения; Линия чтения; Автофокус; Стоп кадр
|  |  |  | Наличие ограничителей на координатном столике для предотвращения скатывания предметов | Нет; Да
|  |  |  | Частота обновления изображения, кадров в секунду | ≥50
|  |  |  | Наличие подсветки | Нет; Да
|  |  |  | Наличие кнопок управления | Нет; Да
|  |  |  | Наличие сетевого адаптера в комплекте | Нет; Да
|  |  |  | Тип питания | От одноразовых элементов питания; От аккумулятора; От сети
|  |  |  | Максимальный уровень увеличения, крат | ≥100; ≥70; ≥60; ≥50; ≥40; ≥30; ≥20; ≥10; ≥5
|  |  |  | Режимы просмотра | Зеркальный просмотр (режим самообзора); Удалённый просмотр; Просмотр документа
|  |  |  | Наличие аккумулятора/элементов питания в комплекте | Нет; Да
|  |  |  | Интерфейс | HDMI; VGA; Bluetooth; Разъём для наушников; USB; Слот для SD-карты
|  |  |  | Цветная HD камера | Нет; Да
|  |  |  | Наличие складной или выдвижной ручки | Нет; Да
|  |  |  | Наличие чехла/сумки в комплекте | Нет; Да
|  |  |  | Минимальный уровень увеличения | ≤5; ≤4; ≤2
|  |  |  | Возможность регулировки | Положение координатного столика в горизонтальной плоскости; Скорость чтения; Громкость чтения; Положение камеры; Положение экрана; Яркость изображения
|  |  |  | Складная конструкция | Нет; Да
|  |  |  | Тип | Портативный; Ручной; Стационарный
|  |  |  | Наличие встроенных динамиков | Нет; Да
|  |  |  | Вес | ≤20; ≤15; ≤10; ≤5; ≤3; ≤2,5000; ≤2; ≤1,5000; ≤1; ≤0,5000; ≤0,3000 | Килограмм
|  |  |  | Размер диагонали экрана | ≥27; ≥24 и <26; ≥20 и <24; ≥15 и <20; ≥11 и <15; ≥8 и <11; ≥5 и <8; ≥3 и <5 | Дюйм (25,4 мм)
|  |  |  | Количество цветовых режмов | ≥30; ≥25; ≥20; ≥15; ≥10; ≥8; ≥4; <4 | Штука
|  |  |  | Наличие встроенного координатного столика | Нет; Да
|  |  |  | Максимальное время автономоной работы от аккумулятора | ≥4; ≥2 | Час
|  |  |  | Количество языков распознавания и чтения | ≥30; ≥20; ≥10; <10
|  |  |  | Наличие экрана | Нет; Да
|  |  |  | Наличие пульта управления | Нет; Да
28.99.39.190-00000284 | Видеоувеличитель | Штука | 2022-05-22 | Наличие дополнительных функций | Хранение изображений; Чтение полной страницы; Подключение к ПК; Функция поиска; Блокировка фокуса; Синтез речи; Маски чтения; Линия чтения; Автофокус; Стоп кадр; Блокировка перемещения координатного столика
|  |  |  | Наличие ограничителей на координатном столике для предотвращения скатывания предметов | Нет; Да
|  |  |  | Частота обновления изображения, кадров в секунду | ≥50
|  |  |  | Наличие подсветки | Нет; Да
|  |  |  | Наличие кнопок управления | Нет; Да
|  |  |  | Наличие сетевого адаптера в комплекте | Нет; Да
|  |  |  | Тип питания | От одноразовых элементов питания; От аккумулятора; От сети
|  |  |  | Максимальный уровень увеличения, крат | ≥100; ≥70; ≥60; ≥50; ≥40; ≥30; ≥20; ≥10; ≥5
|  |  |  | Режимы просмотра | Зеркальный просмотр (режим самообзора); Удалённый просмотр; Просмотр документа
|  |  |  | Наличие аккумулятора/элементов питания в комплекте | Нет; Да
|  |  |  | Интерфейс | HDMI; VGA; Bluetooth; Разъём для наушников; USB; Слот для SD-карты
|  |  |  | Цветная HD камера | Нет; Да
|  |  |  | Наличие складной или выдвижной ручки | Нет; Да
|  |  |  | Наличие чехла/сумки в комплекте | Нет; Да
|  |  |  | Минимальный уровень увеличения | ≤5; ≤4; ≤2
|  |  |  | Возможность регулировки | Скорость чтения; Громкость чтения; Положение камеры; Положение экрана; Яркость изображения; Положение координатного столика в горизонтальной плоскости
|  |  |  | Складная конструкция | Да; Нет
|  |  |  | Тип | Портативный
|  |  |  | Наличие встроенных динамиков | Нет; Да
|  |  |  | Вес | ≤20; ≤15; ≤10; ≤5; ≤3; ≤2,5000; ≤2; ≤1,5000; ≤1; ≤0,5000; ≤0,3000 | Килограмм
|  |  |  | Размер диагонали экрана | ≥27; ≥24 и <26; ≥20 и <24; ≥15 и <20; ≥11 и <15; ≥8 и <11; ≥5 и <8; ≥3 и <5 | Дюйм (25,4 мм)
|  |  |  | Количество цветовых режмов | ≥30; ≥25; ≥20; ≥15; ≥10; ≥8; ≥4; <4 | Штука
|  |  |  | Наличие встроенного координатного столика | Нет; Да
|  |  |  | Максимальное время автономоной работы от аккумулятора | ≥4; ≥2 | Час
|  |  |  | Количество языков распознавания и чтения | ≥30; ≥20; ≥10; <10
|  |  |  | Наличие экрана | Нет; Да
|  |  |  | Наличие пульта управления | Нет; Да
28.99.39.190-00000283 | Видеоувеличитель | Штука | 2022-05-22 | Наличие дополнительных функций | Хранение изображений; Чтение полной страницы; Подключение к ПК; Функция поиска; Блокировка фокуса; Синтез речи; Маски чтения; Линия чтения; Автофокус; Стоп кадр; Блокировка перемещения координатного столика
|  |  |  | Наличие ограничителей на координатном столике для предотвращения скатывания предметов | Нет; Да
|  |  |  | Частота обновления изображения, кадров в секунду | ≥50
|  |  |  | Наличие подсветки | Нет; Да
|  |  |  | Наличие кнопок управления | Нет; Да
|  |  |  | Наличие сетевого адаптера в комплекте | Нет; Да
|  |  |  | Тип питания | От одноразовых элементов питания; От аккумулятора; От сети
|  |  |  | Максимальный уровень увеличения, крат | ≥100; ≥70; ≥60; ≥50; ≥40; ≥30; ≥20; ≥10; ≥5
|  |  |  | Режимы просмотра | Зеркальный просмотр (режим самообзора); Удалённый просмотр; Просмотр документа
|  |  |  | Наличие аккумулятора/элементов питания в комплекте | Нет; Да
|  |  |  | Интерфейс | HDMI; VGA; Bluetooth; Разъём для наушников; USB; Слот для SD-карты
|  |  |  | Цветная HD камера | Нет; Да
|  |  |  | Наличие складной или выдвижной ручки | Нет; Да
|  |  |  | Наличие чехла/сумки в комплекте | Нет; Да
|  |  |  | Минимальный уровень увеличения | ≤2; ≤5; ≤4
|  |  |  | Возможность регулировки | Скорость чтения; Громкость чтения; Положение камеры; Положение экрана; Яркость изображения; Положение координатного столика в горизонтальной плоскости
|  |  |  | Складная конструкция | Нет; Да
|  |  |  | Тип | Стационарный
|  |  |  | Наличие встроенных динамиков | Нет; Да
|  |  |  | Вес | ≤20; ≤15; ≤10; ≤5; ≤3; ≤2,5000; ≤2; ≤1,5000; ≤1; ≤0,5000; ≤0,3000 | Килограмм
|  |  |  | Размер диагонали экрана | ≥27; ≥24 и <26; ≥20 и <24; ≥15 и <20; ≥11 и <15; ≥8 и <11; ≥5 и <8; ≥3 и <5 | Дюйм (25,4 мм)
|  |  |  | Количество цветовых режмов | ≥30; ≥25; ≥20; ≥15; ≥10; ≥8; ≥4; <4 | Штука
|  |  |  | Наличие встроенного координатного столика | Нет; Да
|  |  |  | Максимальное время автономоной работы от аккумулятора | ≥4; ≥2 | Час
|  |  |  | Количество языков распознавания и чтения | ≥30; ≥20; ≥10; <10
|  |  |  | Наличие экрана | Нет; Да
|  |  |  | Наличие пульта управления | Нет; Да
28.99.39.190-00000282 | Видеоувеличитель | Штука | 2022-05-22 | Наличие дополнительных функций | Хранение изображений; Чтение полной страницы; Подключение к ПК; Функция поиска; Блокировка фокуса; Синтез речи; Маски чтения; Линия чтения; Автофокус; Стоп кадр; Блокировка перемещения координатного столика
|  |  |  | Наличие ограничителей на координатном столике для предотвращения скатывания предметов | Нет; Да
|  |  |  | Частота обновления изображения, кадров в секунду | ≥50
|  |  |  | Наличие подсветки | Нет; Да
|  |  |  | Наличие кнопок управления | Нет; Да
|  |  |  | Наличие сетевого адаптера в комплекте | Нет; Да
|  |  |  | Тип питания | От одноразовых элементов питания; От аккумулятора; От сети
|  |  |  | Максимальный уровень увеличения, крат | ≥100; ≥70; ≥60; ≥50; ≥40; ≥30; ≥20; ≥10; ≥5
|  |  |  | Режимы просмотра | Зеркальный просмотр (режим самообзора); Удалённый просмотр; Просмотр документа
|  |  |  | Наличие аккумулятора/элементов питания в комплекте | Нет; Да
|  |  |  | Интерфейс | HDMI; VGA; Bluetooth; Разъём для наушников; USB; Слот для SD-карты
|  |  |  | Цветная HD камера | Нет; Да
|  |  |  | Наличие складной или выдвижной ручки | Нет; Да
|  |  |  | Наличие чехла/сумки в комплекте | Нет; Да
|  |  |  | Минимальный уровень увеличения | ≤5; ≤4; ≤2
|  |  |  | Возможность регулировки | Скорость чтения; Громкость чтения; Положение камеры; Положение экрана; Яркость изображения; Положение координатного столика в горизонтальной плоскости
|  |  |  | Складная конструкция | Нет; Да
|  |  |  | Тип | Ручной
|  |  |  | Наличие встроенных динамиков | Нет; Да
|  |  |  | Вес | ≤20; ≤15; ≤10; ≤5; ≤3; ≤2,5000; ≤2; ≤1,5000; ≤1; ≤0,5000; ≤0,3000 | Килограмм
|  |  |  | Размер диагонали экрана | ≥27; ≥24 и <26; ≥20 и <24; ≥15 и <20; ≥11 и <15; ≥8 и <11; ≥5 и <8; ≥3 и <5 | Дюйм (25,4 мм)
|  |  |  | Количество цветовых режмов | ≥30; ≥25; ≥20; ≥15; ≥10; ≥8; ≥4; <4 | Штука
|  |  |  | Наличие встроенного координатного столика | Нет; Да
|  |  |  | Максимальное время автономоной работы от аккумулятора | ≥4; ≥2 | Час
|  |  |  | Количество языков распознавания и чтения | ≥30; ≥20; ≥10; <10
|  |  |  | Наличие экрана | Нет; Да
|  |  |  | Наличие пульта управления | Нет; Да
32.50.22.153-00000001 | Вкладные корригирующие элементы для ортопедической обуви (в том числе стельки, полустельки) | Пара (2 шт.) | 2019-02-01
26.60.14.120-00000005 | Вкладыш ушной, изготовленный индивидуально | Штука | 2019-02-01
32.50.22.126-00000018 | Воротник для шейного отдела позвоночника, многоразового использования | Штука | 2019-02-01
32.50.22.126-00000016 | Воротник для шейного отдела позвоночника, одноразового использования | Штука | 2019-02-01
32.30.14.119-00000069 | Вспомогательные рукоятки для людей с ограниченными возможностями | Штука | 2021-04-01 | Количество вертикальных опорных столбов | 2; 1; | Штука
|  |  |  | Наличие хомутов в комплекте | Нет; Да
|  |  |  | Диаметр вертикального поручня | ≥36; ≥28 | Миллиметр
|  |  |  | Вид установки | Методом бетонирования
|  |  |  | Высота опорных столбов от основания площадки | ≥2300; ≥2200 | Миллиметр
|  |  |  | Поручни и опорные столбы скреплены между собой хомутами | Нет; Да
|  |  |  | Внешний диаметр опорного столба | ≥110; ≥89 | Миллиметр
|  |  |  | Количество вертикальных поручней | 2; 1; | Штука
|  |  |  | Длина вертикального поручня | ≥2000; ≥1800; ≥1200 | Миллиметр
32.30.14.119-00000068 | Вспомогательные рукоятки для людей с ограниченными возможностями | Штука | 2021-04-01 | Количество вертикальных опорных столбов | 2; 1; | Штука
|  |  |  | Наличие хомутов в комплекте | Нет; Да
|  |  |  | Диаметр вертикального поручня | ≥36; ≥28 | Миллиметр
|  |  |  | Вид установки | Методом бетонирования
|  |  |  | Высота опорных столбов от основания площадки | ≥2300; ≥2200 | Миллиметр
|  |  |  | Поручни и опорные столбы скреплены между собой хомутами | Нет; Да
|  |  |  | Внешний диаметр опорного столба | ≥110; ≥89 | Миллиметр
|  |  |  | Количество вертикальных поручней | 2; 1; | Штука
|  |  |  | Длина вертикального поручня | ≥2000; ≥1800; ≥1200 | Миллиметр
22.29.25.000-00000042 | Грифель для письма по Брайлю | Штука | 2021-01-11 | Размер | ≥5; ≥5 и <6; ≥4 и <5; ≥3 и <4 | Сантиметр
|  |  |  | Тип | Детский; Универсальный; Мужский; Женский
22.29.25.000-00000041 | Грифель для письма по Брайлю | Штука | 2021-01-11 | Размер | ≥5; ≥5 и <6; ≥4 и <5; ≥3 и <4 | Сантиметр
|  |  |  | Тип | Женский
22.29.25.000-00000040 | Грифель для письма по Брайлю | Штука | 2021-01-11 | Размер | ≥5; ≥5 и <6; ≥4 и <5; ≥3 и <4 | Сантиметр
|  |  |  | Тип | Мужский
22.29.25.000-00000039 | Грифель для письма по Брайлю | Штука | 2021-01-11 | Размер | ≥5; ≥5 и <6; ≥4 и <5; ≥3 и <4 | Сантиметр
|  |  |  | Тип | Универсальный
22.29.25.000-00000038 | Грифель для письма по Брайлю | Штука | 2021-01-11 | Размер | ≥5; ≥5 и <6; ≥4 и <5; ≥3 и <4 | Сантиметр
|  |  |  | Тип | Детский
32.50.23.000-00004112 | Держатель для костылей настенный | Штука | 2020-11-02 | Травмобезопасное исполнение | Нет; Да
|  |  |  | Наличие надписи шрифтом Брайля на информационно-тактильной табличке | Нет; Да
|  |  |  | Количество костылей удерживаемых одновременно | 2; 1; | Штука
|  |  |  | Контрастное исполнение информационно-тактильной таблички | Нет; Да
|  |  |  | Наличие информационной тактильной таблички | Да; Нет
32.50.23.000-00004111 | Держатель для костылей настенный | Штука | 2020-11-02 | Травмобезопасное исполнение | Нет; Да
|  |  |  | Наличие надписи шрифтом Брайля на информационно-тактильной табличке | Нет; Да
|  |  |  | Количество костылей удерживаемых одновременно | 2; 1; | Штука
|  |  |  | Контрастное исполнение информационно-тактильной таблички | Нет; Да
|  |  |  | Наличие информационной тактильной таблички | Да; Нет
26.20.16.170-00000010 | Джойстик компьютерный для людей с ограниченными возможностями здоровья | Штука | 2021-04-01 | Насадка в комплекте | Ручка; Рычаг; Шар
|  |  |  | Тип | Проводной; Беспроводной
|  |  |  | Возможность регулировки скорости перемещения курсора | Нет; Да
26.20.16.170-00000009 | Джойстик компьютерный для людей с ограниченными возможностями здоровья | Штука | 2021-04-01 | Насадка в комплекте | Ручка; Рычаг; Шар
|  |  |  | Тип | Проводной
|  |  |  | Возможность регулировки скорости перемещения курсора | Нет; Да
26.20.16.170-00000008 | Джойстик компьютерный для людей с ограниченными возможностями здоровья | Штука | 2021-04-01 | Насадка в комплекте | Ручка; Рычаг; Шар
|  |  |  | Тип | Беспроводной
|  |  |  | Возможность регулировки скорости перемещения курсора | Нет; Да
32.50.13.190-00008359 | Диспенсер гигиенических средств | Штука | 2021-04-01 | Антивандальное исполнение | Нет; Да
|  |  |  | Тип подачи | Вытяжной; Сенсорный
|  |  |  | Материал корпуса | Пластик; Металл
|  |  |  | Наличие лезвия для отрыва | Нет; Да
|  |  |  | Наличие тактильных обозначений | Нет; Да
|  |  |  | Тип средства | Покрытие на унитаз; Бумажное полотенце; Туалетная бумага
|  |  |  | Тип полотенец | Листовые; Рулонные
|  |  |  | Тип бумаги | Листовая; Рулонная
|  |  |  | Наличие замка | Нет; Да
|  |  |  | Вместимость | ≥600; ≥400 и <600; ≥200 и <400; ≥100 и <200 | Лист
|  |  |  | Наличие смотрового окна для определения уровня содержимого | Нет; Да
|  |  |  | Вместимость, рулон (упаковка) | 2; 1,5000; 1;
|  |  |  | Наличие возможности регулировки длины полотенца | Нет; Да
32.50.13.190-00008358 | Диспенсер гигиенических средств | Штука | 2021-04-01 | Антивандальное исполнение | Нет; Да
|  |  |  | Тип подачи | Вытяжной
|  |  |  | Материал корпуса | Пластик; Металл
|  |  |  | Наличие лезвия для отрыва | Нет; Да
|  |  |  | Наличие тактильных обозначений | Нет; Да
|  |  |  | Тип средства | Туалетная бумага
|  |  |  | Тип бумаги | Листовая; Рулонная
|  |  |  | Наличие замка | Нет; Да
|  |  |  | Вместимость | ≥600; ≥400 и <600; ≥200 и <400; ≥100 и <200 | Лист
|  |  |  | Наличие смотрового окна для определения уровня содержимого | Нет; Да
|  |  |  | Вместимость, рулон (упаковка) | 2; 1,5000; 1;
32.50.13.190-00008357 | Диспенсер гигиенических средств | Штука | 2021-04-01 | Антивандальное исполнение | Нет; Да
|  |  |  | Тип подачи | Вытяжной
|  |  |  | Материал корпуса | Пластик; Металл
|  |  |  | Наличие лезвия для отрыва | Нет; Да
|  |  |  | Наличие тактильных обозначений | Нет; Да
|  |  |  | Тип средства | Бумажное полотенце
|  |  |  | Тип полотенец | Листовые; Рулонные
|  |  |  | Наличие замка | Нет; Да
|  |  |  | Вместимость | ≥600; ≥400 и <600; ≥200 и <400; ≥100 и <200 | Лист
|  |  |  | Наличие смотрового окна для определения уровня содержимого | Нет; Да
|  |  |  | Вместимость, рулон (упаковка) | 2; 1,5000; 1;
|  |  |  | Наличие возможности регулировки длины полотенца | Нет; Да
32.50.13.190-00008356 | Диспенсер гигиенических средств | Штука | 2021-04-01 | Антивандальное исполнение | Нет; Да
|  |  |  | Тип подачи | Вытяжной
|  |  |  | Материал корпуса | Пластик; Металл
|  |  |  | Наличие лезвия для отрыва | Нет; Да
|  |  |  | Наличие тактильных обозначений | Нет; Да
|  |  |  | Тип средства | Покрытие на унитаз
|  |  |  | Наличие замка | Нет; Да
|  |  |  | Вместимость | ≥600; ≥400 и <600; ≥200 и <400; ≥100 и <200 | Лист
|  |  |  | Наличие смотрового окна для определения уровня содержимого | Нет; Да
|  |  |  | Вместимость, рулон (упаковка) | 2; 1,5000; 1;
32.50.13.190-00008355 | Диспенсер гигиенических средств | Штука | 2021-04-01 | Антивандальное исполнение | Нет; Да
|  |  |  | Тип подачи | Сенсорный
|  |  |  | Материал корпуса | Пластик; Металл
|  |  |  | Наличие лезвия для отрыва | Нет; Да
|  |  |  | Наличие тактильных обозначений | Нет; Да
|  |  |  | Тип средства | Туалетная бумага
|  |  |  | Тип бумаги | Листовая; Рулонная
|  |  |  | Наличие замка | Нет; Да
|  |  |  | Вместимость | ≥600; ≥400 и <600; ≥200 и <400; ≥100 и <200 | Лист
|  |  |  | Наличие смотрового окна для определения уровня содержимого | Нет; Да
|  |  |  | Вместимость, рулон (упаковка) | 2; 1,5000; 1;
32.50.13.190-00008354 | Диспенсер гигиенических средств | Штука | 2021-04-01 | Антивандальное исполнение | Нет; Да
|  |  |  | Тип подачи | Сенсорный
|  |  |  | Материал корпуса | Пластик; Металл
|  |  |  | Наличие лезвия для отрыва | Нет; Да
|  |  |  | Наличие тактильных обозначений | Нет; Да
|  |  |  | Тип средства | Бумажное полотенце
|  |  |  | Тип полотенец | Листовые; Рулонные
|  |  |  | Наличие замка | Нет; Да
|  |  |  | Вместимость | ≥600; ≥400 и <600; ≥200 и <400; ≥100 и <200 | Лист
|  |  |  | Наличие смотрового окна для определения уровня содержимого | Нет; Да
|  |  |  | Вместимость, рулон (упаковка) | 2; 1,5000; 1;
|  |  |  | Наличие возможности регулировки длины полотенца | Нет; Да
32.50.13.190-00008353 | Диспенсер гигиенических средств | Штука | 2021-04-01 | Антивандальное исполнение | Нет; Да
|  |  |  | Тип подачи | Сенсорный
|  |  |  | Материал корпуса | Пластик; Металл
|  |  |  | Наличие лезвия для отрыва | Нет; Да
|  |  |  | Наличие тактильных обозначений | Нет; Да
|  |  |  | Тип средства | Покрытие на унитаз
|  |  |  | Наличие замка | Нет; Да
|  |  |  | Вместимость | ≥600; ≥400 и <600; ≥200 и <400; ≥100 и <200 | Лист
|  |  |  | Наличие смотрового окна для определения уровня содержимого | Нет; Да
|  |  |  | Вместимость, рулон (упаковка) | 2; 1,5000; 1;
32.50.13.190-00008352 | Дозатор жидких средств бытовой | Штука | 2021-04-01 | Тип дозируемого средства | Дезинфицирующее средство; Зубная паста; Мыло
|  |  |  | Наличие напольной стойки в комплекте | Нет; Да
|  |  |  | Наличие замка | Нет; Да
|  |  |  | Питание | От сетевого адаптера; От батареек
|  |  |  | Тип | Механический (нажимной); Автоматический (сенсорный)
|  |  |  | Тип размещения | На стойку; На стол; На стену
|  |  |  | Тип подачи жидких средств | Пена; Спрей; Капля
|  |  |  | Наличие тактильных обозначений | Нет; Да
|  |  |  | Тип по способу загрузки средства | Наливной; Кассетный (картриджный)
|  |  |  | Объем | >1200; >1000 и ≤1200; >800 и ≤1000; >600 и ≤800; >400 и ≤600; >200 и ≤400 | Кубический сантиметр;^миллилитр
|  |  |  | Тип механического дозатора | Кнопочный; Локтевой
|  |  |  | Материал корпуса | Пластик; Металл
32.50.13.190-00008351 | Дозатор жидких средств бытовой | Штука | 2021-04-01 | Тип дозируемого средства | Дезинфицирующее средство; Зубная паста; Мыло
|  |  |  | Наличие напольной стойки в комплекте | Нет; Да
|  |  |  | Наличие замка | Нет; Да
|  |  |  | Питание | От сетевого адаптера; От батареек
|  |  |  | Тип | Механический (нажимной)
|  |  |  | Тип размещения | На стойку; На стол; На стену
|  |  |  | Тип подачи жидких средств | Пена; Спрей; Капля
|  |  |  | Наличие тактильных обозначений | Нет; Да
|  |  |  | Тип по способу загрузки средства | Наливной; Кассетный (картриджный)
|  |  |  | Объем | >1200; >1000 и ≤1200; >800 и ≤1000; >600 и ≤800; >400 и ≤600; >200 и ≤400 | Кубический сантиметр;^миллилитр
|  |  |  | Тип механического дозатора | Кнопочный; Локтевой
|  |  |  | Материал корпуса | Пластик; Металл
32.50.13.190-00008350 | Дозатор жидких средств бытовой | Штука | 2021-04-01 | Тип дозируемого средства | Дезинфицирующее средство; Зубная паста; Мыло
|  |  |  | Наличие напольной стойки в комплекте | Нет; Да
|  |  |  | Наличие замка | Нет; Да
|  |  |  | Питание | От сетевого адаптера; От батареек
|  |  |  | Тип | Автоматический (сенсорный)
|  |  |  | Тип размещения | На стойку; На стол; На стену
|  |  |  | Тип подачи жидких средств | Пена; Спрей; Капля
|  |  |  | Наличие тактильных обозначений | Нет; Да
|  |  |  | Тип по способу загрузки средства | Наливной; Кассетный (картриджный)
|  |  |  | Объем | >1200; >1000 и ≤1200; >800 и ≤1000; >600 и ≤800; >400 и ≤600; >200 и ≤400 | Кубический сантиметр;^миллилитр
|  |  |  | Материал корпуса | Пластик; Металл
32.50.13.190-00008349 | Дозатор сыпучих продуктов для незрячих | Штука | 2021-04-01 | Вид | Сахарница-дозатор; Перечница-дозатор
32.50.13.190-00008348 | Дозатор сыпучих продуктов для незрячих | Штука | 2021-04-01 | Вид | Перечница-дозатор
32.50.13.190-00008347 | Дозатор сыпучих продуктов для незрячих | Штука | 2021-04-01 | Вид | Сахарница-дозатор
32.40.42.192-00000004 | Домино тактильное | Набор | 2021-01-11 | Количество пластинок | ≥28; ≥20; ≥10; <10 | Штука
|  |  |  | Цветное исполнение | Нет; Да
|  |  |  | Тип тактильной фактуры | Точка; Геометрическая фигура; Поверхность (текстура)
32.40.42.192-00000003 | Домино тактильное | Набор | 2021-01-11 | Количество пластинок | ≥28; ≥20; ≥10; <10 | Штука
|  |  |  | Цветное исполнение | Нет; Да
|  |  |  | Тип тактильной фактуры | Точка
32.40.42.192-00000002 | Домино тактильное | Набор | 2021-01-11 | Количество пластинок | ≥28; ≥20; ≥10; <10 | Штука
|  |  |  | Цветное исполнение | Нет; Да
|  |  |  | Тип тактильной фактуры | Поверхность (текстура)
32.40.42.192-00000001 | Домино тактильное | Набор | 2021-01-11 | Количество пластинок | ≥28; ≥20; ≥10; <10 | Штука
|  |  |  | Цветное исполнение | Нет; Да
|  |  |  | Тип тактильной фактуры | Геометрическая фигура
32.50.22.129-00002076 | Захват активный | Штука | 2019-02-01
32.50.22.129-00002079 | Захват для ключей | Штука | 2019-02-01
32.50.22.129-00002078 | Захват для открывания крышек | Штука | 2019-02-01
32.50.22.129-00002077 | Захват для удержания посуды | Штука | 2019-02-01
26.11.22.100-00000003 | Звуковой маяк | Штука | 2021-02-08 | Максимальное время записи сообщений (без подключения дополнительной памяти) | ≥120; ≥60; ≥30; ≥15; ≥10; ≥5; <5 | Минута
|  |  |  | Антивандальное исполнение | Нет; Да
|  |  |  | Комплектность | Датчик движения; Браслет-активатор; Беспроводная кнопка активации; Проводная кнопка активации
|  |  |  | Наличие интерфейса | Слот для карты памяти; Разъемы для подключения к компьютеру
|  |  |  | Дальность действия датчика движения | ≥6; ≥4; ≥2; <2 | Метр
|  |  |  | Влагонепроницаемое исполнение | Нет; Да
|  |  |  | Тип по месту размещения | Помещение; Улица
|  |  |  | Наличие функции регулировки громкости | Нет; Да
26.11.22.100-00000002 | Звуковой маяк | Штука | 2021-02-08 | Максимальное время записи сообщений (без подключения дополнительной памяти) | ≥120; ≥60; ≥30; ≥15; ≥10; ≥5; <5 | Минута
|  |  |  | Антивандальное исполнение | Нет; Да
|  |  |  | Комплектность | Датчик движения; Браслет-активатор; Беспроводная кнопка активации; Проводная кнопка активации
|  |  |  | Наличие интерфейса | Слот для карты памяти; Разъемы для подключения к компьютеру
|  |  |  | Дальность действия датчика движения | ≥6; ≥4; ≥2; <2 | Метр
|  |  |  | Влагонепроницаемое исполнение | Нет; Да
|  |  |  | Тип по месту размещения | Улица
|  |  |  | Наличие функции регулировки громкости | Нет; Да
26.11.22.100-00000001 | Звуковой маяк | Штука | 2021-02-08 | Максимальное время записи сообщений (без подключения дополнительной памяти) | ≥120; ≥60; ≥30; ≥15; ≥10; ≥5; <5 | Минута
|  |  |  | Антивандальное исполнение | Нет; Да
|  |  |  | Комплектность | Датчик движения; Браслет-активатор; Беспроводная кнопка активации; Проводная кнопка активации
|  |  |  | Наличие интерфейса | Слот для карты памяти; Разъемы для подключения к компьютеру
|  |  |  | Дальность действия датчика движения | ≥6; ≥4; ≥2; <2 | Метр
|  |  |  | Влагонепроницаемое исполнение | Нет; Да
|  |  |  | Тип по месту размещения | Помещение
|  |  |  | Наличие функции регулировки громкости | Нет; Да
32.50.22.130-00000001 | Зубные протезы (кроме зубных протезов из драгоценных металлов и других дорогостоящих материалов, приравненных по стоимости к драгоценным металлам) | Штука | 2019-02-01
25.93.18.110-00000009 | Игла для шитья вручную для незрячих и слабовидящих | Комплект | 2021-01-11 | Длина иглы | ≥90; ≥80 и <90; ≥75 и <80; ≥60 и <75; ≥50 и <60; ≥45 и <50; ≥40 и <45; ≥35 и <40; ≥30 и <35; <30 | Миллиметр
|  |  |  | Количество игл в комплекте | ≥15; ≥10 и <15; ≥5 и <10; ≥2 и <5; ≥1 | Штука
|  |  |  | Наличие клиновидного углубления на ушке | Нет; Да
|  |  |  | Диаметр иглы | ≥2,5000; ≥2 и <2,5000; ≥1,8000 и <2; ≥1,6000 и <1,8000; ≥1,4000 и <1,6000; ≥1,2000 и <1,4000; ≥1 и <1,2000; ≥0,9000 и <1; ≥0,8000 и <0,9000; ≥0,7000 и <0,8000; ≥0,6000 и <0,7000; <0,6000 | Миллиметр
25.93.18.110-00000008 | Игла для шитья вручную для незрячих и слабовидящих | Комплект | 2021-01-11 | Длина иглы | ≥90; ≥80 и <90; ≥75 и <80; ≥60 и <75; ≥50 и <60; ≥45 и <50; ≥40 и <45; ≥35 и <40; ≥30 и <35; <30 | Миллиметр
|  |  |  | Количество игл в комплекте | ≥1 | Штука
|  |  |  | Наличие клиновидного углубления на ушке | Нет; Да
|  |  |  | Диаметр иглы | ≥2,5000; ≥2 и <2,5000; ≥1,8000 и <2; ≥1,6000 и <1,8000; ≥1,4000 и <1,6000; ≥1,2000 и <1,4000; ≥1 и <1,2000; ≥0,9000 и <1; ≥0,8000 и <0,9000; ≥0,7000 и <0,8000; ≥0,6000 и <0,7000; <0,6000 | Миллиметр
25.93.18.110-00000007 | Игла для шитья вручную для незрячих и слабовидящих | Комплект | 2021-01-11 | Длина иглы | ≥90; ≥80 и <90; ≥75 и <80; ≥60 и <75; ≥50 и <60; ≥45 и <50; ≥40 и <45; ≥35 и <40; ≥30 и <35; <30 | Миллиметр
|  |  |  | Количество игл в комплекте | ≥2 и <5 | Штука
|  |  |  | Наличие клиновидного углубления на ушке | Нет; Да
|  |  |  | Диаметр иглы | ≥2,5000; ≥2 и <2,5000; ≥1,8000 и <2; ≥1,6000 и <1,8000; ≥1,4000 и <1,6000; ≥1,2000 и <1,4000; ≥1 и <1,2000; ≥0,9000 и <1; ≥0,8000 и <0,9000; ≥0,7000 и <0,8000; ≥0,6000 и <0,7000; <0,6000 | Миллиметр
25.93.18.110-00000006 | Игла для шитья вручную для незрячих и слабовидящих | Комплект | 2021-01-11 | Длина иглы | ≥90; ≥80 и <90; ≥75 и <80; ≥60 и <75; ≥50 и <60; ≥45 и <50; ≥40 и <45; ≥35 и <40; ≥30 и <35; <30 | Миллиметр
|  |  |  | Количество игл в комплекте | ≥5 и <10 | Штука
|  |  |  | Наличие клиновидного углубления на ушке | Нет; Да
|  |  |  | Диаметр иглы | ≥2,5000; ≥2 и <2,5000; ≥1,8000 и <2; ≥1,6000 и <1,8000; ≥1,4000 и <1,6000; ≥1,2000 и <1,4000; ≥1 и <1,2000; ≥0,9000 и <1; ≥0,8000 и <0,9000; ≥0,7000 и <0,8000; ≥0,6000 и <0,7000; <0,6000 | Миллиметр
25.93.18.110-00000005 | Игла для шитья вручную для незрячих и слабовидящих | Комплект | 2021-01-11 | Длина иглы | ≥90; ≥80 и <90; ≥75 и <80; ≥60 и <75; ≥50 и <60; ≥45 и <50; ≥40 и <45; ≥35 и <40; ≥30 и <35; <30 | Миллиметр
|  |  |  | Количество игл в комплекте | ≥10 и <15 | Штука
|  |  |  | Наличие клиновидного углубления на ушке | Нет; Да
|  |  |  | Диаметр иглы | ≥2,5000; ≥2 и <2,5000; ≥1,8000 и <2; ≥1,6000 и <1,8000; ≥1,4000 и <1,6000; ≥1,2000 и <1,4000; ≥1 и <1,2000; ≥0,9000 и <1; ≥0,8000 и <0,9000; ≥0,7000 и <0,8000; ≥0,6000 и <0,7000; <0,6000 | Миллиметр
25.93.18.110-00000004 | Игла для шитья вручную для незрячих и слабовидящих | Комплект | 2021-01-11 | Длина иглы | ≥90; ≥80 и <90; ≥75 и <80; ≥60 и <75; ≥50 и <60; ≥45 и <50; ≥40 и <45; ≥35 и <40; ≥30 и <35; <30 | Миллиметр
|  |  |  | Количество игл в комплекте | ≥15 | Штука
|  |  |  | Наличие клиновидного углубления на ушке | Нет; Да
|  |  |  | Диаметр иглы | ≥2,5000; ≥2 и <2,5000; ≥1,8000 и <2; ≥1,6000 и <1,8000; ≥1,4000 и <1,6000; ≥1,2000 и <1,4000; ≥1 и <1,2000; ≥0,9000 и <1; ≥0,8000 и <0,9000; ≥0,7000 и <0,8000; ≥0,6000 и <0,7000; <0,6000 | Миллиметр
32.50.50.000-00000264 | Иммобилизатор голеностопного сустава | Штука | 2021-03-11
32.50.22.126-00000017 | Иммобилизатор для головы/шеи, многоразового использования | Штука | 2019-02-01
32.50.22.124-00000006 | Иммобилизатор коленного сустава | Штука | 2019-02-01
32.50.50.000-00000265 | Иммобилизатор локтя | Штука | 2021-03-11
32.50.13.190-00006904 | Калоприемник для кишечной стомы открытого типа, многокомпонентный | Штука | 2019-02-01
32.50.13.190-00006906 | Калоприемник для кишечной стомы открытого типа, однокомпонентный | Штука | 2019-02-01
32.50.13.190-00006903 | Калоприемник для колостомы закрытый, многокомпонентный | Штука | 2019-02-01
32.50.13.190-00006905 | Калоприемник для колостомы закрытый, однокомпонентный | Штука | 2019-02-01
28.23.12.110-00000005 | Калькулятор электронный | Штука | 2021-02-12 | Графический (научный) | Нет; Да
|  |  |  | Тип | Настольный; Карманный
|  |  |  | Наличие функции отключения звука | Нет; Да
|  |  |  | Голосовое озвучивание цифр, операций и результатов вычислений на русском языке | Нет; Да
|  |  |  | Количество разрядов | ≥14; ≥12; ≥10; ≥8
28.23.12.110-00000004 | Калькулятор электронный | Штука | 2021-02-12 | Графический (научный) | Да
|  |  |  | Тип | Карманный
|  |  |  | Наличие функции отключения звука | Нет; Да
|  |  |  | Голосовое озвучивание цифр, операций и результатов вычислений на русском языке | Нет; Да
|  |  |  | Количество разрядов | ≥14; ≥12; ≥10; ≥8
28.23.12.110-00000003 | Калькулятор электронный | Штука | 2021-02-12 | Графический (научный) | Нет
|  |  |  | Тип | Карманный
|  |  |  | Наличие функции отключения звука | Нет; Да
|  |  |  | Голосовое озвучивание цифр, операций и результатов вычислений на русском языке | Нет; Да
|  |  |  | Количество разрядов | ≥14; ≥12; ≥10; ≥8
28.23.12.110-00000002 | Калькулятор электронный | Штука | 2021-02-12 | Графический (научный) | Да
|  |  |  | Тип | Настольный
|  |  |  | Наличие функции отключения звука | Нет; Да
|  |  |  | Голосовое озвучивание цифр, операций и результатов вычислений на русском языке | Нет; Да
|  |  |  | Количество разрядов | ≥14; ≥12; ≥10; ≥8
28.23.12.110-00000001 | Калькулятор электронный | Штука | 2021-02-12 | Графический (научный) | Нет
|  |  |  | Тип | Настольный
|  |  |  | Наличие функции отключения звука | Нет; Да
|  |  |  | Голосовое озвучивание цифр, операций и результатов вычислений на русском языке | Нет; Да
|  |  |  | Количество разрядов | ≥14; ≥12; ≥10; ≥8
32.50.13.110-00003234 | Катетер дренажный надлобковый | Штука | 2019-02-01
32.50.13.190-00006891 | Катетер мочеточниковый общего назначения | Штука | 2019-02-01
32.50.13.110-00003233 | Катетер нефростомический | Штука | 2019-02-01
32.50.13.190-00006907 | Катетер уретральный временный для дренажа, нестерильный | Штука | 2019-02-01
32.50.13.190-00006894 | Катетер уретральный для однократного дренирования | Штука | 2019-02-01
32.50.13.190-00006892 | Катетер уретральный постоянный для дренажа | Штука | 2019-02-01
32.50.13.190-00006893 | Катетер уретральный постоянный для дренажа/промывания | Штука | 2019-02-01
26.20.16.170-00000007 | Кнопка компьютерная выносная | Штука | 2021-01-11 | Диаметр кнопки | ≥100; ≥60; <60 | Миллиметр
|  |  |  | Тип | Проводная; Беспроводная
|  |  |  | Наличие функции регулировки уровня чувствительности кнопки | Нет; Да
26.20.16.170-00000006 | Кнопка компьютерная выносная | Штука | 2021-01-11 | Диаметр кнопки | ≥100; ≥60; <60 | Миллиметр
|  |  |  | Тип | Беспроводная
|  |  |  | Наличие функции регулировки уровня чувствительности кнопки | Нет; Да
26.20.16.170-00000005 | Кнопка компьютерная выносная | Штука | 2021-01-11 | Диаметр кнопки | ≥100; ≥60; <60 | Миллиметр
|  |  |  | Тип | Проводная
|  |  |  | Наличие функции регулировки уровня чувствительности кнопки | Нет; Да
14.12.30.170-00000008 | Кожаная перчатка на утепленной подкладке на кисть сохранившейся верхней конечности | Штука | 2019-02-01
32.30.14.119-00000071 | Комплект резиновых дисков с числовой маркировкой | Штука | 2021-04-01 | Вес диска | >60; ≤60 | Грамм
|  |  |  | Количество дисков | ≥30; <30 | Штука
32.30.14.119-00000070 | Комплект резиновых дисков с числовой маркировкой | Штука | 2021-04-01 | Вес диска | >60; ≤60 | Грамм
|  |  |  | Количество дисков | ≥30; <30 | Штука
14.12.30.170-00000001 | Комплект функционально-эстетической одежды для инвалидов с парной ампутацией верхних конечностей | Штука | 2019-02-01
32.99.53.130-00000089 | Конструктор для создания рельефных графиков, схем, планов | Упаковка | 2021-04-01 | Количество магнитных полос в комплекте | ≥10 и <30; ≥110; ≥80 и <110; ≥50 и <80; ≥30 и <50 | Штука
|  |  |  | Крышка в виде магнитной доски для работы на ней | Нет; Да
|  |  |  | Длины магнитных полос | 1; 2; 3; 5; 10; 20; 30; | Сантиметр
32.99.53.130-00000088 | Конструктор для создания рельефных графиков, схем, планов | Упаковка | 2021-04-01 | Количество магнитных полос в комплекте | ≥110; ≥80 и <110; ≥50 и <80; ≥30 и <50; ≥10 и <30 | Штука
|  |  |  | Крышка в виде магнитной доски для работы на ней | Нет; Да
|  |  |  | Длины магнитных полос | 30; | Сантиметр
32.50.23.000-00001819 | Косметическая оболочка на протез верхней конечности | Штука | 2019-02-01
32.50.23.000-00001818 | Косметическая оболочка на протез нижней конечности | Штука | 2018-11-01
32.50.22.128-00000001 | Костыль подмышечный | Пара (2 шт.) | 2020-12-05
32.50.22.128-00000002 | Костыль с опорой на предплечье | Штука | 2019-02-01
32.50.22.128-00000003 | Костыль с опорой под локоть | Штука | 2019-02-01
30.92.20.000-00000018 | Кресло-коляска малогабаритная (для инвалидов и детей-инвалидов) | Штука | 2019-02-01
30.92.20.000-00000015 | Кресло-коляска с комбинированным приводом, складная | Штука | 2019-02-01
30.92.20.000-00000023 | Кресло-коляска с ручным приводом для лиц с большим весом комнатная (для инвалидов и детей-инвалидов) | Штука | 2019-02-01
30.92.20.000-00000019 | Кресло-коляска с ручным приводом для лиц с большим весом прогулочная (для инвалидов и детей-инвалидов) | Штука | 2018-11-01
30.92.20.000-00000028 | Кресло-коляска с ручным приводом с жестким сидением и спинкой комнатная (для инвалидов и детей-инвалидов) | Штука | 2019-02-01
30.92.20.000-00000022 | Кресло-коляска с ручным приводом с жестким сидением и спинкой прогулочная (для инвалидов и детей-инвалидов) | Штука | 2019-02-01
30.92.20.000-00000026 | Кресло-коляска с ручным приводом с откидной спинкой комнатная (для инвалидов и детей-инвалидов) | Штука | 2019-02-01
30.92.20.000-00000021 | Кресло-коляска с ручным приводом с откидной спинкой прогулочная (для инвалидов и детей-инвалидов) | Штука | 2018-11-01
30.92.20.000-00000024 | Кресло-коляска с ручным приводом с регулировкой угла наклона подножки (подножек) комнатная (для инвалидов и детей-инвалидов) | Штука | 2018-11-01
30.92.20.000-00000020 | Кресло-коляска с ручным приводом с регулировкой угла наклона подножки (подножек) прогулочная (для инвалидов и детей-инвалидов) | Штука | 2019-02-01
30.92.20.000-00000029 | Кресло-коляска спортивная для передвижения по различной местности, управляемая пациентом/сопровождающим лицом | Штука | 2018-11-01
30.92.20.000-00000027 | Кресло-коляска, с электродвигателем, управляемая пациентом/сопровождающим лицом, с ручным рулевым управлением, складная | Штука | 2018-11-01
30.92.20.000-00000025 | Кресло-коляска, с электродвигателем, управляемая пациентом/сопровождающим лицом, с ручным управлением, нескладная | Штука | 2019-02-01
30.92.20.000-00000016 | Кресло-коляска, с электродвигателем, управляемая пациентом/сопровождающим лицом, с электронным управлением, нескладная | Штука | 2019-02-01
30.92.20.000-00000017 | Кресло-коляска, с электродвигателем, управляемая пациентом/сопровождающим лицом, с электронным управлением, складная | Штука | 2019-02-01
30.92.20.000-00000005 | Кресло-коляска, управляемая пациентом, с двуручным рычажным приводом, складная | Штука | 2019-02-01
30.92.20.000-00000009 | Кресло-коляска, управляемая пациентом, с односторонним приводом на заднее колесо, нескладная | Штука | 2019-02-01
30.92.20.000-00000010 | Кресло-коляска, управляемая пациентом, с односторонним приводом на заднее колесо, складная | Штука | 2019-02-01
30.92.20.000-00000002 | Кресло-коляска, управляемая пациентом, с приводом на задние колеса, нескладная | Штука | 2019-02-01
30.92.20.000-00000001 | Кресло-коляска, управляемая пациентом, с приводом на задние колеса, складная | Штука | 2019-02-01
30.92.20.000-00000003 | Кресло-коляска, управляемая пациентом/сопровождающим лицом, с двуручным рычажным приводом, нескладная | Штука | 2018-11-01
30.92.20.000-00000004 | Кресло-коляска, управляемая пациентом/сопровождающим лицом, с двуручным рычажным приводом, складная | Штука | 2019-02-01
30.92.20.000-00000007 | Кресло-коляска, управляемая пациентом/сопровождающим лицом, с односторонним приводом на заднее колесо, нескладная | Штука | 2019-02-01
30.92.20.000-00000008 | Кресло-коляска, управляемая пациентом/сопровождающим лицом, с односторонним приводом на заднее колесо, складная | Штука | 2019-02-01
30.92.20.000-00000014 | Кресло-коляска, управляемая пациентом/сопровождающим лицом, с приводом на задние колеса, нескладная | Штука | 2019-02-01
30.92.20.000-00000013 | Кресло-коляска, управляемая пациентом/сопровождающим лицом, с приводом на задние колеса, складная | Штука | 2019-02-01
30.92.20.000-00000011 | Кресло-коляска, управляемая сопровождающим лицом, нескладная | Штука | 2018-11-01
30.92.20.000-00000012 | Кресло-коляска, управляемая сопровождающим лицом, складная | Штука | 2019-02-01
30.92.20.000-00000006 | Кресло-коляска, управляемое пациентом, с двуручным рычажным приводом, нескладная | Штука | 2019-02-01
32.50.22.129-00002084 | Кресло-туалет | Штука | 2019-02-01
32.50.22.129-00002080 | Крюк на длинной ручке (для открывания форточек, створок окна и иных предметов) | Штука | 2019-02-01
32.99.53.190-00000011 | Кубик-буква брайлевский | Штука | 2020-11-02 | Контрастная расцветка | Нет; Да
32.99.53.190-00000010 | Кубик-буква брайлевский | Штука | 2020-11-02 | Контрастная расцветка | Нет; Да
28.29.31.113-00000003 | Кухонные весы | Штука | 2021-01-11 | Тип | Электронные; Механические
|  |  |  | Речевое сопровождение на русском языке | Нет; Да
|  |  |  | Максимальный вес | ≥7; ≥5; <5 | Килограмм
|  |  |  | Наличие функции регулировки громкости | Нет; Да
28.29.31.113-00000002 | Кухонные весы | Штука | 2021-01-11 | Тип | Механические
|  |  |  | Речевое сопровождение на русском языке | Нет; Да
|  |  |  | Максимальный вес | ≥7; ≥5; <5 | Килограмм
|  |  |  | Наличие функции регулировки громкости | Нет; Да
28.29.31.113-00000001 | Кухонные весы | Штука | 2021-01-11 | Тип | Электронные
|  |  |  | Речевое сопровождение на русском языке | Нет; Да
|  |  |  | Максимальный вес | ≥7; ≥5; <5 | Килограмм
|  |  |  | Наличие функции регулировки громкости | Нет; Да
25.71.11.110-00000011 | Кухонный нож-дозатор | Штука | 2021-01-11
26.40.31.190-00000002 | Ларингофон | Штука | 2019-02-01
26.70.23.190-00000001 | Лупа ручная, опорная, лупа с подсветкой с увеличением до 10 крат | Штука | 2019-02-01
22.19.71.190-00000005 | Матрас противопролежневый с гелевым наполнителем | Штука | 2019-02-01
22.19.71.190-00000006 | Матрас противопролежневый с наполнителем из пеноматериала | Штука | 2019-02-01
26.51.33.199-00000011 | Метр портновский | Штука | 2021-04-01 | Общая длина | ≥300; ≥200 и <250; ≥150 и <200; ≥100 и <150; ≥50 и <100; <50 | Сантиметр
|  |  |  | Материал | Металл; Дерево; Пластик
|  |  |  | Вид | Линейка; Лента
|  |  |  | Двухсторонняя шкала | Нет; Да
|  |  |  | Наличие рельефных делений | Нет; Да
26.51.33.199-00000010 | Метр портновский | Штука | 2021-04-01 | Общая длина | ≥300; ≥200 и <250; ≥150 и <200; ≥100 и <150; ≥50 и <100; <50 | Сантиметр
|  |  |  | Вид | Лента
|  |  |  | Двухсторонняя шкала | Нет; Да
|  |  |  | Наличие рельефных делений | Нет; Да
26.51.33.199-00000009 | Метр портновский | Штука | 2021-04-01 | Общая длина | ≥300; ≥200 и <250; ≥150 и <200; ≥100 и <150; ≥50 и <100; <50 | Сантиметр
|  |  |  | Материал | Металл; Дерево; Пластик
|  |  |  | Вид | Линейка
|  |  |  | Двухсторонняя шкала | Нет; Да
|  |  |  | Наличие рельефных делений | Нет; Да
32.50.13.190-00006895 | Мочеприемник закрытый неносимый, нестерильный | Штука | 2019-02-01
32.50.13.190-00006896 | Мочеприемник закрытый неносимый, стерильный | Штука | 2019-02-01
32.50.13.190-00006899 | Мочеприемник закрытый носимый, нестерильный | Штука | 2019-02-01
32.50.13.190-00006900 | Мочеприемник закрытый носимый, стерильный | Штука | 2019-02-01
32.50.13.190-00006901 | Мочеприемник ножной носимый со сливным краном, стерильный | Штука | 2019-02-01
32.50.13.190-00006902 | Мочеприемник носимый ножной со сливным краном, нестерильный | Штука | 2019-02-01
32.50.13.190-00006897 | Мочеприемник со сливным краном без крепления к пациенту, нестерильный | Штука | 2019-02-01
32.50.13.190-00006898 | Мочеприемник со сливным краном без крепления к пациенту, стерильный | Штука | 2019-02-01
32.30.15.231-00000042 | Мяч для игры в торбол, звенящий | Штука | 2021-02-08
32.30.15.115-00000017 | Мяч для игры в шоудаун | Штука | 2021-04-01 | Вес | >25; ≤25 | Грамм
|  |  |  | Диаметр | 6; | Сантиметр
32.30.15.115-00000016 | Мяч для игры в шоудаун | Штука | 2021-04-01 | Вес | >25; ≤25 | Грамм
|  |  |  | Диаметр | 6; | Сантиметр
32.30.15.113-00000007 | Мяч футбольный, звенящий | Штука | 2021-01-11 | Окружность мяча | ≥650; <650 | Миллиметр
32.30.15.113-00000006 | Мяч футбольный, звенящий | Штука | 2021-01-11 | Окружность мяча | <650 | Миллиметр
32.30.15.113-00000005 | Мяч футбольный, звенящий | Штука | 2021-01-11 | Окружность мяча | ≥650 | Миллиметр
32.50.13.110-00003237 | Набор для однократной катетеризации уретры для самостоятельного применения, одноразового использования | Штука | 2019-02-01
32.50.50.000-00000277 | Набор для промывания колостомы, многоразового использования | Штука | 2021-03-11
32.50.50.000-00000276 | Набор для промывания колостомы, одноразового использования | Штука | 2021-03-11
22.23.11.000-00000002 | Наклейка (накладка) на поручень тактильная | Штука | 2021-05-27 | Дублирование содержания шрифтом Брайля | Нет; Да
|  |  |  | Длина | ≥250 и <300; ≥200 и <250; ≥150 и <200; ≥100 и <150; ≥50 и <100 | Миллиметр
|  |  |  | Материал | Пластик; Металл; ПВХ
|  |  |  | Содержание наклейки | Цифра; Текст
|  |  |  | Ширина | ≥50; ≥40 и <50; ≥30 и <40 | Миллиметр
|  |  |  | Контрастное исполнение | Нет; Да
|  |  |  | Антивандальное исполнение | Нет; Да
22.23.11.000-00000001 | Наклейка (накладка) на поручень тактильная | Штука | 2021-05-27 | Дублирование содержания шрифтом Брайля | Нет; Да
|  |  |  | Длина | ≥250 и <300; ≥200 и <250; ≥150 и <200; ≥100 и <150; ≥50 и <100 | Миллиметр
|  |  |  | Материал | Пластик; Металл; ПВХ
|  |  |  | Содержание наклейки | Цифра; Текст
|  |  |  | Ширина | ≥50; ≥40 и <50; ≥30 и <40 | Миллиметр
|  |  |  | Контрастное исполнение | Нет; Да
|  |  |  | Антивандальное исполнение | Нет; Да
26.52.12.000-00000010 | Наручные часы для незрячих | Штука | 2020-12-01 | Возможность подключения к мобильному устройству | Нет; Да
|  |  |  | Озвучка на русском языке | Нет; Да
|  |  |  | Наличие функции Будильник | Нет; Да
|  |  |  | Материал ремешка | Кожаный; Пластиковый; Металлический
|  |  |  | Наличие речевого выхода | Нет; Да
|  |  |  | Тип | Кварцевые; Механические; Электронные
|  |  |  | Назначение | Для всех полов; Мужские; Женские
|  |  |  | Наличие шрифта Брайля | Нет; Да
|  |  |  | Тактильные | Нет; Да
|  |  |  | Наличие застежки на ремешке | Нет; Да
26.52.12.000-00000009 | Наручные часы для незрячих | Штука | 2020-12-01 | Возможность подключения к мобильному устройству | Нет; Да
|  |  |  | Озвучка на русском языке | Нет; Да
|  |  |  | Наличие функции Будильник | Нет; Да
|  |  |  | Материал ремешка | Кожаный; Пластиковый; Металлический
|  |  |  | Наличие речевого выхода | Нет; Да
|  |  |  | Тип | Механические
|  |  |  | Назначение | Женские
|  |  |  | Наличие шрифта Брайля | Нет; Да
|  |  |  | Тактильные | Нет; Да
|  |  |  | Наличие застежки на ремешке | Нет; Да
26.52.12.000-00000008 | Наручные часы для незрячих | Штука | 2020-12-01 | Возможность подключения к мобильному устройству | Нет; Да
|  |  |  | Озвучка на русском языке | Нет; Да
|  |  |  | Наличие функции Будильник | Нет; Да
|  |  |  | Материал ремешка | Кожаный; Пластиковый; Металлический
|  |  |  | Наличие речевого выхода | Нет; Да
|  |  |  | Тип | Механические
|  |  |  | Назначение | Мужские
|  |  |  | Наличие шрифта Брайля | Нет; Да
|  |  |  | Тактильные | Нет; Да
|  |  |  | Наличие застежки на ремешке | Нет; Да
26.52.12.000-00000007 | Наручные часы для незрячих | Штука | 2020-12-01 | Возможность подключения к мобильному устройству | Нет; Да
|  |  |  | Озвучка на русском языке | Нет; Да
|  |  |  | Наличие функции Будильник | Нет; Да
|  |  |  | Материал ремешка | Кожаный; Пластиковый; Металлический
|  |  |  | Наличие речевого выхода | Нет; Да
|  |  |  | Тип | Механические
|  |  |  | Назначение | Для всех полов
|  |  |  | Наличие шрифта Брайля | Нет; Да
|  |  |  | Тактильные | Нет; Да
|  |  |  | Наличие застежки на ремешке | Нет; Да
26.52.12.000-00000006 | Наручные часы для незрячих | Штука | 2020-12-01 | Возможность подключения к мобильному устройству | Нет; Да
|  |  |  | Озвучка на русском языке | Нет; Да
|  |  |  | Наличие функции Будильник | Нет; Да
|  |  |  | Материал ремешка | Кожаный; Пластиковый; Металлический
|  |  |  | Наличие речевого выхода | Нет; Да
|  |  |  | Тип | Кварцевые
|  |  |  | Назначение | Женские
|  |  |  | Наличие шрифта Брайля | Нет; Да
|  |  |  | Тактильные | Нет; Да
|  |  |  | Наличие застежки на ремешке | Нет; Да
26.52.12.000-00000005 | Наручные часы для незрячих | Штука | 2020-12-01 | Возможность подключения к мобильному устройству | Нет; Да
|  |  |  | Озвучка на русском языке | Нет; Да
|  |  |  | Наличие функции Будильник | Нет; Да
|  |  |  | Материал ремешка | Кожаный; Пластиковый; Металлический
|  |  |  | Наличие речевого выхода | Нет; Да
|  |  |  | Тип | Кварцевые
|  |  |  | Назначение | Мужские
|  |  |  | Наличие шрифта Брайля | Нет; Да
|  |  |  | Тактильные | Нет; Да
|  |  |  | Наличие застежки на ремешке | Нет; Да
26.52.12.000-00000004 | Наручные часы для незрячих | Штука | 2020-12-01 | Возможность подключения к мобильному устройству | Нет; Да
|  |  |  | Озвучка на русском языке | Нет; Да
|  |  |  | Наличие функции Будильник | Нет; Да
|  |  |  | Материал ремешка | Кожаный; Пластиковый; Металлический
|  |  |  | Наличие речевого выхода | Нет; Да
|  |  |  | Тип | Кварцевые
|  |  |  | Назначение | Для всех полов
|  |  |  | Наличие шрифта Брайля | Нет; Да
|  |  |  | Тактильные | Нет; Да
|  |  |  | Наличие застежки на ремешке | Нет; Да
26.52.12.000-00000003 | Наручные часы для незрячих | Штука | 2020-12-01 | Возможность подключения к мобильному устройству | Нет; Да
|  |  |  | Озвучка на русском языке | Нет; Да
|  |  |  | Наличие функции Будильник | Нет; Да
|  |  |  | Материал ремешка | Кожаный; Пластиковый; Металлический
|  |  |  | Наличие речевого выхода | Нет; Да
|  |  |  | Тип | Электронные
|  |  |  | Назначение | Женские
|  |  |  | Наличие шрифта Брайля | Нет; Да
|  |  |  | Тактильные | Нет; Да
|  |  |  | Наличие застежки на ремешке | Нет; Да
26.52.12.000-00000002 | Наручные часы для незрячих | Штука | 2020-12-01 | Возможность подключения к мобильному устройству | Нет; Да
|  |  |  | Озвучка на русском языке | Нет; Да
|  |  |  | Наличие функции Будильник | Нет; Да
|  |  |  | Материал ремешка | Кожаный; Пластиковый; Металлический
|  |  |  | Наличие речевого выхода | Нет; Да
|  |  |  | Тип | Электронные
|  |  |  | Назначение | Мужские
|  |  |  | Наличие шрифта Брайля | Нет; Да
|  |  |  | Тактильные | Нет; Да
|  |  |  | Наличие застежки на ремешке | Нет; Да
26.52.12.000-00000001 | Наручные часы для незрячих | Штука | 2020-12-01 | Возможность подключения к мобильному устройству | Нет; Да
|  |  |  | Озвучка на русском языке | Нет; Да
|  |  |  | Наличие функции Будильник | Нет; Да
|  |  |  | Материал ремешка | Кожаный; Пластиковый; Металлический
|  |  |  | Наличие речевого выхода | Нет; Да
|  |  |  | Тип | Электронные
|  |  |  | Назначение | Для всех полов
|  |  |  | Наличие шрифта Брайля | Нет; Да
|  |  |  | Тактильные | Нет; Да
|  |  |  | Наличие застежки на ремешке | Нет; Да
32.50.22.129-00002081 | Насадка для утолщения объема письменных принадлежностей (ручки, карандаши) для удержания | Штука | 2019-02-01
32.50.13.190-00006912 | Нейтрализатор запаха во флаконе, не менее 50 мл | Штука | 2019-02-01
14.31.10.249-00000001 | Носки-чулки компрессионные многоразового использования | Штука | 2019-02-01
32.50.23.000-00003437 | Носок-прокладка для уменьшения трения протеза и культи | Штука | 2021-03-12
32.50.22.150-00000007 | Обувь ортопедическая, готовая | Пара (2 шт.) | 2019-02-01
32.50.22.150-00000006 | Обувь ортопедическая, изготовленная индивидуально | Пара (2 шт.) | 2019-02-01
32.50.23.000-00003436 | Одежда для водных процедур адаптационная | Штука | 2019-02-01
32.50.22.129-00002083 | Опора в кровать веревочная | Штука | 2019-02-01
32.50.22.129-00002082 | Опора в кровать металлическая | Штука | 2019-02-01
28.99.39.190-00000287 | Опора для сидения | Штука | 2021-04-01 | Наличие встроенного столика | Нет; Да
|  |  |  | Максимальный рост ребенка | ≥150 и ≤160; ≥140 и <150; ≥130 и <140; ≥120 и <130; ≥110 и <120; ≥100 и <110; ≥90 и <100; ≥80 и <90 | Сантиметр
|  |  |  | Крепление столика к подлокотникам | Нет; Да
|  |  |  | Наличие колес | Нет; Да
|  |  |  | Наличие тормозов на колесах | Нет; Да
|  |  |  | Регулировка наклона спинки, градус | ≥90; ≥60; ≥30
|  |  |  | Максимальный вес ребенка | >60; >50 и ≤60; >40 и ≤50; >30 и ≤40; >25 и ≤30; >20 и ≤25; >15 и ≤20; >10 и ≤15; >5 и ≤10; ≤5 | Килограмм
|  |  |  | Минимальный рост ребенка | ≥130 и ≤140; ≥120 и <130; ≥110 и <120; ≥100 и <110; ≥90 и <100; ≥80 и <90; ≥70 и <80 | Сантиметр
|  |  |  | Фиксация ребенка | В области головы; В области стоп; В области голени; В области таза; В области рук; В области груди
|  |  |  | Возможность регулировки наклона | Подножка; Спинка
|  |  |  | Наличие абдуктора | Нет; Да
|  |  |  | Возможность регулировки высоты | Спинка; Сидение; Подножка; Подлокотники; Ножки
28.99.39.190-00000286 | Опора для сидения | Штука | 2021-04-01 | Наличие встроенного столика | Нет; Да
|  |  |  | Максимальный рост ребенка | ≥150 и ≤160; ≥140 и <150; ≥130 и <140; ≥120 и <130; ≥110 и <120; ≥100 и <110; ≥90 и <100; ≥80 и <90 | Сантиметр
|  |  |  | Крепление столика к подлокотникам | Нет; Да
|  |  |  | Наличие колес | Нет; Да
|  |  |  | Наличие тормозов на колесах | Нет; Да
|  |  |  | Регулировка наклона спинки, градус | ≥90; ≥60; ≥30
|  |  |  | Максимальный вес ребенка | >60; >50 и ≤60; >40 и ≤50; >30 и ≤40; >25 и ≤30; >20 и ≤25; >15 и ≤20; >10 и ≤15; >5 и ≤10; ≤5 | Килограмм
|  |  |  | Минимальный рост ребенка | ≥130 и ≤140; ≥120 и <130; ≥110 и <120; ≥100 и <110; ≥90 и <100; ≥80 и <90; ≥70 и <80 | Сантиметр
|  |  |  | Фиксация ребенка | В области головы; В области стоп; В области голени; В области таза; В области рук; В области груди
|  |  |  | Возможность регулировки наклона | Подножка; Спинка
|  |  |  | Наличие абдуктора | Нет; Да
|  |  |  | Возможность регулировки высоты | Спинка; Сидение; Подножка; Подлокотники; Ножки
24.33.12.000-00000003 | Опорный поручень | Штука | 2021-12-31 | Тип вспомогательного устройства | Рампа; Платформа подъемная для инвалидов и МГН
|  |  |  | В зависимости от места крепления | Поручень сидений; Поручень вспомогательного оборудования; Поручень пандусов; Дверной; Лестничный; Потолочно-напольный (вертикальный); Напольный (отдельно стоящий); Настенно-потолочный (перпендикулярно к стене); Настенно-напольный (перпендикулярно к стене); Настенный
|  |  |  | В зависимости от конфигурации | Комбинированный (имеющий как минимум два прямых участка, расположенных под углом друг к другу); Прямой (имеющий только один прямой участок)
|  |  |  | Тип | Стационарный; Поворотный; Откидной
|  |  |  | Материал изготовления | Комбинированный материал; Композитный материал; Полимерный материал; Дерево; Металл
|  |  |  | Наличие фиксатора поручня в поднятом состоянии | Нет; Да
|  |  |  | Наличие накладки на поручне | Нет; Да
24.33.12.000-00000002 | Опорный поручень | Штука | 2021-12-31 | Тип вспомогательного устройства | Рампа; Платформа подъемная для инвалидов и МГН
|  |  |  | В зависимости от места крепления | Поручень сидений; Поручень вспомогательного оборудования; Поручень пандусов; Дверной; Лестничный; Потолочно-напольный (вертикальный); Напольный (отдельно стоящий); Настенно-потолочный (перпендикулярно к стене); Настенно-напольный (перпендикулярно к стене); Настенный
|  |  |  | В зависимости от конфигурации | Прямой (имеющий только один прямой участок)
|  |  |  | Тип | Стационарный; Поворотный; Откидной
|  |  |  | Материал изготовления | Комбинированный материал; Композитный материал; Полимерный материал; Дерево; Металл
|  |  |  | Наличие фиксатора поручня в поднятом состоянии | Нет; Да
|  |  |  | Наличие накладки на поручне | Нет; Да
24.33.12.000-00000001 | Опорный поручень | Штука | 2021-12-31 | Тип вспомогательного устройства | Рампа; Платформа подъемная для инвалидов и МГН
|  |  |  | В зависимости от места крепления | Поручень сидений; Поручень вспомогательного оборудования; Поручень пандусов; Дверной; Лестничный; Потолочно-напольный (вертикальный); Напольный (отдельно стоящий); Настенно-потолочный (перпендикулярно к стене); Настенно-напольный (перпендикулярно к стене); Настенный
|  |  |  | В зависимости от конфигурации | Комбинированный (имеющий как минимум два прямых участка, расположенных под углом друг к другу)
|  |  |  | Тип | Откидной; Стационарный; Поворотный
|  |  |  | Материал изготовления | Комбинированный материал; Композитный материал; Полимерный материал; Дерево; Металл
|  |  |  | Наличие фиксатора поручня в поднятом состоянии | Нет; Да
|  |  |  | Наличие накладки на поручне | Нет; Да
32.50.22.125-00000006 | Ортез грудного отдела позвоночника | Штука | 2019-02-01
32.50.22.124-00000005 | Ортез для бедра/колена | Штука | 2019-02-01
32.50.22.124-00000004 | Ортез для бедра/колена/голеностопного сустава/стопы | Штука | 2019-02-01
32.50.22.124-00000002 | Ортез для голеностопного сустава/стопы | Штука | 2019-02-01
32.50.22.125-00000002 | Ортез для грудного, поясничного и крестцового отделов позвоночника, гибкий | Штука | 2019-02-01
32.50.22.125-00000004 | Ортез для грудного, поясничного и крестцового отделов позвоночника, жесткий | Штука | 2019-02-01
32.50.22.124-00000003 | Ортез для колена/голеностопного сустава/стопы | Штука | 2019-02-01
32.50.22.124-00000007 | Ортез для коленого сустава | Штука | 2019-02-01
32.50.22.123-00000004 | Ортез для плеча | Штука | 2019-02-01
32.50.22.125-00000001 | Ортез для поясничного отдела позвоночника | Штука | 2019-02-01
32.50.22.125-00000007 | Ортез для пояснично-крестцового отдела позвоночника, гибкий | Штука | 2019-02-01
32.50.22.125-00000003 | Ортез для шейного, грудного, поясничного и крестцового отделов позвоночника, жесткий | Штука | 2018-11-01
32.50.22.125-00000005 | Ортез для шейного, грудного, поясничного и крестцового отделов позвоночника, милуокский | Штука | 2019-02-01
32.50.22.123-00000001 | Ортез запястья | Штука | 2019-02-01
32.50.22.123-00000005 | Ортез запястья и кисти | Штука | 2019-02-01
32.50.22.123-00000002 | Ортез локтевого сустава | Штука | 2019-02-01
32.50.22.123-00000003 | Ортез плеча локтя запястья кисти | Штука | 2019-02-01
32.50.22.150-00000009 | Ортопедическая обувь малосложная без утепленной подкладки | Пара (2 шт.) | 2019-02-01
32.50.22.150-00000008 | Ортопедическая обувь малосложная на утепленной подкладке | Пара (2 шт.) | 2019-02-01
14.12.30.170-00000002 | Ортопедические брюки | Штука | 2019-02-01
32.50.13.190-00006911 | Очиститель для кожи в форме салфеток, не менее 30 шт. | Штука | 2019-02-01
32.50.13.190-00006910 | Очиститель для кожи во флаконе, не менее 180 мл | Штука | 2019-02-01
14.12.30.170-00000005 | Пара кожаных или трикотажных перчаток (на протез верхней конечности и сохраненную конечность) | Штука | 2019-02-01
14.12.30.170-00000006 | Пара кожаных перчаток (на протезы обеих верхних конечностей) | Штука | 2019-02-01
14.12.30.170-00000007 | Пара кожаных перчаток на деформированные верхние конечности | Штука | 2019-02-01
32.50.13.190-00006909 | Пара ремешков для крепления мочеприемников (мешков для сбора мочи) к ноге | Штука | 2019-02-01
32.50.22.120-00000002 | Параподиум-вертикализатор | Штука | 2018-11-01
17.22.12.130-00000002 | Пеленка впитывающая | Штука | 2022-02-10
32.50.22.126-00000019 | Перчатки компрессионные | Штука | 2019-02-01
28.22.11.190-00000003 | Платформа подъемная стационарная для инвалидов и маломобильных групп населения с вертикальным перемещением | Штука | 2022-05-22 | Максимальная высота подъема | ≥10 и ≤12; ≥8 и <10; ≥6 и <8; ≥4 и <6; ≥2 и <4; ≥1,5000 и <2; ≥1 и <1,5000; ≥0,5000 и <1 | Метр
|  |  |  | Масимальная скорость перемещения | ≤0,1500; ≤0,5000 | Метр в секунду
|  |  |  | Тип | Закрытый; Открытый
|  |  |  | Наличие откидного сиденья | Нет; Да
|  |  |  | Наличие защитного антикоррозийного покрытия | Нет; Да
|  |  |  | Потребляемая мощность | ≥2,5000; ≥2 и <2,5000; ≥1,5000 и <2; ≥1 и <1,5000; ≥0,5000 и <1 | Киловатт
|  |  |  | Наличие противоскользящего покрытия на основании платформы | Нет; Да
|  |  |  | Тип привода | Электромеханический; Электрический
|  |  |  | Наличие датчика перегрузки | Нет; Да
|  |  |  | Внутренняя длина грузонесущего устройства | ≥1400 и <1500; ≥1300 и <1400; ≥1200 и <1300; ≥1100 и <1200; ≥1000 и <1100; ≥900 и <1000; ≥800 и <900; ≥700 и <800 | Миллиметр
|  |  |  | Органы управления пульта ввода команд | Ключ несанкционированного доступа; Кнопки
|  |  |  | Наличие навеса в комплекте | Нет; Да
|  |  |  | Место размещения | На улице; В помещении
|  |  |  | Номинальная грузоподъемность, кг/м2 | ≥500; ≥300; ≥250
|  |  |  | Непрерывный, круглосуточный режим работы | Нет; Да
|  |  |  | Антивандальное исполнение | Нет; Да
|  |  |  | Внутренняя ширина грузонесущего устройства | ≥1100 и <1200; ≥1000 и <1100; ≥900 и <1000; ≥800 и <900; ≥700 и <800 | Миллиметр
28.22.11.190-00000002 | Платформа подъемная стационарная для инвалидов и маломобильных групп населения с вертикальным перемещением | Штука | 2022-05-22 | Максимальная высота подъема | ≥10 и ≤12; ≥8 и <10; ≥6 и <8; ≥4 и <6; ≥2 и <4; ≥1,5000 и <2; ≥1 и <1,5000; ≥0,5000 и <1 | Метр
|  |  |  | Масимальная скорость перемещения | ≤0,1500; ≤0,5000 | Метр в секунду
|  |  |  | Тип | Открытый
|  |  |  | Наличие откидного сиденья | Нет; Да
|  |  |  | Наличие защитного антикоррозийного покрытия | Нет; Да
|  |  |  | Потребляемая мощность | ≥2,5000; ≥2 и <2,5000; ≥1,5000 и <2; ≥1 и <1,5000; ≥0,5000 и <1 | Киловатт
|  |  |  | Наличие противоскользящего покрытия на основании платформы | Нет; Да
|  |  |  | Тип привода | Электромеханический; Электрический
|  |  |  | Наличие датчика перегрузки | Нет; Да
|  |  |  | Внутренняя длина грузонесущего устройства | ≥1400 и <1500; ≥1300 и <1400; ≥1200 и <1300; ≥1100 и <1200; ≥1000 и <1100; ≥900 и <1000; ≥800 и <900; ≥700 и <800 | Миллиметр
|  |  |  | Органы управления пульта ввода команд | Ключ несанкционированного доступа; Кнопки
|  |  |  | Наличие навеса в комплекте | Нет; Да
|  |  |  | Место размещения | На улице; В помещении
|  |  |  | Номинальная грузоподъемность, кг/м2 | ≥500; ≥300; ≥250
|  |  |  | Непрерывный, круглосуточный режим работы | Нет; Да
|  |  |  | Антивандальное исполнение | Нет; Да
|  |  |  | Внутренняя ширина грузонесущего устройства | ≥1100 и <1200; ≥1000 и <1100; ≥900 и <1000; ≥800 и <900; ≥700 и <800 | Миллиметр
28.22.11.190-00000001 | Платформа подъемная стационарная для инвалидов и маломобильных групп населения с вертикальным перемещением | Штука | 2022-05-22 | Максимальная высота подъема | ≥10 и ≤12; ≥8 и <10; ≥6 и <8; ≥4 и <6; ≥2 и <4; ≥1,5000 и <2; ≥1 и <1,5000; ≥0,5000 и <1 | Метр
|  |  |  | Масимальная скорость перемещения | ≤0,1500; ≤0,5000 | Метр в секунду
|  |  |  | Тип | Закрытый
|  |  |  | Наличие откидного сиденья | Нет; Да
|  |  |  | Наличие защитного антикоррозийного покрытия | Нет; Да
|  |  |  | Потребляемая мощность | ≥2,5000; ≥2 и <2,5000; ≥1,5000 и <2; ≥1 и <1,5000; ≥0,5000 и <1 | Киловатт
|  |  |  | Наличие противоскользящего покрытия на основании платформы | Нет; Да
|  |  |  | Тип привода | Электромеханический; Электрический
|  |  |  | Наличие датчика перегрузки | Нет; Да
|  |  |  | Внутренняя длина грузонесущего устройства | ≥1400 и <1500; ≥1300 и <1400; ≥1200 и <1300; ≥1100 и <1200; ≥1000 и <1100; ≥900 и <1000; ≥800 и <900; ≥700 и <800 | Миллиметр
|  |  |  | Органы управления пульта ввода команд | Ключ несанкционированного доступа; Кнопки
|  |  |  | Наличие навеса в комплекте | Нет; Да
|  |  |  | Место размещения | На улице; В помещении
|  |  |  | Номинальная грузоподъемность, кг/м2 | ≥500; ≥300; ≥250
|  |  |  | Непрерывный, круглосуточный режим работы | Нет; Да
|  |  |  | Антивандальное исполнение | Нет; Да
|  |  |  | Внутренняя ширина грузонесущего устройства | ≥1100 и <1200; ≥1000 и <1100; ≥900 и <1000; ≥800 и <900; ≥700 и <800 | Миллиметр
28.22.11.190-00000006 | Платформа подъемная стационарная для инвалидов и маломобильных групп населения с наклонным перемещением | Штука | 2022-05-22 | Номинальная грузоподъемность, кг/м2 | ≥500; ≥300; ≥250
|  |  |  | Тип привода | Электромеханический; Электрический
|  |  |  | Минимальная ширина лестницы | ≥1000 и <1100; ≥900 и <1000; ≥1200 и <1300; ≥1100 и <1200 | Миллиметр
|  |  |  | Наличие датчика перегрузки | Нет; Да
|  |  |  | Привод аварийного опускания | Ручной; Электрический
|  |  |  | Металлические поручни на грузонесущем устройстве | Нет; Да
|  |  |  | Ширина грузонесущего устройства | ≥900 и <1000; ≥800 и <900; ≥700 и <800 | Миллиметр
|  |  |  | Длина грузонесущего устройства | ≥1300; ≥1200 и <1300; ≥1100 и <1200; ≥1000 и <1100; ≥900 и <1000; ≥800 и <900; ≥700 и <800 | Миллиметр
|  |  |  | Количество остановок | >22; 1; | Штука
|  |  |  | Антивандальное исполнение | Нет; Да
|  |  |  | Максимальная скорость перемещения | ≤0,1500; ≤0,5000 | Метр в секунду
|  |  |  | Наличие защитного антикоррозийного покрытия | Нет; Да
|  |  |  | Размещение кнопок управления | На стене; На платформе
|  |  |  | Место размещения | На улице; В помещении
|  |  |  | Непрерывный, круглосуточный режим работы | Нет; Да
|  |  |  | Складная конструкция | Нет; Да
|  |  |  | Наличие пульта дистанционного управления в комплекте | Нет; Да
|  |  |  | По типу траектории | Поворотная; Прямолинейная
|  |  |  | Потребляемая мощность | ≥2,5000; ≥2 и <2,5000; ≥1,5000 и <2; ≥1 и <1,5000; ≥0,5000 и <1 | Киловатт
|  |  |  | Напряжение питающей сети | 220; 380; | Вольт
|  |  |  | Органы управления пульта ввода команд | Ключ несанкционированного доступа; Кнопки
|  |  |  | Наличие противоскользящего покрытия на основании платформы | Нет; Да
28.22.11.190-00000005 | Платформа подъемная стационарная для инвалидов и маломобильных групп населения с наклонным перемещением | Штука | 2022-05-22 | Номинальная грузоподъемность, кг/м2 | ≥500; ≥300; ≥250
|  |  |  | Тип привода | Электромеханический; Электрический
|  |  |  | Минимальная ширина лестницы | ≥1200 и <1300; ≥1100 и <1200; ≥1000 и <1100; ≥900 и <1000 | Миллиметр
|  |  |  | Наличие датчика перегрузки | Нет; Да
|  |  |  | Привод аварийного опускания | Ручной; Электрический
|  |  |  | Металлические поручни на грузонесущем устройстве | Нет; Да
|  |  |  | Ширина грузонесущего устройства | ≥900 и <1000; ≥800 и <900; ≥700 и <800 | Миллиметр
|  |  |  | Длина грузонесущего устройства | ≥1300; ≥1200 и <1300; ≥1100 и <1200; ≥1000 и <1100; ≥900 и <1000; ≥800 и <900; ≥700 и <800 | Миллиметр
|  |  |  | Количество остановок | >22; 1; | Штука
|  |  |  | Антивандальное исполнение | Нет; Да
|  |  |  | Максимальная скорость перемещения | ≤0,1500; ≤0,5000 | Метр в секунду
|  |  |  | Наличие защитного антикоррозийного покрытия | Нет; Да
|  |  |  | Размещение кнопок управления | На стене; На платформе
|  |  |  | Место размещения | На улице; В помещении
|  |  |  | Непрерывный, круглосуточный режим работы | Нет; Да
|  |  |  | Складная конструкция | Нет; Да
|  |  |  | Наличие пульта дистанционного управления в комплекте | Нет; Да
|  |  |  | По типу траектории | Прямолинейная
|  |  |  | Потребляемая мощность | ≥2,5000; ≥2 и <2,5000; ≥1,5000 и <2; ≥1 и <1,5000; ≥0,5000 и <1 | Киловатт
|  |  |  | Напряжение питающей сети | 220; 380; | Вольт
|  |  |  | Органы управления пульта ввода команд | Ключ несанкционированного доступа; Кнопки
|  |  |  | Наличие противоскользящего покрытия на основании платформы | Нет; Да
28.22.11.190-00000004 | Платформа подъемная стационарная для инвалидов и маломобильных групп населения с наклонным перемещением | Штука | 2022-05-22 | Номинальная грузоподъемность, кг/м2 | ≥500; ≥300; ≥250
|  |  |  | Тип привода | Электромеханический; Электрический
|  |  |  | Минимальная ширина лестницы | ≥1200 и <1300; ≥1100 и <1200; ≥1000 и <1100; ≥900 и <1000 | Миллиметр
|  |  |  | Наличие датчика перегрузки | Нет; Да
|  |  |  | Привод аварийного опускания | Ручной; Электрический
|  |  |  | Металлические поручни на грузонесущем устройстве | Нет; Да
|  |  |  | Ширина грузонесущего устройства | ≥900 и <1000; ≥800 и <900; ≥700 и <800 | Миллиметр
|  |  |  | Длина грузонесущего устройства | ≥1300; ≥1200 и <1300; ≥1100 и <1200; ≥1000 и <1100; ≥900 и <1000; ≥800 и <900; ≥700 и <800 | Миллиметр
|  |  |  | Количество остановок | >22; 1; | Штука
|  |  |  | Антивандальное исполнение | Нет; Да
|  |  |  | Максимальная скорость перемещения | ≤0,1500; ≤0,5000 | Метр в секунду
|  |  |  | Наличие защитного антикоррозийного покрытия | Нет; Да
|  |  |  | Размещение кнопок управления | На стене; На платформе
|  |  |  | Место размещения | На улице; В помещении
|  |  |  | Непрерывный, круглосуточный режим работы | Нет; Да
|  |  |  | Складная конструкция | Нет; Да
|  |  |  | Наличие пульта дистанционного управления в комплекте | Нет; Да
|  |  |  | По типу траектории | Поворотная
|  |  |  | Потребляемая мощность | ≥2,5000; ≥2 и <2,5000; ≥1,5000 и <2; ≥1 и <1,5000; ≥0,5000 и <1 | Киловатт
|  |  |  | Напряжение питающей сети | 220; 380; | Вольт
|  |  |  | Органы управления пульта ввода команд | Ключ несанкционированного доступа; Кнопки
|  |  |  | Наличие противоскользящего покрытия на основании платформы | Нет; Да
22.23.11.000-00000004 | Плитка тактильная | Штука | 2021-04-01 | Высота (толщина) | 70; 60; 50; 40; 30; | Миллиметр
|  |  |  | Тип указателей для обозначения тактильных полей различного назначения | Поле получения услуги; Поле посадки в маршрутные транспортные средства; Поле внимания
|  |  |  | Ширина | 300; 400; 500; 600; | Миллиметр
|  |  |  | Армирование плитки фиброволокном | Нет; Да
|  |  |  | Вид | Напольный; Наружный
|  |  |  | Тип предупреждающего указателя | Протяженные; Локальные
|  |  |  | Стальной каркас | Нет; Да
|  |  |  | Длина | 180; 300; 400; 500; 600; | Миллиметр
|  |  |  | Тип в зависимости от назначения | Тактильные поля различного назначения; Направляющий; Предупреждающий
|  |  |  | Цвет | Жёлтый; Чёрный
|  |  |  | Материал | Термопластичный полиуретан; Полиуретан; Полимербетон; ПВХ; Искусственный камень; Гранит; Керамогранит; Керамика; Нержавеющая сталь; Бетон
|  |  |  | Тип рифления локального предупреждающего указателя | Прямолинейные поперечные рифы с плоской вершиной (9 шт.); Прямолинейные параллельные рифы с плоской вершиной (6 шт.); Прямолинейные параллельные рифы с плоской вершиной (3 шт.); Одноэлементная тактильная полоса с плоской вершиной (шуцлиния); Усеченные конусы, усеченные купола или цилиндры, расположенные в линейном порядке; Усеченные конусы, усеченные купола или цилиндры, расположенные в шахматном порядке; Прямолинейные параллельные рифы с плоской вершиной
22.23.11.000-00000003 | Плитка тактильная | Штука | 2021-04-01 | Высота (толщина) | 70; 60; 50; 40; 30; | Миллиметр
|  |  |  | Тип указателей для обозначения тактильных полей различного назначения | Поле получения услуги; Поле посадки в маршрутные транспортные средства; Поле внимания
|  |  |  | Ширина | 300; 400; 500; 600; | Миллиметр
|  |  |  | Армирование плитки фиброволокном | Нет; Да
|  |  |  | Вид | Напольный; Наружный
|  |  |  | Тип предупреждающего указателя | Протяженные; Локальные
|  |  |  | Стальной каркас | Нет; Да
|  |  |  | Длина | 180; 300; 400; 500; 600; | Миллиметр
|  |  |  | Тип в зависимости от назначения | Тактильные поля различного назначения; Направляющий; Предупреждающий
|  |  |  | Цвет | Жёлтый; Чёрный
|  |  |  | Материал | Термопластичный полиуретан; Полиуретан; Полимербетон; ПВХ; Искусственный камень; Гранит; Керамогранит; Керамика; Нержавеющая сталь; Бетон
|  |  |  | Тип рифления локального предупреждающего указателя | Прямолинейные поперечные рифы с плоской вершиной (9 шт.); Прямолинейные параллельные рифы с плоской вершиной (6 шт.); Прямолинейные параллельные рифы с плоской вершиной (3 шт.); Одноэлементная тактильная полоса с плоской вершиной (шуцлиния); Усеченные конусы, усеченные купола или цилиндры, расположенные в линейном порядке; Усеченные конусы, усеченные купола или цилиндры, расположенные в шахматном порядке; Прямолинейные параллельные рифы с плоской вершиной
32.50.50.000-00000274 | Повязка перистомная/околораневая | Штука | 2021-03-11
17.22.12.120-00000001 | Подгузники детские |  | 2023-01-01
17.22.12.130-00000001 | Подгузники для взрослых |  | 2023-01-01
32.50.50.000-00000269 | Подушка для разгрузки копчика/промежности | Штука | 2021-03-11
22.19.71.190-00000002 | Подушка для сиденья с гелевым наполнителем | Штука | 2019-02-01
22.19.71.190-00000003 | Подушка для сиденья с наполнителем из пеноматериала | Штука | 2019-02-01
22.19.71.190-00000001 | Подушка противопролежневая надувная для сидения | Штука | 2019-02-01
32.50.50.000-00000303 | Покрытие жидкое из синтетического полимера для создания защитной пленки, нестерильное | Штука | 2021-03-11
32.50.22.129-00002085 | Поручень | Штука | 2019-02-01
32.50.22.129-00000010 | Поручень для ванной | Штука | 2019-02-01
32.50.13.190-00006908 | Пояс для калоприемников и уроприемников | Штука | 2019-02-01
22.29.25.000-00000047 | Прибор для письма по Брайлю | Штука | 2021-01-11 | Число строк | >18; <618; 6; | Штука
|  |  |  | Наличие фиксаторов для бумаги | Нет; Да
22.29.25.000-00000046 | Прибор для письма по Брайлю | Штука | 2021-01-11 | Число строк | <6 | Штука
|  |  |  | Наличие фиксаторов для бумаги | Нет; Да
22.29.25.000-00000045 | Прибор для письма по Брайлю | Штука | 2021-01-11 | Число строк | 6; | Штука
|  |  |  | Наличие фиксаторов для бумаги | Нет; Да
22.29.25.000-00000044 | Прибор для письма по Брайлю | Штука | 2021-01-11 | Число строк | 18; | Штука
|  |  |  | Наличие фиксаторов для бумаги | Нет; Да
22.29.25.000-00000043 | Прибор для письма по Брайлю | Штука | 2021-01-11 | Число строк | >18 | Штука
|  |  |  | Наличие фиксаторов для бумаги | Нет; Да
22.29.25.000-00000050 | Прибор для письма по Гебольду | Штука | 2021-01-11 | Наличие фиксаторов для бумаги | Нет; Да
|  |  |  | Тип | В линейку; В клетку
22.29.25.000-00000049 | Прибор для письма по Гебольду | Штука | 2021-01-11 | Наличие фиксаторов для бумаги | Нет; Да
|  |  |  | Тип | В клетку
22.29.25.000-00000048 | Прибор для письма по Гебольду | Штука | 2021-01-11 | Наличие фиксаторов для бумаги | Нет; Да
|  |  |  | Тип | В линейку
32.50.22.129-00002075 | Приспособление (крючок) для застегивания пуговиц | Штука | 2019-02-01
32.50.22.129-00002073 | Приспособление для надевания колгот | Штука | 2019-02-01
32.50.22.129-00002074 | Приспособление для надевания носков | Штука | 2019-02-01
32.50.22.129-00002072 | Приспособление для надевания рубашек | Штука | 2019-02-01
62.01.29.000-00000037 | Программное обеспечение экранного доступа для инвалидов, в том числе детей-инвалидов, с нарушениями функций одновременно слуха и зрения | Штука | 2019-02-01
58.29.29.000-00000007 | Программное обеспечение экранного увеличения | Штука | 2021-04-01 | Наличие возможности самостоятельно настроить сочетания горячих клавиш | Нет; Да
|  |  |  | Возможность выбора голосового оповещения | Без оповещения; Слова и символы; Слова; Символы
|  |  |  | Наличие функции регулировки | Скорость чтения; Указатель мыши; Контрастность и яркость; Цветовая схема; Кратность увеличения; Громкость воспроизведения
|  |  |  | Возможность ввода информации с Брайлевского дисплея | Нет; Да
|  |  |  | Максимальное увеличение, крат | ≥60; <60
|  |  |  | Поддержка работы с программами | Windows Media Player; Skype; iTunes; OpenOffice; Java; Adobe Reader; Firefox; Internet Explorer; Microsoft Office
|  |  |  | Возможность увеличения | Конкретная фиксированная область экрана; Страница целиком
|  |  |  | Возможность отключения определенного цвета в режиме отображения | Нет; Да
|  |  |  | Поддерживаемая операционная система | Windows 10; Windows 8; Windows 7
|  |  |  | Наличие функции русскоязычного озвучивания экрана | Нет; Да
|  |  |  | Поддержка многопользовательского режима | Нет; Да
58.29.29.000-00000006 | Программное обеспечение экранного увеличения | Штука | 2021-04-01 | Наличие возможности самостоятельно настроить сочетания горячих клавиш | Нет; Да
|  |  |  | Возможность выбора голосового оповещения | Без оповещения; Слова и символы; Слова; Символы
|  |  |  | Наличие функции регулировки | Скорость чтения; Указатель мыши; Контрастность и яркость; Цветовая схема; Кратность увеличения; Громкость воспроизведения
|  |  |  | Возможность ввода информации с Брайлевского дисплея | Нет; Да
|  |  |  | Максимальное увеличение, крат | ≥60; <60
|  |  |  | Поддержка работы с программами | Windows Media Player; Skype; iTunes; OpenOffice; Java; Adobe Reader; Firefox; Internet Explorer; Microsoft Office
|  |  |  | Возможность увеличения | Конкретная фиксированная область экрана; Страница целиком
|  |  |  | Возможность отключения определенного цвета в режиме отображения | Нет; Да
|  |  |  | Поддерживаемая операционная система | Windows 10; Windows 8; Windows 7
|  |  |  | Наличие функции русскоязычного озвучивания экрана | Да; Нет
|  |  |  | Поддержка многопользовательского режима | Нет; Да
17.22.12.130-00000003 | Простыня впитывающая, нестерильная | Штука | 2019-02-01
17.22.12.130-00000004 | Простыня впитывающая, стерильная | Штука | 2019-02-01
32.50.22.190-00005046 | Протез глазного яблока, стандартный | Штука | 2019-02-01
32.50.22.190-00005047 | Протез глазной тонкостенный | Штука | 2019-02-01
32.50.22.129-00000006 | Протез кисти руки миоэлектрический | Штука | 2019-02-01
32.50.22.129-00000004 | Протез кисти руки управляемый телом | Штука | 2019-02-01
32.50.22.129-00000005 | Протез кисти руки электрический | Штука | 2019-02-01
32.50.22.129-00000003 | Протез лицевой | Штука | 2019-02-01
32.50.22.129-00000017 | Протез лучевой кости | Штука | 2019-02-01
32.50.22.190-00005039 | Протез лучезапястного сустава электрический | Штука | 2018-11-01
32.50.22.129-00000008 | Протез носа, внешний | Штука | 2019-02-01
32.50.22.190-00005052 | Протез пальца руки | Штука | 2019-02-01
32.50.22.190-00005038 | Протез пениса жесткий | Штука | 2018-11-01
32.50.22.190-00005037 | Протез пениса надувной | Штука | 2019-02-01
32.50.22.190-00005040 | Протез плеча электрический | Штука | 2019-02-01
32.50.22.129-00000007 | Протез плечевого сустава миоэлектрический | Штука | 2019-02-01
32.50.22.129-00000016 | Протез плечевой кости | Штука | 2019-02-01
32.50.22.190-00005041 | Протез при вычленении голеностопного сустава | Штука | 2019-02-01
32.50.23.000-00001804 | Протез при вычленении плечевого сустава, без электропитания | Штука | 2019-02-01
32.50.22.190-00005045 | Протез при вычленении тазобедренного сустава | Штука | 2018-11-01
32.50.22.129-00000015 | Протез руки с крюком/специализированным инструментом | Штука | 2019-02-01
32.50.22.190-00005063 | Протез стопы частичный | Штука | 2019-02-01
32.50.22.190-00005049 | Протез твердого нёба | Штука | 2019-02-01
32.50.22.190-00005043 | Протез транстибиальный | Штука | 2019-02-01
32.50.22.190-00005044 | Протез трансфеморальный | Штука | 2019-02-01
32.50.22.190-00005048 | Протез уха | Штука | 2019-02-01
32.50.22.190-00005051 | Протез части кисти руки | Штука | 2019-02-01
32.50.22.190-00005036 | Протез яичка | Штука | 2019-02-01
32.99.53.190-00000017 | Разборная азбука по Брайлю | Штука | 2021-01-11 | Материал планки | Пластик; Дерево
32.99.53.190-00000016 | Разборная азбука по Брайлю | Штука | 2021-01-11 | Материал планки | Пластик; Дерево
14.12.30.170-00000003 | Рукавицы утепленные кожаные на меху (для инвалидов, пользующихся малогабаритными креслами-колясками) | Штука | 2019-02-01
27.90.20.120-00000003 | Сигнализатор звука цифровой с вибрационной и световой индикацией | Штука | 2019-02-01
27.90.20.120-00000002 | Сигнализатор звука цифровой с вибрационной индикацией | Штука | 2019-02-01
27.90.20.120-00000001 | Сигнализатор звука цифровой с световой индикацией | Штука | 2019-02-01
26.11.22.100-00000006 | Система индукционная для слабослышащих | Штука | 2021-04-01 | Наличие крепежей в комплекте | Нет; Да
|  |  |  | Наличие разъема | 3,5 mm линейный вход; 3,5 mm микрофон
|  |  |  | Потребляемая мощность | ≤100; ≤50; ≤20 | Ватт
|  |  |  | Максимальное значение частотного диапазона | ≥7000; ≥5000; <5000 | Герц
|  |  |  | Покрываемая площадь | ≥700; ≥500; ≥300; ≥150; ≥100; ≥50; ≥25; ≥10; ≥5; ≥1 | Квадратный метр
|  |  |  | Наличие индикаторов уровня электромагнитного поля | Нет; Да
|  |  |  | Наличие регулятора уровня электромагнитного поля | Нет; Да
|  |  |  | Тип | Портативный; Стационарный
26.11.22.100-00000005 | Система индукционная для слабослышащих | Штука | 2021-04-01 | Наличие крепежей в комплекте | Нет; Да
|  |  |  | Наличие разъема | 3,5 mm линейный вход; 3,5 mm микрофон
|  |  |  | Потребляемая мощность | ≤20; ≤100; ≤50 | Ватт
|  |  |  | Максимальное значение частотного диапазона | ≥7000; ≥5000; <5000 | Герц
|  |  |  | Покрываемая площадь | ≥700; ≥500; ≥300; ≥150; ≥100; ≥50; ≥25; ≥10; ≥5; ≥1 | Квадратный метр
|  |  |  | Наличие индикаторов уровня электромагнитного поля | Нет; Да
|  |  |  | Наличие регулятора уровня электромагнитного поля | Нет; Да
|  |  |  | Тип | Стационарный
26.11.22.100-00000004 | Система индукционная для слабослышащих | Штука | 2021-04-01 | Наличие крепежей в комплекте | Нет; Да
|  |  |  | Наличие разъема | 3,5 mm линейный вход; 3,5 mm микрофон
|  |  |  | Потребляемая мощность | ≤100; ≤50; ≤20 | Ватт
|  |  |  | Максимальное значение частотного диапазона | ≥7000; ≥5000; <5000 | Герц
|  |  |  | Покрываемая площадь | ≥700; ≥500; ≥300; ≥150; ≥100; ≥50; ≥25; ≥10; ≥5; ≥1 | Квадратный метр
|  |  |  | Наличие индикаторов уровня электромагнитного поля | Нет; Да
|  |  |  | Наличие регулятора уровня электромагнитного поля | Нет; Да
|  |  |  | Тип | Портативный
22.19.71.190-00000004 | Система противопролежневая с надувным матрасом с регулируемым давлением | Штука | 2019-02-01
31.01.11.150-00000023 | Скамья для длительного отдыха инвалидов | Штука | 2021-04-01 | Антивандальное исполнение | Нет; Да
|  |  |  | Общая высота скамьи | ≥800; ≥750 и <800 | Миллиметр
|  |  |  | Наличие подлокотников | Да; Нет
|  |  |  | Глубина скамьи | ≥500; ≥450 и <500; ≥400 и <450 | Миллиметр
|  |  |  | Опоры из нержавеющей стали | Нет; Да
|  |  |  | Материал сидения | Дерево; Пластик
|  |  |  | Наличие тактильного знака доступности скамьи для маломобильных групп населения | Нет; Да
|  |  |  | Высота сидения скамьи от пола | ≥500; ≥450 и <500; ≥400 и <450; ≥350 и <400 | Миллиметр
|  |  |  | Наличие спинки скамьи | Нет; Да
|  |  |  | Тип монтажа | Наполные крепежи; Бетонирование
|  |  |  | Длина скамьи | ≥1200; ≥600 и <1200 | Миллиметр
|  |  |  | Количество подлокотников | 3; 2; | Штука
31.01.11.150-00000022 | Скамья для длительного отдыха инвалидов | Штука | 2021-04-01 | Антивандальное исполнение | Нет; Да
|  |  |  | Общая высота скамьи | ≥800; ≥750 и <800 | Миллиметр
|  |  |  | Наличие подлокотников | Нет; Да
|  |  |  | Глубина скамьи | ≥500; ≥450 и <500; ≥400 и <450 | Миллиметр
|  |  |  | Опоры из нержавеющей стали | Нет; Да
|  |  |  | Материал сидения | Дерево; Пластик
|  |  |  | Наличие тактильного знака доступности скамьи для маломобильных групп населения | Нет; Да
|  |  |  | Высота сидения скамьи от пола | ≥350 и <400; ≥500; ≥450 и <500; ≥400 и <450 | Миллиметр
|  |  |  | Наличие спинки скамьи | Нет; Да
|  |  |  | Тип монтажа | Наполные крепежи; Бетонирование
|  |  |  | Длина скамьи | ≥1200; ≥600 и <1200 | Миллиметр
|  |  |  | Количество подлокотников | 3; 2; | Штука
26.60.14.120-00000001 | Слуховой аппарат цифровой заушный для открытого протезирования | Штука | 2019-02-01
26.60.12.120-00000003 | Слухоречевой тренажер для индивидуальной коррекции нарушений слуха | Штука | 2020-12-01 | Максимальный выходной уровень звукового давления | ≥136; ≥125; <125 | Децибел
|  |  |  | Количество поддерживаемых внешних микрофонов | ≥2; >1
|  |  |  | Возможность независимого управления каждым микрофоном | Нет; Да
|  |  |  | Возможность регулировки громкости | Нет; Да
|  |  |  | Количество независимых каналов усиления | ≥2; >1 | Штука
|  |  |  | Количество микрофонов в комплекте | ≥2; ≥1 | Штука
|  |  |  | Возможность регулировки частоты | Нет; Да
|  |  |  | Наличие наушников в комплекте | Нет; Да
|  |  |  | Наличие вибротактильного устройства | Нет; Да
|  |  |  | Шумоподавление | Нет; Да
|  |  |  | Возможность регулировки вибрации | Нет; Да
|  |  |  | Возможность регулировки тембра | Нет; Да
|  |  |  | Класс по эффективно воспроизводимой полосе частот и значению выходного уровня звукового давления каналов воздушного звукопроведения | С; В; А
26.60.12.120-00000002 | Слухоречевой тренажер для индивидуальной коррекции нарушений слуха | Штука | 2020-12-01 | Максимальный выходной уровень звукового давления | ≥136; ≥125; <125 | Децибел
|  |  |  | Количество поддерживаемых внешних микрофонов | ≥2; >1
|  |  |  | Возможность независимого управления каждым микрофоном | Нет; Да
|  |  |  | Возможность регулировки громкости | Нет; Да
|  |  |  | Количество независимых каналов усиления | ≥2; >1 | Штука
|  |  |  | Количество микрофонов в комплекте | ≥2; ≥1 | Штука
|  |  |  | Возможность регулировки частоты | Нет; Да
|  |  |  | Наличие наушников в комплекте | Нет; Да
|  |  |  | Наличие вибротактильного устройства | Да
|  |  |  | Шумоподавление | Нет; Да
|  |  |  | Возможность регулировки вибрации | Нет; Да
|  |  |  | Возможность регулировки тембра | Нет; Да
|  |  |  | Класс по эффективно воспроизводимой полосе частот и значению выходного уровня звукового давления каналов воздушного звукопроведения | С; В; А
26.60.12.120-00000001 | Слухоречевой тренажер для индивидуальной коррекции нарушений слуха | Штука | 2020-12-01 | Максимальный выходной уровень звукового давления | ≥136; ≥125; <125 | Децибел
|  |  |  | Количество поддерживаемых внешних микрофонов | ≥2; >1
|  |  |  | Возможность независимого управления каждым микрофоном | Нет; Да
|  |  |  | Возможность регулировки громкости | Нет; Да
|  |  |  | Количество независимых каналов усиления | ≥2; >1 | Штука
|  |  |  | Количество микрофонов в комплекте | ≥2; ≥1 | Штука
|  |  |  | Возможность регулировки частоты | Нет; Да
|  |  |  | Наличие наушников в комплекте | Нет; Да
|  |  |  | Наличие вибротактильного устройства | Нет
|  |  |  | Шумоподавление | Нет; Да
|  |  |  | Возможность регулировки вибрации | Нет; Да
|  |  |  | Возможность регулировки тембра | Нет; Да
|  |  |  | Класс по эффективно воспроизводимой полосе частот и значению выходного уровня звукового давления каналов воздушного звукопроведения | С; В; А
01.49.19.440-00000001 | Собака-проводник с комплектом снаряжения | Штука | 2018-11-01
22.29.29.000-00000009 | Специализированные указатели направления движения для инвалидов и других маломобильных групп населения | Штука | 2020-11-02 | Антивандальное исполнение | Нет; Да
|  |  |  | Вид | Налево вниз; Налево вверх; Направо вниз; Направо вверх; Налево; Направо; Прямо, вперед и вниз; Прямо, вперед и вверх
|  |  |  | Материал | ПВХ-пластик; Металл; Композитные материалы; Винил; Оргстекло
|  |  |  | Способ крепления | Дистанционные держатели; Шурупы; Двухсторонний скотч
22.29.29.000-00000007 | Специализированные указатели направления движения для инвалидов и других маломобильных групп населения | Штука | 2020-11-02 | Антивандальное исполнение | Нет; Да
|  |  |  | Вид | Прямо, вперед и вниз
|  |  |  | Материал | ПВХ-пластик; Металл; Композитные материалы; Винил; Оргстекло
|  |  |  | Способ крепления | Дистанционные держатели; Шурупы; Двухсторонний скотч
22.29.29.000-00000006 | Специализированные указатели направления движения для инвалидов и других маломобильных групп населения | Штука | 2020-11-02 | Антивандальное исполнение | Нет; Да
|  |  |  | Вид | Направо
|  |  |  | Материал | ПВХ-пластик; Металл; Композитные материалы; Винил; Оргстекло
|  |  |  | Способ крепления | Дистанционные держатели; Шурупы; Двухсторонний скотч
22.29.29.000-00000005 | Специализированные указатели направления движения для инвалидов и других маломобильных групп населения | Штука | 2020-11-02 | Антивандальное исполнение | Нет; Да
|  |  |  | Вид | Налево
|  |  |  | Материал | ПВХ-пластик; Металл; Композитные материалы; Винил; Оргстекло
|  |  |  | Способ крепления | Дистанционные держатели; Шурупы; Двухсторонний скотч
22.29.29.000-00000004 | Специализированные указатели направления движения для инвалидов и других маломобильных групп населения | Штука | 2020-11-02 | Антивандальное исполнение | Нет; Да
|  |  |  | Вид | Направо вверх
|  |  |  | Материал | ПВХ-пластик; Металл; Композитные материалы; Винил; Оргстекло
|  |  |  | Способ крепления | Дистанционные держатели; Шурупы; Двухсторонний скотч
22.29.29.000-00000003 | Специализированные указатели направления движения для инвалидов и других маломобильных групп населения | Штука | 2020-11-02 | Антивандальное исполнение | Нет; Да
|  |  |  | Вид | Направо вниз
|  |  |  | Материал | ПВХ-пластик; Металл; Композитные материалы; Винил; Оргстекло
|  |  |  | Способ крепления | Дистанционные держатели; Шурупы; Двухсторонний скотч
22.29.29.000-00000002 | Специализированные указатели направления движения для инвалидов и других маломобильных групп населения | Штука | 2020-11-02 | Антивандальное исполнение | Нет; Да
|  |  |  | Вид | Налево вверх
|  |  |  | Материал | ПВХ-пластик; Металл; Композитные материалы; Винил; Оргстекло
|  |  |  | Способ крепления | Дистанционные держатели; Шурупы; Двухсторонний скотч
22.29.29.000-00000001 | Специализированные указатели направления движения для инвалидов и других маломобильных групп населения | Штука | 2020-11-02 | Антивандальное исполнение | Нет; Да
|  |  |  | Вид | Налево вниз
|  |  |  | Материал | ПВХ-пластик; Металл; Композитные материалы; Винил; Оргстекло
|  |  |  | Способ крепления | Дистанционные держатели; Шурупы; Двухсторонний скотч
22.29.29.000-00000015 | Специализированный знак для инвалидов | Штука | 2020-11-02 | Тип по назначению | Размещаемый внутри железнодорожных вагонов, судов воздушного и водного транспорта; Размещаемый внутри общественных зданий и сооружений; Размещаемый перед входами в общественные здания и сооружения, а также в автобусы, троллейбусы и трамваи
|  |  |  | Антивандальное исполнение | Нет; Да
|  |  |  | Тип знака доступности | Символическое изображение (пиктограмма) очков; Символическое изображение (пиктограмма) уха, перечеркнутого по диагонали широкой полосой; Символическое изображение (пиктограмма) инвалида на кресле-коляске
|  |  |  | Тип предупреждающего знака | Знак Неровная поверхность; Знак Уступите дорогу человеку с белой тростью; Знак Осторожно! Крутой поперечный уклон; Знак Осторожно! Крутой спуск; Знак Осторожно! Крутой подъем
|  |  |  | Вид | Предупреждающий знак; Сервисный знак; Знак доступности
|  |  |  | Тип сервисного знака | Знак обозначения блока общественных туалетов; Знак обозначения женского общественного туалета; Знак обозначения мужского общественного туалета; Знак обозначения отдельной кабины туалета для одного посетителя, доступной для инвалидов на креслах-колясках; Знак обозначения отдельной кабины туалета для одного посетителя; Знак обозначения кнопки вызова экстренной помощи; Знак обозначения кнопки вызова персонала для оказания ситуационной помощи; Знак обозначения комнаты длительного отдыха для инвалидов; Знак обозначения места кратковременного отдыха или ожидания для инвалидов; Знак обозначения помещения (зоны), в которой установлена индукционная петля для инвалидов по слуху; Знак обозначения зоны, в которой оказываются услуги сурдоперевода; Знак обозначения лифта, доступного для инвалидов на креслах-колясках, содержащий пиктограмму - символическое изображение инвалида на кресле-коляске
|  |  |  | Способ крепления | Дистанционные держатели; Шурупы; Двухсторонний скотч
|  |  |  | Тип по конструктивному исполнению | Тактильно-визуальный; Плоскостной
|  |  |  | Материал | ПВХ-пластик; Металл; Композитные материалы; Винил; Оргстекло
22.29.29.000-00000014 | Специализированный знак для инвалидов | Штука | 2020-11-02 | Тип по назначению | Размещаемый внутри железнодорожных вагонов, судов воздушного и водного транспорта; Размещаемый внутри общественных зданий и сооружений; Размещаемый перед входами в общественные здания и сооружения, а также в автобусы, троллейбусы и трамваи
|  |  |  | Антивандальное исполнение | Нет; Да
|  |  |  | Тип знака доступности | Символическое изображение (пиктограмма) очков; Символическое изображение (пиктограмма) уха, перечеркнутого по диагонали широкой полосой; Символическое изображение (пиктограмма) инвалида на кресле-коляске
|  |  |  | Вид | Знак доступности
|  |  |  | Способ крепления | Дистанционные держатели; Шурупы; Двухсторонний скотч
|  |  |  | Тип по конструктивному исполнению | Плоскостной
|  |  |  | Материал | ПВХ-пластик; Металл; Композитные материалы; Винил; Оргстекло
22.29.29.000-00000013 | Специализированный знак для инвалидов | Штука | 2020-11-02 | Тип по назначению | Размещаемый внутри железнодорожных вагонов, судов воздушного и водного транспорта; Размещаемый внутри общественных зданий и сооружений; Размещаемый перед входами в общественные здания и сооружения, а также в автобусы, троллейбусы и трамваи
|  |  |  | Антивандальное исполнение | Нет; Да
|  |  |  | Тип знака доступности | Символическое изображение (пиктограмма) очков; Символическое изображение (пиктограмма) уха, перечеркнутого по диагонали широкой полосой; Символическое изображение (пиктограмма) инвалида на кресле-коляске
|  |  |  | Вид | Знак доступности
|  |  |  | Способ крепления | Дистанционные держатели; Шурупы; Двухсторонний скотч
|  |  |  | Тип по конструктивному исполнению | Тактильно-визуальный
|  |  |  | Материал | ПВХ-пластик; Металл; Композитные материалы; Винил; Оргстекло
22.29.29.000-00000012 | Специализированный знак для инвалидов | Штука | 2020-11-02 | Тип по назначению | Размещаемый перед входами в общественные здания и сооружения, а также в автобусы, троллейбусы и трамваи; Размещаемый внутри железнодорожных вагонов, судов воздушного и водного транспорта; Размещаемый внутри общественных зданий и сооружений
|  |  |  | Антивандальное исполнение | Нет; Да
|  |  |  | Вид | Сервисный знак
|  |  |  | Тип сервисного знака | Знак обозначения блока общественных туалетов; Знак обозначения женского общественного туалета; Знак обозначения мужского общественного туалета; Знак обозначения отдельной кабины туалета для одного посетителя, доступной для инвалидов на креслах-колясках; Знак обозначения отдельной кабины туалета для одного посетителя; Знак обозначения кнопки вызова экстренной помощи; Знак обозначения кнопки вызова персонала для оказания ситуационной помощи; Знак обозначения комнаты длительного отдыха для инвалидов; Знак обозначения места кратковременного отдыха или ожидания для инвалидов; Знак обозначения помещения (зоны), в которой установлена индукционная петля для инвалидов по слуху; Знак обозначения зоны, в которой оказываются услуги сурдоперевода; Знак обозначения лифта, доступного для инвалидов на креслах-колясках, содержащий пиктограмму - символическое изображение инвалида на кресле-коляске
|  |  |  | Способ крепления | Дистанционные держатели; Шурупы; Двухсторонний скотч
|  |  |  | Тип по конструктивному исполнению | Плоскостной
|  |  |  | Материал | ПВХ-пластик; Металл; Композитные материалы; Винил; Оргстекло
22.29.29.000-00000011 | Специализированный знак для инвалидов | Штука | 2020-11-02 | Тип по назначению | Размещаемый внутри железнодорожных вагонов, судов воздушного и водного транспорта; Размещаемый внутри общественных зданий и сооружений; Размещаемый перед входами в общественные здания и сооружения, а также в автобусы, троллейбусы и трамваи
|  |  |  | Антивандальное исполнение | Нет; Да
|  |  |  | Вид | Сервисный знак
|  |  |  | Тип сервисного знака | Знак обозначения блока общественных туалетов; Знак обозначения женского общественного туалета; Знак обозначения мужского общественного туалета; Знак обозначения отдельной кабины туалета для одного посетителя, доступной для инвалидов на креслах-колясках; Знак обозначения отдельной кабины туалета для одного посетителя; Знак обозначения кнопки вызова экстренной помощи; Знак обозначения кнопки вызова персонала для оказания ситуационной помощи; Знак обозначения комнаты длительного отдыха для инвалидов; Знак обозначения места кратковременного отдыха или ожидания для инвалидов; Знак обозначения помещения (зоны), в которой установлена индукционная петля для инвалидов по слуху; Знак обозначения зоны, в которой оказываются услуги сурдоперевода; Знак обозначения лифта, доступного для инвалидов на креслах-колясках, содержащий пиктограмму - символическое изображение инвалида на кресле-коляске
|  |  |  | Способ крепления | Дистанционные держатели; Шурупы; Двухсторонний скотч
|  |  |  | Тип по конструктивному исполнению | Тактильно-визуальный
|  |  |  | Материал | ПВХ-пластик; Металл; Композитные материалы; Винил; Оргстекло
22.29.29.000-00000010 | Специализированный знак для инвалидов | Штука | 2020-11-02 | Тип по назначению | Размещаемый внутри железнодорожных вагонов, судов воздушного и водного транспорта; Размещаемый внутри общественных зданий и сооружений; Размещаемый перед входами в общественные здания и сооружения, а также в автобусы, троллейбусы и трамваи
|  |  |  | Антивандальное исполнение | Нет; Да
|  |  |  | Тип предупреждающего знака | Знак Неровная поверхность; Знак Уступите дорогу человеку с белой тростью; Знак Осторожно! Крутой поперечный уклон; Знак Осторожно! Крутой спуск; Знак Осторожно! Крутой подъем
|  |  |  | Вид | Предупреждающий знак
|  |  |  | Способ крепления | Дистанционные держатели; Шурупы; Двухсторонний скотч
|  |  |  | Тип по конструктивному исполнению | Плоскостной
|  |  |  | Материал | ПВХ-пластик; Металл; Композитные материалы; Винил; Оргстекло
26.40.31.190-00000001 | Специальное устройство для чтения &quot;говорящих книг&quot; на флэш-картах | Штука | 2019-02-01
32.50.22.129-00000009 | Стационарный поручень | Штука | 2019-02-01
31.01.12.122-00000014 | Стол для учащегося с детским церебральным параличом | Штука | 2021-02-08 | Наличие радиусного выреза | Нет; Да
|  |  |  | Длина столешницы | ≥100; ≥80 и <100; ≥60 и <80; ≥40 и <60 | Сантиметр
|  |  |  | Возможность регулировки высоты | Нет; Да
|  |  |  | Максимальный регулируемый угол наклона столешницы, градус | ≥30; ≥20; ≥15; ≥10; <10
|  |  |  | Возможность изменения угла наклона столешницы | Нет; Да
|  |  |  | Ширина столешницы | ≥70; ≥60 и <70; ≥50 и <60; ≥40 и <50; ≥30 и <40; ≥20 и <30 | Сантиметр
|  |  |  | Высота (без учета регулировки) | ≥100; ≥80 и <100; ≥60 и <80; ≥40 и <60; ≥20 и <40 | Сантиметр
31.01.12.122-00000013 | Стол для учащегося с детским церебральным параличом | Штука | 2021-02-08 | Наличие радиусного выреза | Нет; Да
|  |  |  | Длина столешницы | ≥100; ≥80 и <100; ≥60 и <80; ≥40 и <60 | Сантиметр
|  |  |  | Возможность регулировки высоты | Нет; Да
|  |  |  | Максимальный регулируемый угол наклона столешницы, градус | ≥30; ≥20; ≥15; ≥10; <10
|  |  |  | Возможность изменения угла наклона столешницы | Нет; Да
|  |  |  | Ширина столешницы | ≥70; ≥60 и <70; ≥50 и <60; ≥40 и <50; ≥30 и <40; ≥20 и <30 | Сантиметр
|  |  |  | Высота (без учета регулировки) | ≥100; ≥80 и <100; ≥60 и <80; ≥40 и <60; ≥20 и <40 | Сантиметр
32.50.30.110-00000001 | Стул эргономичный, для пациента | Штука | 2019-02-01
26.52.14.000-00000003 | Таймер кухонный | Штука | 2021-01-11 | Тип | Механический; Электронный
|  |  |  | Максимальное время таймера | ≥90; ≥60; <60 | Минута
|  |  |  | Тактильное обозначение цифр | Нет; Да
|  |  |  | Наличие речевого сопровождения | Нет; Да
|  |  |  | Наличие звукового сигнала по окончании времени | Нет; Да
26.52.14.000-00000002 | Таймер кухонный | Штука | 2021-01-11 | Тип | Электронный
|  |  |  | Максимальное время таймера | ≥90; ≥60; <60 | Минута
|  |  |  | Тактильное обозначение цифр | Нет; Да
|  |  |  | Наличие речевого сопровождения | Нет; Да
|  |  |  | Наличие звукового сигнала по окончании времени | Нет; Да
26.52.14.000-00000001 | Таймер кухонный | Штука | 2021-01-11 | Тип | Механический
|  |  |  | Максимальное время таймера | ≥90; ≥60; <60 | Минута
|  |  |  | Тактильное обозначение цифр | Нет; Да
|  |  |  | Наличие речевого сопровождения | Нет; Да
|  |  |  | Наличие звукового сигнала по окончании времени | Нет; Да
32.99.53.190-00000009 | Тактильная схема (мнемосхема) | Штука | 2020-11-02 | Ширина мнемосхемы | >1800 и ≤2000; >1600 и ≤1800; >1400 и ≤1600; >1200 и ≤1400; >1000 и ≤1200; >900 и ≤1000; >800 и ≤900; >700 и ≤800; >600 и ≤700; >500 и ≤600; >400 и ≤500; >300 и ≤400; ≥200 и ≤300 | Миллиметр
|  |  |  | Высота мнемосхемы (без стойки) | >900; >800 и ≤900; >700 и ≤800; >600 и ≤700; >500 и ≤600; >400 и ≤500; >300 и ≤400; >200 и ≤300; ≥100 и ≤200 | Миллиметр
|  |  |  | Возможность вызова помощника | Нет; Да
|  |  |  | Тип по месту размещения | Улица; Помещение
|  |  |  | Возможность управления тифлокомментариями в одном канале (стоп, пауза, вперед) | Нет; Да
|  |  |  | Тип размещения | Напольная; Настенная
|  |  |  | Содержание схемы | Здание с прилегающей территорией; Терриитория; Санузел; План пожарной эвакуации; Помещение; Здание
|  |  |  | Контрастное цветовое исполнение | Нет; Да
|  |  |  | Язык воспроизведения тифлокомментария | Китайский; Английский; Русский
|  |  |  | Вид настенного крепления | Наклонное; Прямое
|  |  |  | Материал мнемосхемы | Сталь; Аркиловое стекло; Композитный материал; ПВХ
|  |  |  | Возможность перезаписи тифлокомментариев | Нет; Да
|  |  |  | Категория по типу восприятия информации маломобильные группы населения | Тотально слепые, владеющие техникой чтения по системе Брайля; Тотально слепые, не владеющие техникой чтения по системе Брайля; Слабовидящие
|  |  |  | Антивандальное исполнение | Нет; Да
|  |  |  | Возможность регулировки угла наклона, поворота и высоты | Нет; Да
|  |  |  | Вид | Тактильно-звуковая; Тактильная
32.99.53.190-00000008 | Тактильная схема (мнемосхема) | Штука | 2020-11-02 | Ширина мнемосхемы | >1800 и ≤2000; >1600 и ≤1800; >1400 и ≤1600; >1200 и ≤1400; >1000 и ≤1200; >900 и ≤1000; >800 и ≤900; >700 и ≤800; >600 и ≤700; >500 и ≤600; >400 и ≤500; >300 и ≤400; ≥200 и ≤300 | Миллиметр
|  |  |  | Высота мнемосхемы (без стойки) | >900; >800 и ≤900; >700 и ≤800; >600 и ≤700; >500 и ≤600; >400 и ≤500; >300 и ≤400; >200 и ≤300; ≥100 и ≤200 | Миллиметр
|  |  |  | Возможность вызова помощника | Нет; Да
|  |  |  | Тип по месту размещения | Помещение
|  |  |  | Тип размещения | Настенная
|  |  |  | Содержание схемы | Здание с прилегающей территорией; Терриитория; Санузел; План пожарной эвакуации; Помещение; Здание
|  |  |  | Контрастное цветовое исполнение | Нет; Да
|  |  |  | Вид настенного крепления | Наклонное; Прямое
|  |  |  | Материал мнемосхемы | Сталь; Аркиловое стекло; Композитный материал; ПВХ
|  |  |  | Категория по типу восприятия информации маломобильные группы населения | Тотально слепые, владеющие техникой чтения по системе Брайля; Тотально слепые, не владеющие техникой чтения по системе Брайля; Слабовидящие
|  |  |  | Антивандальное исполнение | Нет; Да
|  |  |  | Вид | Тактильная
32.99.53.190-00000007 | Тактильная схема (мнемосхема) | Штука | 2020-11-02 | Ширина мнемосхемы | ≥200 и ≤300; >1800 и ≤2000; >1600 и ≤1800; >1400 и ≤1600; >1200 и ≤1400; >1000 и ≤1200; >900 и ≤1000; >800 и ≤900; >700 и ≤800; >600 и ≤700; >500 и ≤600; >400 и ≤500; >300 и ≤400 | Миллиметр
|  |  |  | Высота мнемосхемы (без стойки) | >900; >800 и ≤900; >700 и ≤800; >600 и ≤700; >500 и ≤600; >400 и ≤500; >300 и ≤400; >200 и ≤300; ≥100 и ≤200 | Миллиметр
|  |  |  | Возможность вызова помощника | Нет; Да
|  |  |  | Тип по месту размещения | Помещение
|  |  |  | Тип размещения | Напольная
|  |  |  | Содержание схемы | Здание с прилегающей территорией; Терриитория; Санузел; План пожарной эвакуации; Помещение; Здание
|  |  |  | Контрастное цветовое исполнение | Нет; Да
|  |  |  | Материал мнемосхемы | Сталь; Аркиловое стекло; Композитный материал; ПВХ
|  |  |  | Категория по типу восприятия информации маломобильные группы населения | Тотально слепые, владеющие техникой чтения по системе Брайля; Тотально слепые, не владеющие техникой чтения по системе Брайля; Слабовидящие
|  |  |  | Антивандальное исполнение | Нет; Да
|  |  |  | Возможность регулировки угла наклона, поворота и высоты | Нет; Да
|  |  |  | Вид | Тактильная
32.99.53.190-00000006 | Тактильная схема (мнемосхема) | Штука | 2020-11-02 | Ширина мнемосхемы | >1800 и ≤2000; >1600 и ≤1800; >1400 и ≤1600; >1200 и ≤1400; >1000 и ≤1200; >900 и ≤1000; >800 и ≤900; >700 и ≤800; >600 и ≤700; >500 и ≤600; >400 и ≤500; >300 и ≤400; ≥200 и ≤300 | Миллиметр
|  |  |  | Высота мнемосхемы (без стойки) | >900; >800 и ≤900; >700 и ≤800; >600 и ≤700; >500 и ≤600; >400 и ≤500; >300 и ≤400; >200 и ≤300; ≥100 и ≤200 | Миллиметр
|  |  |  | Возможность вызова помощника | Нет; Да
|  |  |  | Тип по месту размещения | Улица
|  |  |  | Тип размещения | Настенная
|  |  |  | Содержание схемы | Здание с прилегающей территорией; Терриитория; Санузел; План пожарной эвакуации; Помещение; Здание
|  |  |  | Контрастное цветовое исполнение | Нет; Да
|  |  |  | Вид настенного крепления | Наклонное; Прямое
|  |  |  | Материал мнемосхемы | Сталь; Аркиловое стекло; Композитный материал; ПВХ
|  |  |  | Категория по типу восприятия информации маломобильные группы населения | Тотально слепые, владеющие техникой чтения по системе Брайля; Тотально слепые, не владеющие техникой чтения по системе Брайля; Слабовидящие
|  |  |  | Антивандальное исполнение | Нет; Да
|  |  |  | Вид | Тактильная
32.99.53.190-00000005 | Тактильная схема (мнемосхема) | Штука | 2020-11-02 | Ширина мнемосхемы | >1800 и ≤2000; >1600 и ≤1800; >1400 и ≤1600; >1200 и ≤1400; >1000 и ≤1200; >900 и ≤1000; >800 и ≤900; >700 и ≤800; >600 и ≤700; >500 и ≤600; >400 и ≤500; >300 и ≤400; ≥200 и ≤300 | Миллиметр
|  |  |  | Высота мнемосхемы (без стойки) | >900; >800 и ≤900; >700 и ≤800; >600 и ≤700; >500 и ≤600; >400 и ≤500; >300 и ≤400; >200 и ≤300; ≥100 и ≤200 | Миллиметр
|  |  |  | Возможность вызова помощника | Нет; Да
|  |  |  | Тип по месту размещения | Улица
|  |  |  | Тип размещения | Напольная
|  |  |  | Содержание схемы | Здание с прилегающей территорией; Терриитория; Санузел; План пожарной эвакуации; Помещение; Здание
|  |  |  | Контрастное цветовое исполнение | Нет; Да
|  |  |  | Материал мнемосхемы | Сталь; Аркиловое стекло; Композитный материал; ПВХ
|  |  |  | Категория по типу восприятия информации маломобильные группы населения | Тотально слепые, владеющие техникой чтения по системе Брайля; Тотально слепые, не владеющие техникой чтения по системе Брайля; Слабовидящие
|  |  |  | Антивандальное исполнение | Нет; Да
|  |  |  | Возможность регулировки угла наклона, поворота и высоты | Нет; Да
|  |  |  | Вид | Тактильная
32.99.53.190-00000004 | Тактильная схема (мнемосхема) | Штука | 2020-11-02 | Ширина мнемосхемы | >1800 и ≤2000; >1600 и ≤1800; >1400 и ≤1600; >1200 и ≤1400; >1000 и ≤1200; >900 и ≤1000; >800 и ≤900; >700 и ≤800; >600 и ≤700; >500 и ≤600; >400 и ≤500; >300 и ≤400; ≥200 и ≤300 | Миллиметр
|  |  |  | Высота мнемосхемы (без стойки) | >900; >800 и ≤900; >700 и ≤800; >600 и ≤700; >500 и ≤600; >400 и ≤500; >300 и ≤400; >200 и ≤300; ≥100 и ≤200 | Миллиметр
|  |  |  | Возможность вызова помощника | Нет; Да
|  |  |  | Тип по месту размещения | Помещение
|  |  |  | Возможность управления тифлокомментариями в одном канале (стоп, пауза, вперед) | Нет; Да
|  |  |  | Тип размещения | Настенная
|  |  |  | Содержание схемы | Здание с прилегающей территорией; Терриитория; Санузел; План пожарной эвакуации; Помещение; Здание
|  |  |  | Контрастное цветовое исполнение | Нет; Да
|  |  |  | Язык воспроизведения тифлокомментария | Китайский; Английский; Русский
|  |  |  | Вид настенного крепления | Наклонное; Прямое
|  |  |  | Материал мнемосхемы | Сталь; Аркиловое стекло; Композитный материал; ПВХ
|  |  |  | Возможность перезаписи тифлокомментариев | Нет; Да
|  |  |  | Категория по типу восприятия информации маломобильные группы населения | Тотально слепые, владеющие техникой чтения по системе Брайля; Тотально слепые, не владеющие техникой чтения по системе Брайля; Слабовидящие
|  |  |  | Антивандальное исполнение | Нет; Да
|  |  |  | Вид | Тактильно-звуковая
32.99.53.190-00000003 | Тактильная схема (мнемосхема) | Штука | 2020-11-02 | Ширина мнемосхемы | >1800 и ≤2000; >1600 и ≤1800; >1400 и ≤1600; >1200 и ≤1400; >1000 и ≤1200; >900 и ≤1000; >800 и ≤900; >700 и ≤800; >600 и ≤700; >500 и ≤600; >400 и ≤500; >300 и ≤400; ≥200 и ≤300 | Миллиметр
|  |  |  | Высота мнемосхемы (без стойки) | >600 и ≤700; >500 и ≤600; >400 и ≤500; >300 и ≤400; >200 и ≤300; ≥100 и ≤200; >900; >800 и ≤900; >700 и ≤800 | Миллиметр
|  |  |  | Возможность вызова помощника | Нет; Да
|  |  |  | Тип по месту размещения | Помещение
|  |  |  | Возможность управления тифлокомментариями в одном канале (стоп, пауза, вперед) | Нет; Да
|  |  |  | Тип размещения | Напольная
|  |  |  | Содержание схемы | Здание с прилегающей территорией; Терриитория; Санузел; План пожарной эвакуации; Помещение; Здание
|  |  |  | Контрастное цветовое исполнение | Нет; Да
|  |  |  | Язык воспроизведения тифлокомментария | Китайский; Английский; Русский
|  |  |  | Материал мнемосхемы | Сталь; Аркиловое стекло; Композитный материал; ПВХ
|  |  |  | Возможность перезаписи тифлокомментариев | Нет; Да
|  |  |  | Категория по типу восприятия информации маломобильные группы населения | Тотально слепые, владеющие техникой чтения по системе Брайля; Тотально слепые, не владеющие техникой чтения по системе Брайля; Слабовидящие
|  |  |  | Антивандальное исполнение | Нет; Да
|  |  |  | Возможность регулировки угла наклона, поворота и высоты | Нет; Да
|  |  |  | Вид | Тактильно-звуковая
32.99.53.190-00000002 | Тактильная схема (мнемосхема) | Штука | 2020-11-02 | Ширина мнемосхемы | >1800 и ≤2000; >1600 и ≤1800; >1400 и ≤1600; >1200 и ≤1400; >1000 и ≤1200; >900 и ≤1000; >800 и ≤900; >700 и ≤800; >600 и ≤700; >500 и ≤600; >400 и ≤500; >300 и ≤400; ≥200 и ≤300 | Миллиметр
|  |  |  | Высота мнемосхемы (без стойки) | >900; >800 и ≤900; >700 и ≤800; >600 и ≤700; >500 и ≤600; >400 и ≤500; >300 и ≤400; >200 и ≤300; ≥100 и ≤200 | Миллиметр
|  |  |  | Возможность вызова помощника | Нет; Да
|  |  |  | Тип по месту размещения | Улица
|  |  |  | Возможность управления тифлокомментариями в одном канале (стоп, пауза, вперед) | Нет; Да
|  |  |  | Тип размещения | Настенная
|  |  |  | Содержание схемы | Здание с прилегающей территорией; Терриитория; Санузел; План пожарной эвакуации; Помещение; Здание
|  |  |  | Контрастное цветовое исполнение | Нет; Да
|  |  |  | Язык воспроизведения тифлокомментария | Китайский; Английский; Русский
|  |  |  | Вид настенного крепления | Наклонное; Прямое
|  |  |  | Материал мнемосхемы | Сталь; Аркиловое стекло; Композитный материал; ПВХ
|  |  |  | Возможность перезаписи тифлокомментариев | Нет; Да
|  |  |  | Категория по типу восприятия информации маломобильные группы населения | Тотально слепые, владеющие техникой чтения по системе Брайля; Тотально слепые, не владеющие техникой чтения по системе Брайля; Слабовидящие
|  |  |  | Антивандальное исполнение | Нет; Да
|  |  |  | Вид | Тактильно-звуковая
32.99.53.190-00000001 | Тактильная схема (мнемосхема) | Штука | 2020-11-02 | Ширина мнемосхемы | >1800 и ≤2000; >1600 и ≤1800; >1400 и ≤1600; >1200 и ≤1400; >1000 и ≤1200; >900 и ≤1000; >800 и ≤900; >700 и ≤800; >600 и ≤700; >500 и ≤600; >400 и ≤500; >300 и ≤400; ≥200 и ≤300 | Миллиметр
|  |  |  | Высота мнемосхемы (без стойки) | >900; >800 и ≤900; >700 и ≤800; >600 и ≤700; >500 и ≤600; >400 и ≤500; >300 и ≤400; >200 и ≤300; ≥100 и ≤200 | Миллиметр
|  |  |  | Возможность вызова помощника | Нет; Да
|  |  |  | Тип по месту размещения | Улица
|  |  |  | Возможность управления тифлокомментариями в одном канале (стоп, пауза, вперед) | Нет; Да
|  |  |  | Тип размещения | Напольная
|  |  |  | Содержание схемы | Здание с прилегающей территорией; Терриитория; Санузел; План пожарной эвакуации; Помещение; Здание
|  |  |  | Контрастное цветовое исполнение | Нет; Да
|  |  |  | Язык воспроизведения тифлокомментария | Китайский; Английский; Русский
|  |  |  | Материал мнемосхемы | Сталь; Аркиловое стекло; Композитный материал; ПВХ
|  |  |  | Возможность перезаписи тифлокомментариев | Нет; Да
|  |  |  | Категория по типу восприятия информации маломобильные группы населения | Тотально слепые, владеющие техникой чтения по системе Брайля; Тотально слепые, не владеющие техникой чтения по системе Брайля; Слабовидящие
|  |  |  | Антивандальное исполнение | Нет; Да
|  |  |  | Возможность регулировки угла наклона, поворота и высоты | Нет; Да
|  |  |  | Вид | Тактильно-звуковая
17.29.11.110-00000008 | Тактильные метки для маркировки кнопок | Комплект | 2021-01-11 | Назначение | Универсальное; Кнопки учебных приборов; Кнопки бытовых приборов; Кнопки телефона; Кнопки домофона; Кнопки лифта; Кнопки компьютерной клавиатуры
|  |  |  | Наличие меток разных цветов и размеров в комплекте | Нет; Да
|  |  |  | Обозначения на метках | Обозначения отсутствуют; Символы; Цифры; Текст
|  |  |  | Дублирование содержания шрифтом Брайля | Нет; Да
|  |  |  | Количество меток в комплекте | ≥80; ≥60; ≥40; ≥20; ≥10; <10
|  |  |  | Контрастное исполнение | Нет; Да
17.29.11.110-00000007 | Тактильные метки для маркировки кнопок | Комплект | 2021-01-11 | Назначение | Кнопки компьютерной клавиатуры
|  |  |  | Наличие меток разных цветов и размеров в комплекте | Нет; Да
|  |  |  | Обозначения на метках | Обозначения отсутствуют; Символы; Цифры; Текст
|  |  |  | Дублирование содержания шрифтом Брайля | Нет; Да
|  |  |  | Количество меток в комплекте | ≥80; ≥60; ≥40; ≥20; ≥10; <10
|  |  |  | Контрастное исполнение | Нет; Да
17.29.11.110-00000006 | Тактильные метки для маркировки кнопок | Комплект | 2021-01-11 | Назначение | Кнопки лифта
|  |  |  | Наличие меток разных цветов и размеров в комплекте | Нет; Да
|  |  |  | Обозначения на метках | Обозначения отсутствуют; Символы; Цифры; Текст
|  |  |  | Дублирование содержания шрифтом Брайля | Нет; Да
|  |  |  | Количество меток в комплекте | ≥80; ≥60; ≥40; ≥20; ≥10; <10
|  |  |  | Контрастное исполнение | Нет; Да
17.29.11.110-00000005 | Тактильные метки для маркировки кнопок | Комплект | 2021-01-11 | Назначение | Кнопки домофона
|  |  |  | Наличие меток разных цветов и размеров в комплекте | Нет; Да
|  |  |  | Обозначения на метках | Обозначения отсутствуют; Символы; Цифры; Текст
|  |  |  | Дублирование содержания шрифтом Брайля | Нет; Да
|  |  |  | Количество меток в комплекте | ≥80; ≥60; ≥40; ≥20; ≥10; <10
|  |  |  | Контрастное исполнение | Нет; Да
17.29.11.110-00000004 | Тактильные метки для маркировки кнопок | Комплект | 2021-01-11 | Назначение | Кнопки телефона
|  |  |  | Наличие меток разных цветов и размеров в комплекте | Нет; Да
|  |  |  | Обозначения на метках | Обозначения отсутствуют; Символы; Цифры; Текст
|  |  |  | Дублирование содержания шрифтом Брайля | Нет; Да
|  |  |  | Количество меток в комплекте | ≥80; ≥60; ≥40; ≥20; ≥10; <10
|  |  |  | Контрастное исполнение | Нет; Да
17.29.11.110-00000003 | Тактильные метки для маркировки кнопок | Комплект | 2021-01-11 | Назначение | Кнопки бытовых приборов
|  |  |  | Наличие меток разных цветов и размеров в комплекте | Нет; Да
|  |  |  | Обозначения на метках | Обозначения отсутствуют; Символы; Цифры; Текст
|  |  |  | Дублирование содержания шрифтом Брайля | Нет; Да
|  |  |  | Количество меток в комплекте | ≥80; ≥60; ≥40; ≥20; ≥10; <10
|  |  |  | Контрастное исполнение | Нет; Да
17.29.11.110-00000002 | Тактильные метки для маркировки кнопок | Комплект | 2021-01-11 | Назначение | Кнопки учебных приборов
|  |  |  | Наличие меток разных цветов и размеров в комплекте | Нет; Да
|  |  |  | Обозначения на метках | Обозначения отсутствуют; Символы; Цифры; Текст
|  |  |  | Дублирование содержания шрифтом Брайля | Нет; Да
|  |  |  | Количество меток в комплекте | ≥80; ≥60; ≥40; ≥20; ≥10; <10
|  |  |  | Контрастное исполнение | Нет; Да
17.29.11.110-00000001 | Тактильные метки для маркировки кнопок | Комплект | 2021-01-11 | Назначение | Универсальное
|  |  |  | Наличие меток разных цветов и размеров в комплекте | Нет; Да
|  |  |  | Обозначения на метках | Обозначения отсутствуют; Символы; Цифры; Текст
|  |  |  | Дублирование содержания шрифтом Брайля | Нет; Да
|  |  |  | Количество меток в комплекте | ≥80; ≥60; ≥40; ≥20; ≥10; <10
|  |  |  | Контрастное исполнение | Нет; Да
26.20.16.190-00000009 | Тактильный (брайлевский) дисплей автономный | Штука | 2021-04-01 | Наличие кнопок, позволяющих определить | Состояние заряда аккумулятора; Время, дата; Подключение к сети
|  |  |  | Размер встроенной памяти | ≥160; ≥128; ≥64; ≥32; ≥16; ≥8; ≥4; <4 | Гигабайт
|  |  |  | Панель управления вибро-звуковой индикацией устройства | Нет; Да
|  |  |  | Тип представления символов | Восьмиточечный; Шеститочечный
|  |  |  | Расположение динамиков в верхней части корпуса | Нет; Да
|  |  |  | Наличие программируемых горячих кнопок | Нет; Да
|  |  |  | Время автономной работы | ≥20; ≥10; ≥5; <5 | Час
|  |  |  | Количество обновляемых ячеек Брайля | ≥80; ≥40; ≥20; ≥10 | Штука
|  |  |  | 8-клавишная клавиатура в стиле Перкинс | Нет; Да
|  |  |  | Встроенные функции | Часы; Будильник; Восстановление заводских настроек; Спящий режим; Чтение; Управление файлами; Редактор (блокнот); Калькулятор; Календарь
|  |  |  | Возможность восстановления системы в начальное состояние незрячим пользователем самостоятельно | Нет; Да
|  |  |  | Наличие возможности принимать/отправлять СМС и голосовые телефонные звонки | Нет; Да
|  |  |  | Количество ядер процессора | ≥4; ≥2 | Штука
|  |  |  | Наличие световой индикации состояния устройства | Нет; Да
|  |  |  | Питание | От аккумулятора; От сети
|  |  |  | Наличие в комплекте | Лицензия, содержащая код активации ПО экранного доступа; Пакет программных драйверов; USB-кабель; Сумка-чехол; Плоскопечатная инструкция на русском языке; Адаптер питания
|  |  |  | Поддерживаемые способы ввода/вывода информации | Речевое сопровождение; Рельефно-точечным шрифтом Брайля
|  |  |  | Наличие возможности настройки звукового оповещения для определенных событий | Полный заряд аккумулятора; Отключение зарядного устройства; Подключение зарядного устройства; Ошибка заряда аккумулятора
|  |  |  | Возможность войти в аварийное меню нажатием одной кнопки | Нет; Да
|  |  |  | Наличие вибросигнала | Нет; Да
|  |  |  | Тип звука | Монозвук; Стереозвук
|  |  |  | Наличие установленного лицензионного русскоязычного программного обеспечения | Создания и редактирования текстовых файлов; Экранного доступа
|  |  |  | Количество языков ввода текста шрифтом Брайля | ≥20; ≥10; <10 | Штука
|  |  |  | Оперативная память | ≥2; <2 | Гигабайт
|  |  |  | Наличие возможности настройки вибрационного оповещения для определенных событий | Полный заряд аккумулятора; Отключение зарядного устройства; Подключение зарядного устройства; Выключение устройства; Включение устройств
|  |  |  | Возможность подключения | Мобильное утройство; Персональный компьютер/ноутбук
|  |  |  | Емкость аккумулятора, мАч | ≥10000; ≥5000; ≥3000; <3000
|  |  |  | Переключение между настроенными языковыми таблицами Брайля | Нет; Да
|  |  |  | Наличие возможности обновления компонентов онлайн | Нет; Да
|  |  |  | Конструкция устройства | Модульная; Цельная
|  |  |  | Наличие интерфейса | Слот для карты памяти; Слот для SIM-карты; mini-HDMI; Комбинированный разъем стандарта 3,5 мм; Разъем USB
|  |  |  | Бесшовный дизайн между ячейками | Нет; Да
|  |  |  | Максимальный вес | ≤1500; ≤1000; ≤600; ≤300 | Грамм
|  |  |  | Возможность включения и отключения звуковых сигналов | Нет; Да
|  |  |  | Совместимость с программами экранного доступа | SuperNova; HAL; COBRA; NVDA; Mobile Speak; Talks; Zooms; Mobile Accessibility; BrailleBack; System Access; VoiceOver; Window-eyes; JAWS
|  |  |  | Наличие | Galileo; Glonass; Beidou; Wi-Fi; Bluetooth; GPS
|  |  |  | Системное меню, адаптированное для управления с дисплея Брайля | Нет; Да
|  |  |  | Наличие кнопок | Управление; Навигация; Выбор; Пробел; Маршрутизация курсора
|  |  |  | Частота процессора | ≥1,8400; <1,8400 | Гигагерц
|  |  |  | Максимальный поддерживаемый размер карты памяти | ≥256; ≥128; ≥64; ≥32; ≥16; ≥8; ≥4; ≥2; <2 | Гигабайт
|  |  |  | Наличие аварийного меню | Нет; Да
|  |  |  | Поддержка системы | MaсOS; Android; Linux; iOS; ОС Windows
|  |  |  | Наличие механизма фиксации модульной конструкции | Нет; Да
|  |  |  | Наличие встроенного микрофона | Нет; Да
26.20.16.190-00000008 | Тактильный (брайлевский) дисплей автономный | Штука | 2021-04-01 | Наличие кнопок, позволяющих определить | Состояние заряда аккумулятора; Время, дата; Подключение к сети
|  |  |  | Размер встроенной памяти | ≥160; ≥128; ≥64; ≥32; ≥16; ≥8; ≥4; <4 | Гигабайт
|  |  |  | Панель управления вибро-звуковой индикацией устройства | Нет; Да
|  |  |  | Тип представления символов | Восьмиточечный; Шеститочечный
|  |  |  | Расположение динамиков в верхней части корпуса | Нет; Да
|  |  |  | Наличие программируемых горячих кнопок | Нет; Да
|  |  |  | Время автономной работы | ≥20; ≥10; ≥5; <5 | Час
|  |  |  | Количество обновляемых ячеек Брайля | ≥80; ≥40; ≥20; ≥10 | Штука
|  |  |  | 8-клавишная клавиатура в стиле Перкинс | Нет; Да
|  |  |  | Встроенные функции | Часы; Будильник; Восстановление заводских настроек; Спящий режим; Чтение; Управление файлами; Редактор (блокнот); Калькулятор; Календарь
|  |  |  | Возможность восстановления системы в начальное состояние незрячим пользователем самостоятельно | Нет; Да
|  |  |  | Наличие возможности принимать/отправлять СМС и голосовые телефонные звонки | Нет; Да
|  |  |  | Количество ядер процессора | ≥4; ≥2 | Штука
|  |  |  | Наличие световой индикации состояния устройства | Нет; Да
|  |  |  | Питание | От аккумулятора; От сети
|  |  |  | Наличие в комплекте | Плоскопечатная инструкция на русском языке; Адаптер питания; Лицензия, содержащая код активации ПО экранного доступа; Пакет программных драйверов; USB-кабель; Сумка-чехол
|  |  |  | Поддерживаемые способы ввода/вывода информации | Речевое сопровождение; Рельефно-точечным шрифтом Брайля
|  |  |  | Наличие возможности настройки звукового оповещения для определенных событий | Полный заряд аккумулятора; Отключение зарядного устройства; Подключение зарядного устройства; Ошибка заряда аккумулятора
|  |  |  | Возможность войти в аварийное меню нажатием одной кнопки | Нет; Да
|  |  |  | Наличие вибросигнала | Нет; Да
|  |  |  | Тип звука | Стереозвук; Монозвук
|  |  |  | Наличие установленного лицензионного русскоязычного программного обеспечения | Создания и редактирования текстовых файлов; Экранного доступа
|  |  |  | Количество языков ввода текста шрифтом Брайля | ≥20; ≥10; <10 | Штука
|  |  |  | Оперативная память | ≥2; <2 | Гигабайт
|  |  |  | Наличие возможности настройки вибрационного оповещения для определенных событий | Полный заряд аккумулятора; Отключение зарядного устройства; Подключение зарядного устройства; Выключение устройства; Включение устройств
|  |  |  | Возможность подключения | Мобильное утройство; Персональный компьютер/ноутбук
|  |  |  | Емкость аккумулятора, мАч | ≥10000; ≥5000; ≥3000; <3000
|  |  |  | Переключение между настроенными языковыми таблицами Брайля | Нет; Да
|  |  |  | Наличие возможности обновления компонентов онлайн | Нет; Да
|  |  |  | Конструкция устройства | Модульная; Цельная
|  |  |  | Наличие интерфейса | Слот для карты памяти; Слот для SIM-карты; mini-HDMI; Комбинированный разъем стандарта 3,5 мм; Разъем USB
|  |  |  | Бесшовный дизайн между ячейками | Нет; Да
|  |  |  | Максимальный вес | ≤1500; ≤1000; ≤600; ≤300 | Грамм
|  |  |  | Возможность включения и отключения звуковых сигналов | Нет; Да
|  |  |  | Совместимость с программами экранного доступа | SuperNova; HAL; COBRA; NVDA; Mobile Speak; Talks; Zooms; Mobile Accessibility; BrailleBack; System Access; VoiceOver; Window-eyes; JAWS
|  |  |  | Наличие | Galileo; Glonass; Beidou; Wi-Fi; Bluetooth; GPS
|  |  |  | Системное меню, адаптированное для управления с дисплея Брайля | Нет; Да
|  |  |  | Наличие кнопок | Управление; Навигация; Выбор; Пробел; Маршрутизация курсора
|  |  |  | Частота процессора | ≥1,8400; <1,8400 | Гигагерц
|  |  |  | Максимальный поддерживаемый размер карты памяти | ≥256; ≥128; ≥64; ≥32; ≥16; ≥8; ≥4; ≥2; <2 | Гигабайт
|  |  |  | Наличие аварийного меню | Нет; Да
|  |  |  | Поддержка системы | MaсOS; Android; Linux; iOS; ОС Windows
|  |  |  | Наличие механизма фиксации модульной конструкции | Нет; Да
|  |  |  | Наличие встроенного микрофона | Нет; Да
26.20.16.190-00000011 | Тактильный (брайлевский) дисплей, подключаемый к компьютеру | Штука | 2021-04-01 | Наличие установленного программного обеспечения для создания и редактирования текстовых файлов | Нет; Да
|  |  |  | Наличие аварийного меню | Нет; Да
|  |  |  | Совместимость с программами экранного доступа | SuperNova; HAL; COBRA; NVDA; Mobile Speak; Talks; Zooms; Mobile Accessibility; BrailleBack; System Access; VoiceOver; Window-eyes; JAWS
|  |  |  | Наличие кнопок, позволяющих определить | Время, дата; Подключение к сети; Состояние заряда аккумулятора
|  |  |  | Наличие | Bluetooth; GPS; Galileo; Glonass; Beidou; Wi-Fi
|  |  |  | Наличие возможности обновления компонентов онлайн | Нет; Да
|  |  |  | Емкость аккумулятора, мАч | ≥10000; ≥5000; ≥3000; <3000
|  |  |  | Наличие возможности принимать/отправлять СМС и голосовые телефонные звонки | Да; Нет
|  |  |  | Время автономной работы | ≥20; ≥10; ≥5; <5 | Час
|  |  |  | Конструкция устройства | Модульная; Цельная
|  |  |  | Максимальный поддерживаемый размер карты памяти | ≥256; ≥128; ≥64; ≥32; ≥16; ≥8; ≥4; <4 | Гигабайт
|  |  |  | Наличие механизма фиксации модульной конструкции | Нет; Да
|  |  |  | Наличие световой индикации состояния устройства | Нет; Да
|  |  |  | Встроенные функции | Часы; Будильник; Восстановление заводских настроек; Спящий режим; Чтение; Управление файлами; Редактор (блокнот); Калькулятор; Календарь
|  |  |  | Питание | От аккумулятора; От сети
|  |  |  | Количество обновляемых ячеек Брайля | ≥80; ≥40; ≥20; ≥10 | Штука
|  |  |  | Возможность подключения | Мобильное утройство; Персональный компьютер/ноутбук
|  |  |  | Наличие в комплекте | Плоскопечатная инструкция на русском языке; Адаптер питания; Инструкция на русском языке шрифтом Брайля; Пакет программных драйверов; USB-кабель; Сумка-чехол
|  |  |  | Оперативная память | ≥2; <2 | Гигабайт
|  |  |  | Размер встроенной памяти | ≥4; ≥2; ≥1; <1 | Гигабайт
|  |  |  | 8-клавишная клавиатура в стиле Перкинс | Нет; Да
|  |  |  | Возможность включения и отключения звуковых сигналов | Нет; Да
|  |  |  | Наличие интерфейса | Слот для карты памяти; mini-HDMI; Разъем стандарта 3,5 мм; Разъем USB
|  |  |  | Количество языков ввода текста шрифтом Брайля | ≥20; ≥10; <10 | Штука
|  |  |  | Бесшовный дизайн между ячейками | Нет; Да
|  |  |  | Расположение динамиков в верхней части корпуса | Нет; Да
|  |  |  | Количество ядер процессора | ≥2; <2 | Штука
|  |  |  | Поддерживаемые способы ввода/вывода информации | Речевое сопровождение; Рельефно-точечным шрифтом Брайля
|  |  |  | Частота процессора | ≥1,8400; <1,8400 | Гигагерц
|  |  |  | Наличие возможности настройки вибрационного оповещения для определенных событий | Включение устройств; Полный заряд аккумулятора; Отключение зарядного устройства; Подключение зарядного устройства; Выключение устройства
|  |  |  | Количество строк | Многострочный; Однострочный
|  |  |  | Наличие кнопок | Управление; Навигация; Выбор; Пробел; Маршрутизация курсора
|  |  |  | Наличие программируемых горячих кнопок | Нет; Да
|  |  |  | Наличие возможности настройки звукового оповещения для определенных событий | Полный заряд аккумулятора; Отключение зарядного устройства; Подключение зарядного устройства; Ошибка заряда аккумулятора
|  |  |  | Тип представления символов | Восьмиточечный; Шеститочечный
|  |  |  | Поддержка системы | Android; Linux; iOS; ОС Windows; MaсOS
|  |  |  | Максимальный вес | ≤1500; ≤1000; ≤600; ≤300 | Грамм
|  |  |  | Тип звука | Стереозвук; Монозвук
|  |  |  | Наличие встроенного микрофона | Нет; Да
|  |  |  | Наличие вибросигнала | Нет; Да
|  |  |  | Наличие установленного русскоязычного программного обеспечения экранного доступа | Нет; Да
26.20.16.190-00000010 | Тактильный (брайлевский) дисплей, подключаемый к компьютеру | Штука | 2021-04-01 | Наличие установленного программного обеспечения для создания и редактирования текстовых файлов | Нет; Да
|  |  |  | Наличие аварийного меню | Нет; Да
|  |  |  | Совместимость с программами экранного доступа | SuperNova; HAL; COBRA; NVDA; Mobile Speak; Talks; Zooms; Mobile Accessibility; BrailleBack; System Access; VoiceOver; Window-eyes; JAWS
|  |  |  | Наличие кнопок, позволяющих определить | Время, дата; Подключение к сети; Состояние заряда аккумулятора
|  |  |  | Наличие | Bluetooth; GPS; Galileo; Glonass; Beidou; Wi-Fi
|  |  |  | Наличие возможности обновления компонентов онлайн | Нет; Да
|  |  |  | Емкость аккумулятора, мАч | ≥10000; ≥5000; ≥3000; <3000
|  |  |  | Наличие возможности принимать/отправлять СМС и голосовые телефонные звонки | Да; Нет
|  |  |  | Время автономной работы | ≥20; ≥10; ≥5; <5 | Час
|  |  |  | Конструкция устройства | Модульная; Цельная
|  |  |  | Максимальный поддерживаемый размер карты памяти | ≥256; ≥128; ≥64; ≥32; ≥16; ≥8; ≥4; <4 | Гигабайт
|  |  |  | Наличие механизма фиксации модульной конструкции | Нет; Да
|  |  |  | Наличие световой индикации состояния устройства | Нет; Да
|  |  |  | Встроенные функции | Часы; Будильник; Восстановление заводских настроек; Спящий режим; Чтение; Управление файлами; Редактор (блокнот); Калькулятор; Календарь
|  |  |  | Питание | От аккумулятора; От сети
|  |  |  | Количество обновляемых ячеек Брайля | ≥80; ≥40; ≥20; ≥10 | Штука
|  |  |  | Возможность подключения | Мобильное утройство; Персональный компьютер/ноутбук
|  |  |  | Наличие в комплекте | Плоскопечатная инструкция на русском языке; Адаптер питания; Инструкция на русском языке шрифтом Брайля; Пакет программных драйверов; USB-кабель; Сумка-чехол
|  |  |  | Оперативная память | ≥2; <2 | Гигабайт
|  |  |  | Размер встроенной памяти | ≥4; ≥2; ≥1; <1 | Гигабайт
|  |  |  | 8-клавишная клавиатура в стиле Перкинс | Нет; Да
|  |  |  | Возможность включения и отключения звуковых сигналов | Нет; Да
|  |  |  | Наличие интерфейса | Слот для карты памяти; mini-HDMI; Разъем стандарта 3,5 мм; Разъем USB
|  |  |  | Количество языков ввода текста шрифтом Брайля | ≥20; ≥10; <10 | Штука
|  |  |  | Бесшовный дизайн между ячейками | Нет; Да
|  |  |  | Расположение динамиков в верхней части корпуса | Нет; Да
|  |  |  | Количество ядер процессора | ≥2; <2 | Штука
|  |  |  | Поддерживаемые способы ввода/вывода информации | Речевое сопровождение; Рельефно-точечным шрифтом Брайля
|  |  |  | Частота процессора | ≥1,8400; <1,8400 | Гигагерц
|  |  |  | Наличие возможности настройки вибрационного оповещения для определенных событий | Полный заряд аккумулятора; Отключение зарядного устройства; Подключение зарядного устройства; Выключение устройства; Включение устройств
|  |  |  | Количество строк | Многострочный; Однострочный
|  |  |  | Наличие кнопок | Управление; Навигация; Выбор; Пробел; Маршрутизация курсора
|  |  |  | Наличие программируемых горячих кнопок | Нет; Да
|  |  |  | Наличие возможности настройки звукового оповещения для определенных событий | Полный заряд аккумулятора; Отключение зарядного устройства; Подключение зарядного устройства; Ошибка заряда аккумулятора
|  |  |  | Тип представления символов | Восьмиточечный; Шеститочечный
|  |  |  | Поддержка системы | Android; Linux; iOS; ОС Windows; MaсOS
|  |  |  | Максимальный вес | ≤1500; ≤1000; ≤600; ≤300 | Грамм
|  |  |  | Тип звука | Стереозвук; Монозвук
|  |  |  | Наличие встроенного микрофона | Нет; Да
|  |  |  | Наличие вибросигнала | Нет; Да
|  |  |  | Наличие установленного русскоязычного программного обеспечения экранного доступа | Нет; Да
32.99.53.190-00000020 | Тактильный глобус | Штука | 2021-01-11 | Наличие подписей объектов шрифтом Брайля | Нет; Да
|  |  |  | Тип | Настольный; Напольный
|  |  |  | Диаметр глобуса | ≥600; ≥400; ≥200; <200 | Миллиметр
32.99.53.190-00000019 | Тактильный глобус | Штука | 2021-01-11 | Наличие подписей объектов шрифтом Брайля | Нет; Да
|  |  |  | Тип | Напольный
|  |  |  | Диаметр глобуса | ≥600; ≥400; ≥200; <200 | Миллиметр
32.99.53.190-00000018 | Тактильный глобус | Штука | 2021-01-11 | Наличие подписей объектов шрифтом Брайля | Нет; Да
|  |  |  | Тип | Настольный
|  |  |  | Диаметр глобуса | ≥600; ≥400; ≥200; <200 | Миллиметр
32.50.13.190-00006914 | Тампон для стомы | Штука | 2019-02-01
26.40.20.122-00000001 | Телевизор с телетекстом для приема программ со скрытыми субтитрами с диагональю 54-66 см | Штука | 2019-02-01
26.40.20.122-00000007 | Телевизор с телетекстом для приема программ со скрытыми субтитрами с диагональю не менее 80 см | Штука | 2022-02-22
26.30.22.000-00000001 | Телефонное устройство с текстовым выходом | Штука | 2019-02-01
26.30.22.000-00000004 | Телефонное устройство с функцией видеосвязи, навигации и с текстовым выходом | Штука | 2022-02-22
17.12.14.126-00000003 | Термобумага для рельефной печати белая | Упаковка | 2021-02-08 | Формат | А4; А3
|  |  |  | Количество листов в упаковке | ≥300; ≥200 и <300; ≥100 и <200 | Штука
|  |  |  | Возможность нанесения плоскопечатного изображения с помощью лазерного и струйного принтера | Нет; Да
|  |  |  | Возможность повторного нагрева бумаги | Нет; Да
17.12.14.126-00000002 | Термобумага для рельефной печати белая | Упаковка | 2021-02-08 | Формат | А3
|  |  |  | Количество листов в упаковке | ≥300; ≥200 и <300; ≥100 и <200 | Штука
|  |  |  | Возможность нанесения плоскопечатного изображения с помощью лазерного и струйного принтера | Нет; Да
|  |  |  | Возможность повторного нагрева бумаги | Нет; Да
17.12.14.126-00000001 | Термобумага для рельефной печати белая | Упаковка | 2021-02-08 | Формат | А4
|  |  |  | Количество листов в упаковке | ≥300; ≥200 и <300; ≥100 и <200 | Штука
|  |  |  | Возможность нанесения плоскопечатного изображения с помощью лазерного и струйного принтера | Нет; Да
|  |  |  | Возможность повторного нагрева бумаги | Нет; Да
26.51.51.110-00000001 | Термометр электронный для измерения температуры тела пациента в импульсном режиме | Штука | 2019-02-01
01.11.11.111-00000110 | тесттест | Абонент | 2021-06-07
17.12.73.110-00000040 | Тетрадь для слабовидящих | Штука | 2021-01-11 | Количество листов | ≥24; ≥18; ≥12 | Штука
|  |  |  | Вид линовки | Линейка; Клетка
17.12.73.110-00000039 | Тетрадь для слабовидящих | Штука | 2021-01-11 | Количество листов | ≥24; ≥18; ≥12 | Штука
|  |  |  | Вид линовки | Клетка
17.12.73.110-00000038 | Тетрадь для слабовидящих | Штука | 2021-01-11 | Количество листов | ≥24; ≥18; ≥12 | Штука
|  |  |  | Вид линовки | Линейка
26.40.31.190-00000016 | Тифлоплеер (тифлофлешплеер) | Штука | 2021-04-01 | Наличие режима записи во внутреннюю память с возможностью последующего воспроизведения | Из радиоприемника; Из внешних аудио-источников через линейный вход
|  |  |  | Наличие возможности регулировки | Громкость; Скорость воспроизведения
|  |  |  | Возможность прослушивания с помощью | Наушники; Встроенная акустическая система
|  |  |  | Наличие возможности поддержки работы с сервисами сетевых электронных библиотек | Нет; Да
|  |  |  | Наличие дополнительных функций | Калькулятор; Диспетчер файлов; Ежедневник; Компас; Таймер; Будильник; Часы; Диктофон; FM-радиоприемник
|  |  |  | Поддерживаемые текстовые форматы | DOC; DOCX; PDF; EPUB; Fb2; XML; RTF; HTM; HTML; TXT
|  |  |  | Поддерживаемые мультимедиа форматы | Ogg Vorbis; AAC; ASF; M3U; M4A; RA; MPG; 3GP; AVI; ACC; APE; WAVE (PCM); WMV; WMA; WAV; FLAC; MP4; МРЗ
|  |  |  | Наличие функции автоматического отключения устройства при отсутствии активности пользователя | Нет; Да
|  |  |  | Наличие звукового сопровождения кнопок | Нет; Да
|  |  |  | Питание устройства | От встроенного аккумулятора; От сети
|  |  |  | Время полной зарядки аккумулятора | >5; ≤5; ≤3 | Час
|  |  |  | Поддерживаемые носители информации | Внутренняя флеш-память; USB флеш-накопитель; Флеш-карта типа SDXC; Флеш-карта типа SDHC; Флеш-карта типа SD
|  |  |  | Тип | Портативный; Стационарный
|  |  |  | Возможность маркировки места на фонограмме и воспроизведение с установленного места | Нет; Да
|  |  |  | Возможность сохранения параметров работы при выключении устройства | Нет; Да
|  |  |  | Русскоязычный синтезатор речи | Нет; Да
|  |  |  | Поддерживаемые форматы аудиокниг | LKF; XML Daisy; DAISY 3.0; DAISY 2.02; DAISY 2.0
|  |  |  | Наличие функции перемотки в прямом и обратном направлениях | Нет; Да
|  |  |  | Наличие возможности соединения с сетью интернет по беспроводному интерфейсу Wi-Fi | Нет; Да
|  |  |  | Наличие тактильного обозначения кнопок | Нет; Да
|  |  |  | Наличие функции блокировки клавиатуры | Нет; Да
|  |  |  | Время непрерывной автономной работы от встроенного аккумулятора | ≥14; ≥10; ≥5; <5 | Час
26.40.31.190-00000015 | Тифлоплеер (тифлофлешплеер) | Штука | 2021-04-01 | Наличие режима записи во внутреннюю память с возможностью последующего воспроизведения | Из радиоприемника; Из внешних аудио-источников через линейный вход
|  |  |  | Наличие возможности регулировки | Громкость; Скорость воспроизведения
|  |  |  | Возможность прослушивания с помощью | Наушники; Встроенная акустическая система
|  |  |  | Наличие возможности поддержки работы с сервисами сетевых электронных библиотек | Нет; Да
|  |  |  | Наличие дополнительных функций | Калькулятор; Диспетчер файлов; Ежедневник; Компас; Таймер; Будильник; Часы; Диктофон; FM-радиоприемник
|  |  |  | Поддерживаемые текстовые форматы | DOC; DOCX; PDF; EPUB; Fb2; XML; RTF; HTM; HTML; TXT
|  |  |  | Поддерживаемые мультимедиа форматы | Ogg Vorbis; AAC; ASF; M3U; M4A; RA; MPG; 3GP; AVI; ACC; APE; WAVE (PCM); WMV; WMA; WAV; FLAC; MP4; МРЗ
|  |  |  | Наличие функции автоматического отключения устройства при отсутствии активности пользователя | Нет; Да
|  |  |  | Наличие звукового сопровождения кнопок | Нет; Да
|  |  |  | Питание устройства | От встроенного аккумулятора; От сети
|  |  |  | Время полной зарядки аккумулятора | >5; ≤5; ≤3 | Час
|  |  |  | Поддерживаемые носители информации | Внутренняя флеш-память; USB флеш-накопитель; Флеш-карта типа SDXC; Флеш-карта типа SDHC; Флеш-карта типа SD
|  |  |  | Тип | Стационарный
|  |  |  | Возможность маркировки места на фонограмме и воспроизведение с установленного места | Нет; Да
|  |  |  | Возможность сохранения параметров работы при выключении устройства | Нет; Да
|  |  |  | Русскоязычный синтезатор речи | Нет; Да
|  |  |  | Поддерживаемые форматы аудиокниг | LKF; XML Daisy; DAISY 3.0; DAISY 2.02; DAISY 2.0
|  |  |  | Наличие функции перемотки в прямом и обратном направлениях | Нет; Да
|  |  |  | Наличие возможности соединения с сетью интернет по беспроводному интерфейсу Wi-Fi | Нет; Да
|  |  |  | Наличие тактильного обозначения кнопок | Нет; Да
|  |  |  | Наличие функции блокировки клавиатуры | Нет; Да
|  |  |  | Время непрерывной автономной работы от встроенного аккумулятора | ≥14; ≥10; ≥5; <5 | Час
26.40.31.190-00000014 | Тифлоплеер (тифлофлешплеер) | Штука | 2021-04-01 | Наличие режима записи во внутреннюю память с возможностью последующего воспроизведения | Из радиоприемника; Из внешних аудио-источников через линейный вход
|  |  |  | Наличие возможности регулировки | Громкость; Скорость воспроизведения
|  |  |  | Возможность прослушивания с помощью | Наушники; Встроенная акустическая система
|  |  |  | Наличие возможности поддержки работы с сервисами сетевых электронных библиотек | Нет; Да
|  |  |  | Наличие дополнительных функций | Калькулятор; Диспетчер файлов; Ежедневник; Компас; Таймер; Будильник; Часы; Диктофон; FM-радиоприемник
|  |  |  | Поддерживаемые текстовые форматы | DOC; DOCX; PDF; EPUB; Fb2; XML; RTF; HTM; HTML; TXT
|  |  |  | Поддерживаемые мультимедиа форматы | Ogg Vorbis; AAC; ASF; M3U; M4A; RA; MPG; 3GP; AVI; ACC; APE; WAVE (PCM); WMV; WMA; WAV; FLAC; MP4; МРЗ
|  |  |  | Наличие функции автоматического отключения устройства при отсутствии активности пользователя | Нет; Да
|  |  |  | Наличие звукового сопровождения кнопок | Нет; Да
|  |  |  | Питание устройства | От встроенного аккумулятора; От сети
|  |  |  | Время полной зарядки аккумулятора | >5; ≤5; ≤3 | Час
|  |  |  | Поддерживаемые носители информации | Внутренняя флеш-память; USB флеш-накопитель; Флеш-карта типа SDXC; Флеш-карта типа SDHC; Флеш-карта типа SD
|  |  |  | Тип | Портативный
|  |  |  | Возможность маркировки места на фонограмме и воспроизведение с установленного места | Нет; Да
|  |  |  | Возможность сохранения параметров работы при выключении устройства | Нет; Да
|  |  |  | Русскоязычный синтезатор речи | Нет; Да
|  |  |  | Поддерживаемые форматы аудиокниг | LKF; XML Daisy; DAISY 3.0; DAISY 2.02; DAISY 2.0
|  |  |  | Наличие функции перемотки в прямом и обратном направлениях | Нет; Да
|  |  |  | Наличие возможности соединения с сетью интернет по беспроводному интерфейсу Wi-Fi | Нет; Да
|  |  |  | Наличие тактильного обозначения кнопок | Нет; Да
|  |  |  | Наличие функции блокировки клавиатуры | Нет; Да
|  |  |  | Время непрерывной автономной работы от встроенного аккумулятора | ≥14; ≥10; ≥5; <5 | Час
32.50.22.190-00005035 | Трахеоэзофагеальный голосовой клапан, неизвлекаемый, стерильный | Штука | 2019-02-01
32.99.21.120-00000002 | Трость белая | Штука | 2019-02-01
32.99.21.120-00000004 | Трость многоопорная | Штука | 2019-02-01
32.99.21.120-00000005 | Трость опорная | Штука | 2019-02-01
32.99.21.120-00000003 | Трость опорная с сидением | Штука | 2019-02-01
32.50.22.124-00000001 | Тутор косметический на голень | Штука | 2019-02-01
32.50.50.000-00000278 | Уропрезерватив для пениса_порт при недержании мочи, одноразового использования, стерильный | Штука | 2021-03-11
32.50.50.000-00000279 | Уропрезерватив для пениса_порт при недержании мочи, одноразового пользования | Штука | 2021-03-11
22.23.19.000-00000003 | Устройство для звуковой маркировки предметов | Штука | 2020-11-02 | Максимальная длительность записываемого сообщения | ≥10; ≥5 | Секунда
|  |  |  | Специальный ремень в комплекте | Нет; Да
|  |  |  | Наличие режима голосового поиска устройства | Нет; Да
|  |  |  | Наличие возможности перезаписи тифлокомментария | Нет; Да
|  |  |  | Количество меток (этикеток) в комплекте | ≥100; ≥50; ≥25 | Штука
|  |  |  | Тип устройства | Речевой информатор с метками; Говорящая этикетка
|  |  |  | Наличие возможности регулировки громкости | Нет; Да
|  |  |  | Наличие возможности прослушивания через наушники | Нет; Да
|  |  |  | Наличие руководства пользователя | Нет; Да
|  |  |  | Наличие звукового оповещения | О приближении/удалении от метки (этикетки); О максимальной-минимальной громкости; О включении устройства; О разряде устройства
|  |  |  | Метка (этикетка) по типу крепления | Самоклеющаяся; Магнитная
22.23.19.000-00000002 | Устройство для звуковой маркировки предметов | Штука | 2020-11-02 | Максимальная длительность записываемого сообщения | ≥10; ≥5 | Секунда
|  |  |  | Специальный ремень в комплекте | Нет; Да
|  |  |  | Наличие режима голосового поиска устройства | Нет; Да
|  |  |  | Наличие возможности перезаписи тифлокомментария | Нет; Да
|  |  |  | Количество меток (этикеток) в комплекте | ≥100; ≥50; ≥25 | Штука
|  |  |  | Тип устройства | Говорящая этикетка
|  |  |  | Наличие возможности регулировки громкости | Нет; Да
|  |  |  | Наличие возможности прослушивания через наушники | Нет; Да
|  |  |  | Наличие руководства пользователя | Нет; Да
|  |  |  | Наличие звукового оповещения | О приближении/удалении от метки (этикетки); О максимальной-минимальной громкости; О включении устройства; О разряде устройства
|  |  |  | Метка (этикетка) по типу крепления | Самоклеющаяся; Магнитная
22.23.19.000-00000001 | Устройство для звуковой маркировки предметов | Штука | 2020-11-02 | Максимальная длительность записываемого сообщения | ≥10; ≥5 | Секунда
|  |  |  | Специальный ремень в комплекте | Нет; Да
|  |  |  | Наличие режима голосового поиска устройства | Нет; Да
|  |  |  | Наличие возможности перезаписи тифлокомментария | Нет; Да
|  |  |  | Количество меток (этикеток) в комплекте | ≥100; ≥50; ≥25 | Штука
|  |  |  | Тип устройства | Речевой информатор с метками
|  |  |  | Наличие возможности регулировки громкости | Нет; Да
|  |  |  | Наличие возможности прослушивания через наушники | Нет; Да
|  |  |  | Наличие руководства пользователя | Нет; Да
|  |  |  | Наличие звукового оповещения | О приближении/удалении от метки (этикетки); О максимальной-минимальной громкости; О включении устройства; О разряде устройства
|  |  |  | Метка (этикетка) по типу крепления | Самоклеющаяся; Магнитная
28.99.14.190-00000005 | Устройство для создания тактильной графики (рельефных изображений) | Штука | 2021-04-01 | Звуковое оповещение о необходимости добавления листов | Нет; Да
|  |  |  | Скорость печати, Лист А4/сек | ≥20; ≥10
|  |  |  | Наличие функции автоотключения при перегреве и при сбое подачи бумаги | Нет; Да
|  |  |  | Используемый формат бумаги | А6; А3; А4
|  |  |  | Время обработки одного листа | ≤15; ≤10 | Секунда
|  |  |  | Наличие функции температурного контроля | Нет; Да
|  |  |  | Наличие маркера для нанесения рисунков для тактильной графики в комплекте | Нет; Да
|  |  |  | Наличие возможности регулировки температуры | Нет; Да
28.99.14.190-00000004 | Устройство для создания тактильной графики (рельефных изображений) | Штука | 2021-04-01 | Звуковое оповещение о необходимости добавления листов | Нет; Да
|  |  |  | Скорость печати, Лист А4/сек | ≥20; ≥10
|  |  |  | Наличие функции автоотключения при перегреве и при сбое подачи бумаги | Нет; Да
|  |  |  | Используемый формат бумаги | А6; А3; А4
|  |  |  | Время обработки одного листа | ≤15; ≤10 | Секунда
|  |  |  | Наличие функции температурного контроля | Нет; Да
|  |  |  | Наличие маркера для нанесения рисунков для тактильной графики в комплекте | Нет; Да
|  |  |  | Наличие возможности регулировки температуры | Нет; Да
32.50.22.129-00000014 | Устройство для тренировки координации реабилитационное | Штука | 2019-02-01
26.20.16.120-00000103 | Устройство, печатающее шрифтом Брайля | Штука | 2020-12-01 | Интерфейсы | Ethernet; Wi-Fi; Bluetooth; USB
|  |  |  | Тип устройства по способу подачи носителя в устройстве | Без краевой перфорации; С краевой перфорацией
|  |  |  | Размер бумаги | Настраиваемый; Фиксированный
|  |  |  | Тип устройства по способу формирования текста на одной поверхности носителя данных | Постраничный (параллельный); Построчный; Посимвольный (последовательный)
|  |  |  | Тип устройства по способу формирования текста на двух поверхностях носителя данных | Двухсторонний; Односторонний
|  |  |  | Наличие речевой обратной связи | Нет; Да
|  |  |  | Тип устройства по способу формирования изображения символа | Знакосинтезирующий; Знакопечатающий
|  |  |  | Плотность бумаги, г/м2 | ≥200; ≥150; ≥100; ≥80
|  |  |  | Русифицированное программное обеспечение для перевода текста в Брайль в комплекте | Нет; Да
|  |  |  | Печать графических объектов | Нет; Да
|  |  |  | Возможность настройки межстрочного расстояния | Нет; Да
|  |  |  | Тип представления символов | Восьмиточечный; Шеститочечный
|  |  |  | Скорость печати (символов в секунду) | ≥100; ≥50; ≥25; <25
|  |  |  | Тип устройства по принципу действия | Безударный; Ударный
26.20.16.120-00000102 | Устройство, печатающее шрифтом Брайля | Штука | 2020-12-01 | Интерфейсы | Ethernet; Wi-Fi; Bluetooth; USB
|  |  |  | Тип устройства по способу подачи носителя в устройстве | Без краевой перфорации; С краевой перфорацией
|  |  |  | Размер бумаги | Настраиваемый; Фиксированный
|  |  |  | Тип устройства по способу формирования текста на одной поверхности носителя данных | Постраничный (параллельный); Построчный; Посимвольный (последовательный)
|  |  |  | Тип устройства по способу формирования текста на двух поверхностях носителя данных | Двухсторонний; Односторонний
|  |  |  | Наличие речевой обратной связи | Нет; Да
|  |  |  | Тип устройства по способу формирования изображения символа | Знакосинтезирующий; Знакопечатающий
|  |  |  | Плотность бумаги, г/м2 | ≥200; ≥150; ≥100; ≥80
|  |  |  | Русифицированное программное обеспечение для перевода текста в Брайль в комплекте | Нет; Да
|  |  |  | Печать графических объектов | Нет; Да
|  |  |  | Возможность настройки межстрочного расстояния | Нет; Да
|  |  |  | Тип представления символов | Восьмиточечный; Шеститочечный
|  |  |  | Скорость печати (символов в секунду) | ≥100; ≥50; ≥25; <25
|  |  |  | Тип устройства по принципу действия | Безударный; Ударный
32.50.22.129-00000013 | Ходунки опорные стандартные, нескладные | Штука | 2019-02-01
32.50.22.129-00000012 | Ходунки опорные стандартные, складные | Штука | 2019-02-01
32.50.22.129-00002086 | Ходунки, изготавливаемые по индивидуальному заказу | Штука | 2019-02-01
32.50.22.129-00000011 | Ходунки-столик для прогулок | Штука | 2019-02-01
26.52.10.000-00000006 | Часы шахматные настольные | Штука | 2021-01-11 | Наличие секундной стрелки | Нет; Да
|  |  |  | Наличие функции настройки пользовательских режимов времени | Нет; Да
|  |  |  | Наличие звукового сигнала | Нет; Да
|  |  |  | Наличие речевого сопровождения | Нет; Да
|  |  |  | Наличие функции регулировки громкости | Нет; Да
|  |  |  | Тип | Электронный; Механический; Кварцевый
|  |  |  | Наличие обозначений шрифтом Брайля | Нет; Да
26.52.10.000-00000005 | Часы шахматные настольные | Штука | 2021-01-11 | Наличие секундной стрелки | Нет; Да
|  |  |  | Наличие функции настройки пользовательских режимов времени | Нет; Да
|  |  |  | Наличие звукового сигнала | Нет; Да
|  |  |  | Наличие речевого сопровождения | Нет; Да
|  |  |  | Наличие функции регулировки громкости | Нет; Да
|  |  |  | Тип | Кварцевый
|  |  |  | Наличие обозначений шрифтом Брайля | Нет; Да
26.52.10.000-00000004 | Часы шахматные настольные | Штука | 2021-01-11 | Наличие секундной стрелки | Нет; Да
|  |  |  | Наличие функции настройки пользовательских режимов времени | Нет; Да
|  |  |  | Наличие звукового сигнала | Нет; Да
|  |  |  | Наличие речевого сопровождения | Нет; Да
|  |  |  | Наличие функции регулировки громкости | Нет; Да
|  |  |  | Тип | Механический
|  |  |  | Наличие обозначений шрифтом Брайля | Нет; Да
26.52.10.000-00000003 | Часы шахматные настольные | Штука | 2021-01-11 | Наличие секундной стрелки | Нет; Да
|  |  |  | Наличие функции настройки пользовательских режимов времени | Нет; Да
|  |  |  | Наличие звукового сигнала | Нет; Да
|  |  |  | Наличие речевого сопровождения | Нет; Да
|  |  |  | Наличие функции регулировки громкости | Нет; Да
|  |  |  | Тип | Электронный
|  |  |  | Наличие обозначений шрифтом Брайля | Нет; Да
32.50.23.000-00001820 | Чехол для экзопротеза молочной железы трикотажный | Штука | 2019-02-01
26.20.11.110-00000162 | Читающее устройство для слепых и слабовидящих | Штука | 2022-01-06 | Наличие функции автоматической фокусировки камеры | Нет; Да
|  |  |  | Возможность автономной работы от встроенного аккумулятора | Нет; Да
|  |  |  | Возможность регулировки | Громкость воспроизведения; Скорость чтения
|  |  |  | Возможность сохранения документов на карту памяти | Нет; Да
|  |  |  | Время зарядки аккумулятора | ≤5; ≤3; ≤1,5000 | Час
|  |  |  | Разъем | USB; HDMI; SD-карта памяти; Сетевой адаптер; Наушники
|  |  |  | Функции | Воспроизведение увеличенного изображения на дисплее; Озвучивание плоскопечатного текста; Сканирование (распознавание) плоскопечатного текста
|  |  |  | Наличие возможности распознавания таблиц | Нет; Да
|  |  |  | Возможность подключения к дисплею Брайля | Да; Нет
|  |  |  | Наличие подсветки текста | Нет; Да
|  |  |  | Наличие мужского и женского голоса озвучивания | Нет; Да
|  |  |  | Время непрерывного использования | ≥7; ≥5; ≥3; <3 | Час
|  |  |  | Наличие камеры | Нет; Да
|  |  |  | Наличие кнопок управления | Нет; Да
|  |  |  | Наличие встроенного дисплея | Нет; Да
|  |  |  | Количество поддерживаемых языков | ≥20; ≥15; ≥10; ≥5; ≥2 | Штука
|  |  |  | Наличие в комплекте | Руководство пользователя; Кабель HDMI; Сетевой шнур; Блок питания; Сумка-чехол; USB кабель
|  |  |  | Тактильно различимые кнопки управления | Нет; Да
|  |  |  | Возможность подключения к компьютеру | Нет; Да
|  |  |  | Возможность навигации по плоскопечатному тексту | Страница; Строка; Предложение; Слово; Символ
|  |  |  | Возможность озвучивания плоскопечатного текста | Наушники; Динамики
|  |  |  | Наличие функции автоматического определения языка | Нет; Да
26.20.11.110-00000161 | Читающее устройство для слепых и слабовидящих | Штука | 2022-01-06 | Наличие функции автоматической фокусировки камеры | Да; Нет
|  |  |  | Возможность автономной работы от встроенного аккумулятора | Нет; Да
|  |  |  | Возможность регулировки | Громкость воспроизведения; Скорость чтения
|  |  |  | Возможность сохранения документов на карту памяти | Нет; Да
|  |  |  | Время зарядки аккумулятора | ≤5; ≤3; ≤1,5000 | Час
|  |  |  | Разъем | USB; HDMI; SD-карта памяти; Сетевой адаптер; Наушники
|  |  |  | Функции | Сканирование (распознавание) плоскопечатного текста; Воспроизведение увеличенного изображения на дисплее; Озвучивание плоскопечатного текста
|  |  |  | Наличие возможности распознавания таблиц | Нет; Да
|  |  |  | Возможность подключения к дисплею Брайля | Да; Нет
|  |  |  | Наличие подсветки текста | Нет; Да
|  |  |  | Наличие мужского и женского голоса озвучивания | Нет; Да
|  |  |  | Время непрерывного использования | ≥7; ≥5; ≥3; <3 | Час
|  |  |  | Наличие камеры | Нет; Да
|  |  |  | Наличие кнопок управления | Нет; Да
|  |  |  | Наличие встроенного дисплея | Нет; Да
|  |  |  | Количество поддерживаемых языков | ≥20; ≥15; ≥10; ≥5; ≥2 | Штука
|  |  |  | Наличие в комплекте | Руководство пользователя; Кабель HDMI; Сетевой шнур; Блок питания; Сумка-чехол; USB кабель
|  |  |  | Тактильно различимые кнопки управления | Нет; Да
|  |  |  | Возможность подключения к компьютеру | Нет; Да
|  |  |  | Возможность навигации по плоскопечатному тексту | Страница; Строка; Предложение; Слово; Символ
|  |  |  | Возможность озвучивания плоскопечатного текста | Наушники; Динамики
|  |  |  | Наличие функции автоматического определения языка | Нет; Да
32.40.42.191-00000014 | Шахматы тактильные | Набор | 2021-01-11 | Тактильное различие черных и белых клеток игрового поля | Нет; Да
|  |  |  | Тактильное различие черных и белых фигур | Нет; Да
|  |  |  | Складывающееся игровое поле | Нет; Да
32.40.42.191-00000013 | Шахматы тактильные | Набор | 2021-01-11 | Тактильное различие черных и белых клеток игрового поля | Нет; Да
|  |  |  | Тактильное различие черных и белых фигур | Нет; Да
|  |  |  | Складывающееся игровое поле | Нет; Да
32.40.42.191-00000002 | Шашки тактильные | Штука | 2020-12-01 | Клеточность игрового поля | 100; 80; 64;
|  |  |  | Материал шашек | Дерево; Пластик
|  |  |  | Складывающееся игровое поле | Нет; Да
|  |  |  | Тактильное различие черных и белых шашек | Нет; Да
|  |  |  | Тактильное различие черных и белых клеток игрового поля | Нет; Да
32.40.42.191-00000001 | Шашки тактильные | Штука | 2020-12-01 | Клеточность игрового поля | 100; 80; 64;
|  |  |  | Материал шашек | Дерево; Пластик
|  |  |  | Складывающееся игровое поле | Нет; Да
|  |  |  | Тактильное различие черных и белых шашек | Нет; Да
|  |  |  | Тактильное различие черных и белых клеток игрового поля | Нет; Да
14.12.30.170-00000004 | Шерстяной чехол на культю бедра (для инвалидов, пользующихся малогабаритными креслами-колясками) | Штука | 2019-02-01
32.50.22.190-00005050 | Экзопротез молочной железы | Штука | 2019-02-01
26.40.33.190-00000001 | Электронный ручной видеоувеличитель | Штука | 2019-02-01
26.40.33.190-00000002 | Электронный стационарный видеоувеличитель | Штука | 2019-02-01