## Электрическое оборудование (бы
Код позиции КТРУ | Наименование позиции | Ед-изм. позиции | Дата начала обязательного применения позиции каталога | Наименование характеристки | Значение характеристики | Ед-изм. характеристики
28.93.17.290-00000011 | Автоклав | Штука | 2020-11-02 | Рабочее давление | ≥0,3000; <0,3000 | Мегапаскаль
|  |  |  | Наличие перемешивающего устройства | Нет; Да
|  |  |  | Мощность | >50; >40 и ≤50; ≥20 и ≤40; <20 | Киловатт
|  |  |  | Расход пара | >100; >80 и ≤100; >50 и ≤80; ≥30 и ≤50; <30 | Килограмм
|  |  |  | Рабочий объем автоклава | >500; >300 и ≤500; >100 и ≤300; ≥50 и ≤100; <50
28.93.17.290-00000010 | Автоклав | Штука | 2020-11-02 | Рабочее давление | ≥0,3000; <0,3000 | Мегапаскаль
|  |  |  | Наличие перемешивающего устройства | Нет; Да
|  |  |  | Мощность | >50; >40 и ≤50; ≥20 и ≤40; <20 | Киловатт
|  |  |  | Расход пара | >100; >80 и ≤100; >50 и ≤80; ≥30 и ≤50; <30 | Килограмм
|  |  |  | Рабочий объем автоклава | <50
28.93.17.290-00000009 | Автоклав | Штука | 2020-11-02 | Рабочее давление | ≥0,3000; <0,3000 | Мегапаскаль
|  |  |  | Наличие перемешивающего устройства | Нет; Да
|  |  |  | Мощность | >50; >40 и ≤50; ≥20 и ≤40; <20 | Киловатт
|  |  |  | Расход пара | >100; >80 и ≤100; >50 и ≤80; ≥30 и ≤50; <30 | Килограмм
|  |  |  | Рабочий объем автоклава | ≥50 и ≤100
28.93.17.290-00000008 | Автоклав | Штука | 2020-11-02 | Рабочее давление | ≥0,3000; <0,3000 | Мегапаскаль
|  |  |  | Наличие перемешивающего устройства | Нет; Да
|  |  |  | Мощность | >50; >40 и ≤50; ≥20 и ≤40; <20 | Киловатт
|  |  |  | Расход пара | >100; >80 и ≤100; >50 и ≤80; ≥30 и ≤50; <30 | Килограмм
|  |  |  | Рабочий объем автоклава | >100 и ≤300
28.93.17.290-00000007 | Автоклав | Штука | 2020-11-02 | Рабочее давление | ≥0,3000; <0,3000 | Мегапаскаль
|  |  |  | Наличие перемешивающего устройства | Нет; Да
|  |  |  | Мощность | >50; >40 и ≤50; ≥20 и ≤40; <20 | Киловатт
|  |  |  | Расход пара | >100; >80 и ≤100; >50 и ≤80; ≥30 и ≤50; <30 | Килограмм
|  |  |  | Рабочий объем автоклава | >300 и ≤500
28.93.17.290-00000006 | Автоклав | Штука | 2020-11-02 | Рабочее давление | ≥0,3000; <0,3000 | Мегапаскаль
|  |  |  | Наличие перемешивающего устройства | Нет; Да
|  |  |  | Мощность | >50; >40 и ≤50; ≥20 и ≤40; <20 | Киловатт
|  |  |  | Расход пара | >100; >80 и ≤100; >50 и ≤80; ≥30 и ≤50; <30 | Килограмм
|  |  |  | Рабочий объем автоклава | >500
28.29.11.130-00000003 | Аквадистиллятор электрический | Штука | 2021-02-08 | Назначение | Промышленного назначения; Бытовой
|  |  |  | Производительность, л/час | ≥100 и <200; ≥75 и <150; ≥50 и <100; ≥25 и <50; <25
|  |  |  | Вместимость встроенного бака-накопителя | ≥50; ≥40 и <50; ≥30 и <40; ≥20 и <30; ≥10 и <20; <10
|  |  |  | Необходимое напряжение сети | 380; 220; | Вольт
28.29.11.130-00000002 | Аквадистиллятор электрический | Штука | 2021-02-08 | Назначение | Бытовой
|  |  |  | Производительность, л/час | ≥100 и <200; ≥75 и <150; ≥50 и <100; ≥25 и <50; <25
|  |  |  | Вместимость встроенного бака-накопителя | ≥50; ≥40 и <50; ≥30 и <40; ≥20 и <30; ≥10 и <20; <10
|  |  |  | Необходимое напряжение сети | 380; 220; | Вольт
28.29.11.130-00000001 | Аквадистиллятор электрический | Штука | 2021-02-08 | Назначение | Промышленного назначения
|  |  |  | Производительность, л/час | ≥100 и <200; ≥75 и <150; ≥50 и <100; ≥25 и <50; <25
|  |  |  | Вместимость встроенного бака-накопителя | ≥50; ≥40 и <50; ≥30 и <40; ≥20 и <30; ≥10 и <20; <10
|  |  |  | Необходимое напряжение сети | 380; 220; | Вольт
28.92.40.129-00000002 | Аттритор | Штука | 2022-02-22 | Тип | Лабораторные; Промышленные
|  |  |  | Рабочий режим | Циркулярный; Периодический; Непрерывный
|  |  |  | Вид | Сухого дробления; Мокрого измельчения
|  |  |  | Емкость бака | ≥1000; ≥900 и <1000; ≥800 и <900; ≥700 и <800; ≥600 и <700; ≥500 и <600; ≥400 и <500; ≥300 и <400; ≥200 и <300; ≥150 и <200; ≥100 и <150; ≥50 и <100; ≥10 и <50; <10
|  |  |  | Мощность измельчения | ≥200; ≥100 и <200; ≥90 и <100; ≥80 и <90; ≥70 и <80; ≥60 и <70; ≥50 и <60; ≥40 и <50; ≥30 и <40; ≥20 и <30; ≥15 и <20; ≥10 и <15; ≥5 и <10; <5 | Лошадиная сила
28.92.40.129-00000001 | Аттритор | Штука | 2022-02-22 | Тип | Лабораторные; Промышленные
|  |  |  | Рабочий режим | Циркулярный; Периодический; Непрерывный
|  |  |  | Вид | Сухого дробления; Мокрого измельчения
|  |  |  | Емкость бака | ≥1000; ≥900 и <1000; ≥800 и <900; ≥700 и <800; ≥600 и <700; ≥500 и <600; ≥400 и <500; ≥300 и <400; ≥200 и <300; ≥150 и <200; ≥100 и <150; ≥50 и <100; ≥10 и <50; <10
|  |  |  | Мощность измельчения | ≥200; ≥100 и <200; ≥90 и <100; ≥80 и <90; ≥70 и <80; ≥60 и <70; ≥50 и <60; ≥40 и <50; ≥30 и <40; ≥20 и <30; ≥15 и <20; ≥10 и <15; ≥5 и <10; <5 | Лошадиная сила
27.51.21.190-00000004 | Блендер | Штука | 2020-11-02 | Максимальная мощность | >3000; >2000 и ≤3000; >1000 и ≤2000; ≥500 и ≤1000; <500 | Ватт
|  |  |  | Беспроводной | Нет; Да
|  |  |  | Материал кувшина | Стекло; Пластик; Металл
|  |  |  | Вакуумный | Нет; Да
|  |  |  | Тип | Стационарный; Портативный; Погружной
|  |  |  | Материал погружной части | Пластик; Металл
|  |  |  | Насадки | Кубикорезка; Насадка-крюк; Насадка-диск для шинковки; Насадка для пюре; Насадка с насосом; Насадка-крюк для теста; Насадка, предохраняющая от разбрызгивания продуктов; Для колки льда; Венчик для взбивания; Измельчитель
|  |  |  | Дорожная бутылка в комплекте | Нет; Да
27.51.21.190-00000003 | Блендер | Штука | 2020-11-02 | Максимальная мощность | >3000; >2000 и ≤3000; >1000 и ≤2000; ≥500 и ≤1000; <500 | Ватт
|  |  |  | Беспроводной | Нет; Да
|  |  |  | Материал кувшина | Стекло; Пластик; Металл
|  |  |  | Вакуумный | Нет; Да
|  |  |  | Тип | Погружной
|  |  |  | Материал погружной части | Пластик; Металл
|  |  |  | Насадки | Кубикорезка; Насадка-крюк; Насадка-диск для шинковки; Насадка для пюре; Насадка с насосом; Насадка-крюк для теста; Насадка, предохраняющая от разбрызгивания продуктов; Для колки льда; Венчик для взбивания; Измельчитель
|  |  |  | Дорожная бутылка в комплекте | Нет; Да
27.51.21.190-00000002 | Блендер | Штука | 2020-11-02 | Максимальная мощность | >3000; >2000 и ≤3000; >1000 и ≤2000; ≥500 и ≤1000; <500 | Ватт
|  |  |  | Беспроводной | Нет; Да
|  |  |  | Материал кувшина | Стекло; Пластик; Металл
|  |  |  | Вакуумный | Нет; Да
|  |  |  | Тип | Портативный
|  |  |  | Материал погружной части | Пластик; Металл
|  |  |  | Насадки | Кубикорезка; Насадка-крюк; Насадка-диск для шинковки; Насадка для пюре; Насадка с насосом; Насадка-крюк для теста; Насадка, предохраняющая от разбрызгивания продуктов; Для колки льда; Венчик для взбивания; Измельчитель
|  |  |  | Дорожная бутылка в комплекте | Нет; Да
27.51.21.190-00000001 | Блендер | Штука | 2020-11-02 | Максимальная мощность | >3000; >2000 и ≤3000; >1000 и ≤2000; ≥500 и ≤1000; <500 | Ватт
|  |  |  | Беспроводной | Нет; Да
|  |  |  | Материал кувшина | Стекло; Пластик; Металл
|  |  |  | Вакуумный | Нет; Да
|  |  |  | Тип | Стационарный
|  |  |  | Материал погружной части | Пластик; Металл
|  |  |  | Насадки | Кубикорезка; Насадка-крюк; Насадка-диск для шинковки; Насадка для пюре; Насадка с насосом; Насадка-крюк для теста; Насадка, предохраняющая от разбрызгивания продуктов; Для колки льда; Венчик для взбивания; Измельчитель
|  |  |  | Дорожная бутылка в комплекте | Нет; Да
27.51.22.110-00000001 | Бритвы электрические | Штука | 2019-03-01
25.99.11.132-00000002 | Ванна моечная для пищеблока | Штука | 2020-11-02 | Наличие рабочей поверхности | Нет; Да
|  |  |  | Материал исполнения | Углеродистая сталь; Нержавеющая сталь
|  |  |  | Количество секций | 4; 3; 2; 1; | Штука
25.99.11.132-00000001 | Ванна моечная для пищеблока | Штука | 2020-11-02 | Наличие рабочей поверхности | Нет; Да
|  |  |  | Материал исполнения | Углеродистая сталь; Нержавеющая сталь
|  |  |  | Количество секций | 4; 3; 2; 1; | Штука
27.51.15.110-00000001 | Вентиляторы бытовые | Штука | 2019-03-01 | Управление | Электронное; Механическое
|  |  |  | Регулировка высоты | Нет; Да
|  |  |  | Тип | Настольный; Настенный; Напольный
|  |  |  | Пульт дистанционного управления | Нет; Да
|  |  |  | Регулировка наклона | Нет; Да
27.51.15.110-00000049 | Вентиляторы бытовые | Штука | 2019-03-01 | Управление | Механическое
|  |  |  | Регулировка высоты | Да
|  |  |  | Тип | Напольный
|  |  |  | Пульт дистанционного управления | Да
|  |  |  | Регулировка наклона | Да
27.51.15.110-00000048 | Вентиляторы бытовые | Штука | 2019-03-01 | Управление | Механическое
|  |  |  | Регулировка высоты | Да
|  |  |  | Тип | Напольный
|  |  |  | Пульт дистанционного управления | Нет
|  |  |  | Регулировка наклона | Да
27.51.15.110-00000047 | Вентиляторы бытовые | Штука | 2019-03-01 | Управление | Механическое
|  |  |  | Регулировка высоты | Да
|  |  |  | Тип | Напольный
|  |  |  | Пульт дистанционного управления | Да
|  |  |  | Регулировка наклона | Нет
27.51.15.110-00000046 | Вентиляторы бытовые | Штука | 2019-03-01 | Управление | Механическое
|  |  |  | Регулировка высоты | Да
|  |  |  | Тип | Напольный
|  |  |  | Пульт дистанционного управления | Нет
|  |  |  | Регулировка наклона | Нет
27.51.15.110-00000045 | Вентиляторы бытовые | Штука | 2019-03-01 | Управление | Механическое
|  |  |  | Регулировка высоты | Нет
|  |  |  | Тип | Напольный
|  |  |  | Пульт дистанционного управления | Да
|  |  |  | Регулировка наклона | Да
27.51.15.110-00000044 | Вентиляторы бытовые | Штука | 2019-03-01 | Управление | Механическое
|  |  |  | Регулировка высоты | Нет
|  |  |  | Тип | Напольный
|  |  |  | Пульт дистанционного управления | Нет
|  |  |  | Регулировка наклона | Да
27.51.15.110-00000043 | Вентиляторы бытовые | Штука | 2019-03-01 | Управление | Механическое
|  |  |  | Регулировка высоты | Нет
|  |  |  | Тип | Напольный
|  |  |  | Пульт дистанционного управления | Да
|  |  |  | Регулировка наклона | Нет
27.51.15.110-00000042 | Вентиляторы бытовые | Штука | 2019-03-01 | Управление | Механическое
|  |  |  | Регулировка высоты | Нет
|  |  |  | Тип | Напольный
|  |  |  | Пульт дистанционного управления | Нет
|  |  |  | Регулировка наклона | Нет
27.51.15.110-00000041 | Вентиляторы бытовые | Штука | 2019-03-01 | Управление | Электронное
|  |  |  | Регулировка высоты | Да
|  |  |  | Тип | Напольный
|  |  |  | Пульт дистанционного управления | Да
|  |  |  | Регулировка наклона | Да
27.51.15.110-00000040 | Вентиляторы бытовые | Штука | 2019-03-01 | Управление | Электронное
|  |  |  | Регулировка высоты | Да
|  |  |  | Тип | Напольный
|  |  |  | Пульт дистанционного управления | Нет
|  |  |  | Регулировка наклона | Да
27.51.15.110-00000039 | Вентиляторы бытовые | Штука | 2019-03-01 | Управление | Электронное
|  |  |  | Регулировка высоты | Да
|  |  |  | Тип | Напольный
|  |  |  | Пульт дистанционного управления | Да
|  |  |  | Регулировка наклона | Нет
27.51.15.110-00000038 | Вентиляторы бытовые | Штука | 2019-03-01 | Управление | Электронное
|  |  |  | Регулировка высоты | Да
|  |  |  | Тип | Напольный
|  |  |  | Пульт дистанционного управления | Нет
|  |  |  | Регулировка наклона | Нет
27.51.15.110-00000037 | Вентиляторы бытовые | Штука | 2019-03-01 | Управление | Электронное
|  |  |  | Регулировка высоты | Нет
|  |  |  | Тип | Напольный
|  |  |  | Пульт дистанционного управления | Да
|  |  |  | Регулировка наклона | Да
27.51.15.110-00000036 | Вентиляторы бытовые | Штука | 2019-03-01 | Управление | Электронное
|  |  |  | Регулировка высоты | Нет
|  |  |  | Тип | Напольный
|  |  |  | Пульт дистанционного управления | Нет
|  |  |  | Регулировка наклона | Да
27.51.15.110-00000035 | Вентиляторы бытовые | Штука | 2019-03-01 | Управление | Электронное
|  |  |  | Регулировка высоты | Нет
|  |  |  | Тип | Напольный
|  |  |  | Пульт дистанционного управления | Да
|  |  |  | Регулировка наклона | Нет
27.51.15.110-00000034 | Вентиляторы бытовые | Штука | 2019-03-01 | Управление | Электронное
|  |  |  | Регулировка высоты | Нет
|  |  |  | Тип | Напольный
|  |  |  | Пульт дистанционного управления | Нет
|  |  |  | Регулировка наклона | Нет
27.51.15.110-00000033 | Вентиляторы бытовые | Штука | 2019-03-01 | Управление | Механическое
|  |  |  | Регулировка высоты | Да
|  |  |  | Тип | Настенный
|  |  |  | Пульт дистанционного управления | Да
|  |  |  | Регулировка наклона | Да
27.51.15.110-00000032 | Вентиляторы бытовые | Штука | 2019-03-01 | Управление | Механическое
|  |  |  | Регулировка высоты | Да
|  |  |  | Тип | Настенный
|  |  |  | Пульт дистанционного управления | Нет
|  |  |  | Регулировка наклона | Да
27.51.15.110-00000031 | Вентиляторы бытовые | Штука | 2019-03-01 | Управление | Механическое
|  |  |  | Регулировка высоты | Да
|  |  |  | Тип | Настенный
|  |  |  | Пульт дистанционного управления | Да
|  |  |  | Регулировка наклона | Нет
27.51.15.110-00000030 | Вентиляторы бытовые | Штука | 2019-03-01 | Управление | Механическое
|  |  |  | Регулировка высоты | Да
|  |  |  | Тип | Настенный
|  |  |  | Пульт дистанционного управления | Нет
|  |  |  | Регулировка наклона | Нет
27.51.15.110-00000029 | Вентиляторы бытовые | Штука | 2019-03-01 | Управление | Механическое
|  |  |  | Регулировка высоты | Нет
|  |  |  | Тип | Настенный
|  |  |  | Пульт дистанционного управления | Да
|  |  |  | Регулировка наклона | Да
27.51.15.110-00000028 | Вентиляторы бытовые | Штука | 2019-03-01 | Управление | Механическое
|  |  |  | Регулировка высоты | Нет
|  |  |  | Тип | Настенный
|  |  |  | Пульт дистанционного управления | Нет
|  |  |  | Регулировка наклона | Да
27.51.15.110-00000027 | Вентиляторы бытовые | Штука | 2019-03-01 | Управление | Механическое
|  |  |  | Регулировка высоты | Нет
|  |  |  | Тип | Настенный
|  |  |  | Пульт дистанционного управления | Да
|  |  |  | Регулировка наклона | Нет
27.51.15.110-00000026 | Вентиляторы бытовые | Штука | 2019-03-01 | Управление | Механическое
|  |  |  | Регулировка высоты | Нет
|  |  |  | Тип | Настенный
|  |  |  | Пульт дистанционного управления | Нет
|  |  |  | Регулировка наклона | Нет
27.51.15.110-00000025 | Вентиляторы бытовые | Штука | 2019-03-01 | Управление | Электронное
|  |  |  | Регулировка высоты | Да
|  |  |  | Тип | Настенный
|  |  |  | Пульт дистанционного управления | Да
|  |  |  | Регулировка наклона | Да
27.51.15.110-00000024 | Вентиляторы бытовые | Штука | 2019-03-01 | Управление | Электронное
|  |  |  | Регулировка высоты | Да
|  |  |  | Тип | Настенный
|  |  |  | Пульт дистанционного управления | Нет
|  |  |  | Регулировка наклона | Да
27.51.15.110-00000023 | Вентиляторы бытовые | Штука | 2019-03-01 | Управление | Электронное
|  |  |  | Регулировка высоты | Да
|  |  |  | Тип | Настенный
|  |  |  | Пульт дистанционного управления | Да
|  |  |  | Регулировка наклона | Нет
27.51.15.110-00000022 | Вентиляторы бытовые | Штука | 2019-03-01 | Управление | Электронное
|  |  |  | Регулировка высоты | Да
|  |  |  | Тип | Настенный
|  |  |  | Пульт дистанционного управления | Нет
|  |  |  | Регулировка наклона | Нет
27.51.15.110-00000021 | Вентиляторы бытовые | Штука | 2019-03-01 | Управление | Электронное
|  |  |  | Регулировка высоты | Нет
|  |  |  | Тип | Настенный
|  |  |  | Пульт дистанционного управления | Да
|  |  |  | Регулировка наклона | Да
27.51.15.110-00000020 | Вентиляторы бытовые | Штука | 2019-03-01 | Управление | Электронное
|  |  |  | Регулировка высоты | Нет
|  |  |  | Тип | Настенный
|  |  |  | Пульт дистанционного управления | Нет
|  |  |  | Регулировка наклона | Да
27.51.15.110-00000019 | Вентиляторы бытовые | Штука | 2019-03-01 | Управление | Электронное
|  |  |  | Регулировка высоты | Нет
|  |  |  | Тип | Настенный
|  |  |  | Пульт дистанционного управления | Да
|  |  |  | Регулировка наклона | Нет
27.51.15.110-00000018 | Вентиляторы бытовые | Штука | 2019-03-01 | Управление | Электронное
|  |  |  | Регулировка высоты | Нет
|  |  |  | Тип | Настенный
|  |  |  | Пульт дистанционного управления | Нет
|  |  |  | Регулировка наклона | Нет
27.51.15.110-00000017 | Вентиляторы бытовые | Штука | 2019-03-01 | Управление | Механическое
|  |  |  | Регулировка высоты | Да
|  |  |  | Тип | Настольный
|  |  |  | Пульт дистанционного управления | Да
|  |  |  | Регулировка наклона | Да
27.51.15.110-00000016 | Вентиляторы бытовые | Штука | 2019-03-01 | Управление | Механическое
|  |  |  | Регулировка высоты | Да
|  |  |  | Тип | Настольный
|  |  |  | Пульт дистанционного управления | Нет
|  |  |  | Регулировка наклона | Да
27.51.15.110-00000015 | Вентиляторы бытовые | Штука | 2019-03-01 | Управление | Механическое
|  |  |  | Регулировка высоты | Да
|  |  |  | Тип | Настольный
|  |  |  | Пульт дистанционного управления | Да
|  |  |  | Регулировка наклона | Нет
27.51.15.110-00000014 | Вентиляторы бытовые | Штука | 2019-03-01 | Управление | Механическое
|  |  |  | Регулировка высоты | Да
|  |  |  | Тип | Настольный
|  |  |  | Пульт дистанционного управления | Нет
|  |  |  | Регулировка наклона | Нет
27.51.15.110-00000013 | Вентиляторы бытовые | Штука | 2019-03-01 | Управление | Механическое
|  |  |  | Регулировка высоты | Нет
|  |  |  | Тип | Настольный
|  |  |  | Пульт дистанционного управления | Да
|  |  |  | Регулировка наклона | Да
27.51.15.110-00000012 | Вентиляторы бытовые | Штука | 2019-03-01 | Управление | Механическое
|  |  |  | Регулировка высоты | Нет
|  |  |  | Тип | Настольный
|  |  |  | Пульт дистанционного управления | Нет
|  |  |  | Регулировка наклона | Да
27.51.15.110-00000011 | Вентиляторы бытовые | Штука | 2019-03-01 | Управление | Механическое
|  |  |  | Регулировка высоты | Нет
|  |  |  | Тип | Настольный
|  |  |  | Пульт дистанционного управления | Да
|  |  |  | Регулировка наклона | Нет
27.51.15.110-00000010 | Вентиляторы бытовые | Штука | 2019-03-01 | Управление | Механическое
|  |  |  | Регулировка высоты | Нет
|  |  |  | Тип | Настольный
|  |  |  | Пульт дистанционного управления | Нет
|  |  |  | Регулировка наклона | Нет
27.51.15.110-00000009 | Вентиляторы бытовые | Штука | 2019-03-01 | Управление | Электронное
|  |  |  | Регулировка высоты | Да
|  |  |  | Тип | Настольный
|  |  |  | Пульт дистанционного управления | Да
|  |  |  | Регулировка наклона | Да
27.51.15.110-00000008 | Вентиляторы бытовые | Штука | 2019-03-01 | Управление | Электронное
|  |  |  | Регулировка высоты | Да
|  |  |  | Тип | Настольный
|  |  |  | Пульт дистанционного управления | Нет
|  |  |  | Регулировка наклона | Да
27.51.15.110-00000007 | Вентиляторы бытовые | Штука | 2019-03-01 | Управление | Электронное
|  |  |  | Регулировка высоты | Да
|  |  |  | Тип | Настольный
|  |  |  | Пульт дистанционного управления | Да
|  |  |  | Регулировка наклона | Нет
27.51.15.110-00000006 | Вентиляторы бытовые | Штука | 2019-03-01 | Управление | Электронное
|  |  |  | Регулировка высоты | Да
|  |  |  | Тип | Настольный
|  |  |  | Пульт дистанционного управления | Нет
|  |  |  | Регулировка наклона | Нет
27.51.15.110-00000005 | Вентиляторы бытовые | Штука | 2019-03-01 | Управление | Электронное
|  |  |  | Регулировка высоты | Нет
|  |  |  | Тип | Настольный
|  |  |  | Пульт дистанционного управления | Да
|  |  |  | Регулировка наклона | Да
27.51.15.110-00000004 | Вентиляторы бытовые | Штука | 2019-03-01 | Управление | Электронное
|  |  |  | Регулировка высоты | Нет
|  |  |  | Тип | Настольный
|  |  |  | Пульт дистанционного управления | Нет
|  |  |  | Регулировка наклона | Да
27.51.15.110-00000003 | Вентиляторы бытовые | Штука | 2019-03-01 | Управление | Электронное
|  |  |  | Регулировка высоты | Нет
|  |  |  | Тип | Настольный
|  |  |  | Пульт дистанционного управления | Да
|  |  |  | Регулировка наклона | Нет
27.51.15.110-00000002 | Вентиляторы бытовые | Штука | 2019-03-01 | Управление | Электронное
|  |  |  | Регулировка высоты | Нет
|  |  |  | Тип | Настольный
|  |  |  | Пульт дистанционного управления | Нет
|  |  |  | Регулировка наклона | Нет
28.29.32.000-00000001 | Весы электронные бытовые | Штука | 2020-12-13 | Тип весов | Карманные; Напольные; Настенные; Настольные; Подвесные ручные (безмены)
|  |  |  | Наибольший предел взвешивания | >500; >300 и ≤500; >100 и ≤300; >50 и ≤100; >10 и ≤50; >1 и ≤10; >0,5000 и ≤1; >0,2500 и ≤0,5000; >0,1000 и ≤0,2500; ≥0,0500 и ≤0,1000; <0,0500 | Килограмм
|  |  |  | Дополнительные функции | Автоматическое выключение; Синхронизация с внешними устройствами; Калькулятор калорий; Расчет индекса массы тела; Часы; Голосовое оповещение; Последовательное взвешивание; Тарокомпенсация
28.29.32.000-00000024 | Весы электронные бытовые | Штука | 2019-03-01 | Тип весов | Подвесные ручные (безмены)
|  |  |  | Наибольший предел взвешивания | >1 и ≤10 | Килограмм
28.29.32.000-00000023 | Весы электронные бытовые | Штука | 2019-03-01 | Тип весов | Подвесные ручные (безмены)
|  |  |  | Наибольший предел взвешивания | >10 и ≤50 | Килограмм
28.29.32.000-00000022 | Весы электронные бытовые | Штука | 2019-03-01 | Тип весов | Настольные
|  |  |  | Наибольший предел взвешивания | >0,2500 и ≤0,5000 | Килограмм
28.29.32.000-00000021 | Весы электронные бытовые | Штука | 2019-03-01 | Тип весов | Настольные
|  |  |  | Наибольший предел взвешивания | >0,5000 и ≤1 | Килограмм
28.29.32.000-00000020 | Весы электронные бытовые | Штука | 2019-03-01 | Тип весов | Настольные
|  |  |  | Наибольший предел взвешивания | >1 и ≤10 | Килограмм
28.29.32.000-00000019 | Весы электронные бытовые | Штука | 2019-03-01 | Тип весов | Настольные
|  |  |  | Наибольший предел взвешивания | >10 и ≤50 | Килограмм
28.29.32.000-00000018 | Весы электронные бытовые | Штука | 2019-03-01 | Тип весов | Настольные
|  |  |  | Наибольший предел взвешивания | >50 и ≤100 | Килограмм
28.29.32.000-00000017 | Весы электронные бытовые | Штука | 2019-03-01 | Тип весов | Настенные
|  |  |  | Наибольший предел взвешивания | ≥0,0500 и ≤0,1000 | Килограмм
28.29.32.000-00000016 | Весы электронные бытовые | Штука | 2019-03-01 | Тип весов | Настенные
|  |  |  | Наибольший предел взвешивания | >0,1000 и ≤0,2500 | Килограмм
28.29.32.000-00000015 | Весы электронные бытовые | Штука | 2019-03-01 | Тип весов | Настенные
|  |  |  | Наибольший предел взвешивания | >0,2500 и ≤0,5000 | Килограмм
28.29.32.000-00000014 | Весы электронные бытовые | Штука | 2019-03-01 | Тип весов | Настенные
|  |  |  | Наибольший предел взвешивания | >0,5000 и ≤1 | Килограмм
28.29.32.000-00000013 | Весы электронные бытовые | Штука | 2019-03-01 | Тип весов | Настенные
|  |  |  | Наибольший предел взвешивания | >1 и ≤10 | Килограмм
28.29.32.000-00000012 | Весы электронные бытовые | Штука | 2019-03-01 | Тип весов | Настенные
|  |  |  | Наибольший предел взвешивания | >10 и ≤50 | Килограмм
28.29.32.000-00000011 | Весы электронные бытовые | Штука | 2019-03-01 | Тип весов | Напольные
|  |  |  | Наибольший предел взвешивания | >10 и ≤50 | Килограмм
28.29.32.000-00000010 | Весы электронные бытовые | Штука | 2019-03-01 | Тип весов | Напольные
|  |  |  | Наибольший предел взвешивания | >50 и ≤100 | Килограмм
28.29.32.000-00000009 | Весы электронные бытовые | Штука | 2019-03-01 | Тип весов | Напольные
|  |  |  | Наибольший предел взвешивания | >100 и ≤300 | Килограмм
28.29.32.000-00000008 | Весы электронные бытовые | Штука | 2019-03-01 | Тип весов | Напольные
|  |  |  | Наибольший предел взвешивания | >300 и ≤500 | Килограмм
28.29.32.000-00000007 | Весы электронные бытовые | Штука | 2019-03-01 | Тип весов | Напольные
|  |  |  | Наибольший предел взвешивания | >500 | Килограмм
28.29.32.000-00000006 | Весы электронные бытовые | Штука | 2020-12-13 | Тип весов | Подвесные ручные (безмены)
|  |  |  | Наибольший предел взвешивания | >500; >300 и ≤500; >100 и ≤300; >50 и ≤100; >10 и ≤50; >1 и ≤10; >0,5000 и ≤1; >0,2500 и ≤0,5000; >0,1000 и ≤0,2500; ≥0,0500 и ≤0,1000; <0,0500 | Килограмм
|  |  |  | Дополнительные функции | Автоматическое выключение; Синхронизация с внешними устройствами; Калькулятор калорий; Расчет индекса массы тела; Часы; Голосовое оповещение; Последовательное взвешивание; Тарокомпенсация
28.29.32.000-00000005 | Весы электронные бытовые | Штука | 2020-12-13 | Тип весов | Настольные
|  |  |  | Наибольший предел взвешивания | >500; >300 и ≤500; >100 и ≤300; >50 и ≤100; >10 и ≤50; >1 и ≤10; >0,5000 и ≤1; >0,2500 и ≤0,5000; >0,1000 и ≤0,2500; ≥0,0500 и ≤0,1000; <0,0500 | Килограмм
|  |  |  | Дополнительные функции | Автоматическое выключение; Синхронизация с внешними устройствами; Калькулятор калорий; Расчет индекса массы тела; Часы; Голосовое оповещение; Последовательное взвешивание; Тарокомпенсация
28.29.32.000-00000004 | Весы электронные бытовые | Штука | 2020-12-13 | Тип весов | Настенные
|  |  |  | Наибольший предел взвешивания | >500; >300 и ≤500; >100 и ≤300; >50 и ≤100; >10 и ≤50; >1 и ≤10; >0,5000 и ≤1; >0,2500 и ≤0,5000; >0,1000 и ≤0,2500; ≥0,0500 и ≤0,1000; <0,0500 | Килограмм
|  |  |  | Дополнительные функции | Калькулятор калорий; Расчет индекса массы тела; Часы; Голосовое оповещение; Последовательное взвешивание; Тарокомпенсация; Автоматическое выключение; Синхронизация с внешними устройствами
28.29.32.000-00000003 | Весы электронные бытовые | Штука | 2020-11-21 | Тип весов | Напольные
|  |  |  | Наибольший предел взвешивания | >500; >300 и ≤500; >100 и ≤300; >50 и ≤100; >10 и ≤50; >1 и ≤10; >0,5000 и ≤1; >0,2500 и ≤0,5000; >0,1000 и ≤0,2500; ≥0,0500 и ≤0,1000; <0,0500 | Килограмм
|  |  |  | Наличие функции речевого сопровождения на русском языке | Нет; Да
28.29.32.000-00000002 | Весы электронные бытовые | Штука | 2020-11-21 | Тип весов | Карманные
|  |  |  | Наибольший предел взвешивания | >500; >300 и ≤500; >100 и ≤300; >50 и ≤100; >10 и ≤50; >1 и ≤10; >0,5000 и ≤1; >0,2500 и ≤0,5000; >0,1000 и ≤0,2500; ≥0,0500 и ≤0,1000; <0,0500 | Килограмм
|  |  |  | Наличие функции речевого сопровождения на русском языке | Нет; Да
28.29.32.000-00000037 | Весы электронные для статического взвешивания | Штука | 2022-04-11 | Точность | ≥200; ≥150 и <200; ≥100 и <150; ≥50 и <100; ≥10 и <50; ≥5 и <10; ≥1 и <5; ≥0,5000 и <1; <0,5000 | Килограмм
|  |  |  | Масса | ≥750; ≥500 и <750; ≥150 и <500; ≥50 и <150; ≥25 и <50; ≥10 и <25; <10 | Килограмм
|  |  |  | Класс точности | IIII «Обычный»; III «Средний»; II «Высокий»; I «Специальный»
|  |  |  | Тип весов | Напольные; Для самообслуживания; Настольные; Передвижные
|  |  |  | Наибольший предел взвешивания | >1000; >500 и ≤1000; >300 и ≤500; >100 и ≤300; >50 и ≤100; >10 и ≤50; >1 и ≤10; >0,5000 и ≤1; >0,2500 и ≤0,5000; >0,1000 и ≤0,2500; ≥0,0500 и ≤0,1000; <0,0500 | Килограмм
|  |  |  | Питание | Сеть; Аккумулятор
|  |  |  | Дополнительные функции | Печать этикетки с ценой; Вычисление стоимости; Ценовая шкала
|  |  |  | Размер платформы | ≥2000; ≥1500 и <2000; ≥1250 и <1500; ≥1000 и <1250; ≥800 и <1000; ≥600 и <800; <600 | Миллиметр
|  |  |  | Рабочая температура | ≥0 и ≤40; ≥-10 и ≤40; ≥-20 и ≤40; ≥-30 и ≤50 | Градус Цельсия
|  |  |  | Вид | С неавтоматическим установлением показаний; С полуавтоматическим установлением показаний; С автоматическим установлением показаний; Неградуированные; Градуированные
28.29.32.000-00000036 | Весы электронные для статического взвешивания | Штука | 2022-04-11 | Точность | ≥200; ≥150 и <200; ≥100 и <150; ≥50 и <100; ≥10 и <50; ≥5 и <10; ≥1 и <5; ≥0,5000 и <1; <0,5000 | Килограмм
|  |  |  | Масса | ≥750; ≥500 и <750; ≥150 и <500; ≥50 и <150; ≥25 и <50; ≥10 и <25; <10 | Килограмм
|  |  |  | Класс точности | IIII «Обычный»; III «Средний»; II «Высокий»; I «Специальный»
|  |  |  | Тип весов | Напольные; Для самообслуживания; Настольные; Передвижные
|  |  |  | Наибольший предел взвешивания | <0,0500 | Килограмм
|  |  |  | Питание | Сеть; Аккумулятор
|  |  |  | Дополнительные функции | Печать этикетки с ценой; Вычисление стоимости; Ценовая шкала
|  |  |  | Размер платформы | ≥2000; ≥1500 и <2000; ≥1250 и <1500; ≥1000 и <1250; ≥800 и <1000; ≥600 и <800; <600 | Миллиметр
|  |  |  | Рабочая температура | ≥0 и ≤40; ≥-10 и ≤40; ≥-20 и ≤40; ≥-30 и ≤50 | Градус Цельсия
|  |  |  | Вид | С неавтоматическим установлением показаний; С полуавтоматическим установлением показаний; С автоматическим установлением показаний; Неградуированные; Градуированные
28.29.32.000-00000035 | Весы электронные для статического взвешивания | Штука | 2022-04-11 | Точность | ≥200; ≥150 и <200; ≥100 и <150; ≥50 и <100; ≥10 и <50; ≥5 и <10; ≥1 и <5; ≥0,5000 и <1; <0,5000 | Килограмм
|  |  |  | Масса | ≥750; ≥500 и <750; ≥150 и <500; ≥50 и <150; ≥25 и <50; ≥10 и <25; <10 | Килограмм
|  |  |  | Класс точности | IIII «Обычный»; III «Средний»; II «Высокий»; I «Специальный»
|  |  |  | Тип весов | Напольные; Для самообслуживания; Настольные; Передвижные
|  |  |  | Наибольший предел взвешивания | ≥0,0500 и ≤0,1000 | Килограмм
|  |  |  | Питание | Сеть; Аккумулятор
|  |  |  | Дополнительные функции | Печать этикетки с ценой; Вычисление стоимости; Ценовая шкала
|  |  |  | Размер платформы | ≥2000; ≥1500 и <2000; ≥1250 и <1500; ≥1000 и <1250; ≥800 и <1000; ≥600 и <800; <600 | Миллиметр
|  |  |  | Рабочая температура | ≥0 и ≤40; ≥-10 и ≤40; ≥-20 и ≤40; ≥-30 и ≤50 | Градус Цельсия
|  |  |  | Вид | С неавтоматическим установлением показаний; С полуавтоматическим установлением показаний; С автоматическим установлением показаний; Неградуированные; Градуированные
28.29.32.000-00000034 | Весы электронные для статического взвешивания | Штука | 2022-04-11 | Точность | ≥200; ≥150 и <200; ≥100 и <150; ≥50 и <100; ≥10 и <50; ≥5 и <10; ≥1 и <5; ≥0,5000 и <1; <0,5000 | Килограмм
|  |  |  | Масса | ≥750; ≥500 и <750; ≥150 и <500; ≥50 и <150; ≥25 и <50; ≥10 и <25; <10 | Килограмм
|  |  |  | Класс точности | IIII «Обычный»; III «Средний»; II «Высокий»; I «Специальный»
|  |  |  | Тип весов | Напольные; Для самообслуживания; Настольные; Передвижные
|  |  |  | Наибольший предел взвешивания | >0,1000 и ≤0,2500 | Килограмм
|  |  |  | Питание | Сеть; Аккумулятор
|  |  |  | Дополнительные функции | Печать этикетки с ценой; Вычисление стоимости; Ценовая шкала
|  |  |  | Размер платформы | ≥2000; ≥1500 и <2000; ≥1250 и <1500; ≥1000 и <1250; ≥800 и <1000; ≥600 и <800; <600 | Миллиметр
|  |  |  | Рабочая температура | ≥0 и ≤40; ≥-10 и ≤40; ≥-20 и ≤40; ≥-30 и ≤50 | Градус Цельсия
|  |  |  | Вид | С неавтоматическим установлением показаний; С полуавтоматическим установлением показаний; С автоматическим установлением показаний; Неградуированные; Градуированные
28.29.32.000-00000033 | Весы электронные для статического взвешивания | Штука | 2022-04-11 | Точность | ≥200; ≥150 и <200; ≥100 и <150; ≥50 и <100; ≥10 и <50; ≥5 и <10; ≥1 и <5; ≥0,5000 и <1; <0,5000 | Килограмм
|  |  |  | Масса | ≥750; ≥500 и <750; ≥150 и <500; ≥50 и <150; ≥25 и <50; ≥10 и <25; <10 | Килограмм
|  |  |  | Класс точности | IIII «Обычный»; III «Средний»; II «Высокий»; I «Специальный»
|  |  |  | Тип весов | Напольные; Для самообслуживания; Настольные; Передвижные
|  |  |  | Наибольший предел взвешивания | >0,2500 и ≤0,5000 | Килограмм
|  |  |  | Питание | Сеть; Аккумулятор
|  |  |  | Дополнительные функции | Печать этикетки с ценой; Вычисление стоимости; Ценовая шкала
|  |  |  | Размер платформы | ≥2000; ≥1500 и <2000; ≥1250 и <1500; ≥1000 и <1250; ≥800 и <1000; ≥600 и <800; <600 | Миллиметр
|  |  |  | Рабочая температура | ≥0 и ≤40; ≥-10 и ≤40; ≥-20 и ≤40; ≥-30 и ≤50 | Градус Цельсия
|  |  |  | Вид | С неавтоматическим установлением показаний; С полуавтоматическим установлением показаний; С автоматическим установлением показаний; Неградуированные; Градуированные
28.29.32.000-00000032 | Весы электронные для статического взвешивания | Штука | 2022-04-11 | Точность | ≥200; ≥150 и <200; ≥100 и <150; ≥50 и <100; ≥10 и <50; ≥5 и <10; ≥1 и <5; ≥0,5000 и <1; <0,5000 | Килограмм
|  |  |  | Масса | ≥750; ≥500 и <750; ≥150 и <500; ≥50 и <150; ≥25 и <50; ≥10 и <25; <10 | Килограмм
|  |  |  | Класс точности | IIII «Обычный»; III «Средний»; II «Высокий»; I «Специальный»
|  |  |  | Тип весов | Напольные; Для самообслуживания; Настольные; Передвижные
|  |  |  | Наибольший предел взвешивания | >0,5000 и ≤1 | Килограмм
|  |  |  | Питание | Сеть; Аккумулятор
|  |  |  | Дополнительные функции | Печать этикетки с ценой; Вычисление стоимости; Ценовая шкала
|  |  |  | Размер платформы | ≥2000; ≥1500 и <2000; ≥1250 и <1500; ≥1000 и <1250; ≥800 и <1000; ≥600 и <800; <600 | Миллиметр
|  |  |  | Рабочая температура | ≥0 и ≤40; ≥-10 и ≤40; ≥-20 и ≤40; ≥-30 и ≤50 | Градус Цельсия
|  |  |  | Вид | С неавтоматическим установлением показаний; С полуавтоматическим установлением показаний; С автоматическим установлением показаний; Неградуированные; Градуированные
28.29.32.000-00000031 | Весы электронные для статического взвешивания | Штука | 2022-04-11 | Точность | ≥200; ≥150 и <200; ≥100 и <150; ≥50 и <100; ≥10 и <50; ≥5 и <10; ≥1 и <5; ≥0,5000 и <1; <0,5000 | Килограмм
|  |  |  | Масса | ≥750; ≥500 и <750; ≥150 и <500; ≥50 и <150; ≥25 и <50; ≥10 и <25; <10 | Килограмм
|  |  |  | Класс точности | IIII «Обычный»; III «Средний»; II «Высокий»; I «Специальный»
|  |  |  | Тип весов | Напольные; Для самообслуживания; Настольные; Передвижные
|  |  |  | Наибольший предел взвешивания | >1 и ≤10 | Килограмм
|  |  |  | Питание | Сеть; Аккумулятор
|  |  |  | Дополнительные функции | Печать этикетки с ценой; Вычисление стоимости; Ценовая шкала
|  |  |  | Размер платформы | ≥2000; ≥1500 и <2000; ≥1250 и <1500; ≥1000 и <1250; ≥800 и <1000; ≥600 и <800; <600 | Миллиметр
|  |  |  | Рабочая температура | ≥0 и ≤40; ≥-10 и ≤40; ≥-20 и ≤40; ≥-30 и ≤50 | Градус Цельсия
|  |  |  | Вид | С неавтоматическим установлением показаний; С полуавтоматическим установлением показаний; С автоматическим установлением показаний; Неградуированные; Градуированные
28.29.32.000-00000030 | Весы электронные для статического взвешивания | Штука | 2022-04-11 | Точность | ≥200; ≥150 и <200; ≥100 и <150; ≥50 и <100; ≥10 и <50; ≥5 и <10; ≥1 и <5; ≥0,5000 и <1; <0,5000 | Килограмм
|  |  |  | Масса | ≥750; ≥500 и <750; ≥150 и <500; ≥50 и <150; ≥25 и <50; ≥10 и <25; <10 | Килограмм
|  |  |  | Класс точности | IIII «Обычный»; III «Средний»; II «Высокий»; I «Специальный»
|  |  |  | Тип весов | Напольные; Для самообслуживания; Настольные; Передвижные
|  |  |  | Наибольший предел взвешивания | >10 и ≤50 | Килограмм
|  |  |  | Питание | Сеть; Аккумулятор
|  |  |  | Дополнительные функции | Печать этикетки с ценой; Вычисление стоимости; Ценовая шкала
|  |  |  | Размер платформы | ≥2000; ≥1500 и <2000; ≥1250 и <1500; ≥1000 и <1250; ≥800 и <1000; ≥600 и <800; <600 | Миллиметр
|  |  |  | Рабочая температура | ≥0 и ≤40; ≥-10 и ≤40; ≥-20 и ≤40; ≥-30 и ≤50 | Градус Цельсия
|  |  |  | Вид | С неавтоматическим установлением показаний; С полуавтоматическим установлением показаний; С автоматическим установлением показаний; Неградуированные; Градуированные
28.29.32.000-00000029 | Весы электронные для статического взвешивания | Штука | 2022-04-11 | Точность | ≥200; ≥150 и <200; ≥100 и <150; ≥50 и <100; ≥10 и <50; ≥5 и <10; ≥1 и <5; ≥0,5000 и <1; <0,5000 | Килограмм
|  |  |  | Масса | ≥750; ≥500 и <750; ≥150 и <500; ≥50 и <150; ≥25 и <50; ≥10 и <25; <10 | Килограмм
|  |  |  | Класс точности | IIII «Обычный»; III «Средний»; II «Высокий»; I «Специальный»
|  |  |  | Тип весов | Напольные; Для самообслуживания; Настольные; Передвижные
|  |  |  | Наибольший предел взвешивания | >50 и ≤100 | Килограмм
|  |  |  | Питание | Сеть; Аккумулятор
|  |  |  | Дополнительные функции | Печать этикетки с ценой; Вычисление стоимости; Ценовая шкала
|  |  |  | Размер платформы | ≥2000; ≥1500 и <2000; ≥1250 и <1500; ≥1000 и <1250; ≥800 и <1000; ≥600 и <800; <600 | Миллиметр
|  |  |  | Рабочая температура | ≥0 и ≤40; ≥-10 и ≤40; ≥-20 и ≤40; ≥-30 и ≤50 | Градус Цельсия
|  |  |  | Вид | С неавтоматическим установлением показаний; С полуавтоматическим установлением показаний; С автоматическим установлением показаний; Неградуированные; Градуированные
28.29.32.000-00000028 | Весы электронные для статического взвешивания | Штука | 2022-04-11 | Точность | ≥200; ≥150 и <200; ≥100 и <150; ≥50 и <100; ≥10 и <50; ≥5 и <10; ≥1 и <5; ≥0,5000 и <1; <0,5000 | Килограмм
|  |  |  | Масса | ≥750; ≥500 и <750; ≥150 и <500; ≥50 и <150; ≥25 и <50; ≥10 и <25; <10 | Килограмм
|  |  |  | Класс точности | IIII «Обычный»; III «Средний»; II «Высокий»; I «Специальный»
|  |  |  | Тип весов | Напольные; Для самообслуживания; Настольные; Передвижные
|  |  |  | Наибольший предел взвешивания | >100 и ≤300 | Килограмм
|  |  |  | Питание | Сеть; Аккумулятор
|  |  |  | Дополнительные функции | Печать этикетки с ценой; Вычисление стоимости; Ценовая шкала
|  |  |  | Размер платформы | ≥2000; ≥1500 и <2000; ≥1250 и <1500; ≥1000 и <1250; ≥800 и <1000; ≥600 и <800; <600 | Миллиметр
|  |  |  | Рабочая температура | ≥0 и ≤40; ≥-10 и ≤40; ≥-20 и ≤40; ≥-30 и ≤50 | Градус Цельсия
|  |  |  | Вид | С неавтоматическим установлением показаний; С полуавтоматическим установлением показаний; С автоматическим установлением показаний; Неградуированные; Градуированные
28.29.32.000-00000027 | Весы электронные для статического взвешивания | Штука | 2022-04-11 | Точность | ≥200; ≥150 и <200; ≥100 и <150; ≥50 и <100; ≥10 и <50; ≥5 и <10; ≥1 и <5; ≥0,5000 и <1; <0,5000 | Килограмм
|  |  |  | Масса | ≥750; ≥500 и <750; ≥150 и <500; ≥50 и <150; ≥25 и <50; ≥10 и <25; <10 | Килограмм
|  |  |  | Класс точности | IIII «Обычный»; III «Средний»; II «Высокий»; I «Специальный»
|  |  |  | Тип весов | Напольные; Для самообслуживания; Настольные; Передвижные
|  |  |  | Наибольший предел взвешивания | >300 и ≤500 | Килограмм
|  |  |  | Питание | Сеть; Аккумулятор
|  |  |  | Дополнительные функции | Печать этикетки с ценой; Вычисление стоимости; Ценовая шкала
|  |  |  | Размер платформы | ≥2000; ≥1500 и <2000; ≥1250 и <1500; ≥1000 и <1250; ≥800 и <1000; ≥600 и <800; <600 | Миллиметр
|  |  |  | Рабочая температура | ≥0 и ≤40; ≥-10 и ≤40; ≥-20 и ≤40; ≥-30 и ≤50 | Градус Цельсия
|  |  |  | Вид | Неградуированные; Градуированные; С неавтоматическим установлением показаний; С полуавтоматическим установлением показаний; С автоматическим установлением показаний
28.29.32.000-00000026 | Весы электронные для статического взвешивания | Штука | 2022-04-11 | Точность | ≥200; ≥150 и <200; ≥100 и <150; ≥50 и <100; ≥10 и <50; ≥5 и <10; ≥1 и <5; ≥0,5000 и <1; <0,5000 | Килограмм
|  |  |  | Масса | ≥750; ≥500 и <750; ≥150 и <500; ≥50 и <150; ≥25 и <50; ≥10 и <25; <10 | Килограмм
|  |  |  | Класс точности | IIII «Обычный»; III «Средний»; II «Высокий»; I «Специальный»
|  |  |  | Тип весов | Напольные; Для самообслуживания; Настольные; Передвижные
|  |  |  | Наибольший предел взвешивания | >500 и ≤1000 | Килограмм
|  |  |  | Питание | Сеть; Аккумулятор
|  |  |  | Дополнительные функции | Печать этикетки с ценой; Вычисление стоимости; Ценовая шкала
|  |  |  | Размер платформы | ≥2000; ≥1500 и <2000; ≥1250 и <1500; ≥1000 и <1250; ≥800 и <1000; ≥600 и <800; <600 | Миллиметр
|  |  |  | Рабочая температура | ≥0 и ≤40; ≥-10 и ≤40; ≥-20 и ≤40; ≥-30 и ≤50 | Градус Цельсия
|  |  |  | Вид | С неавтоматическим установлением показаний; С полуавтоматическим установлением показаний; С автоматическим установлением показаний; Неградуированные; Градуированные
28.29.32.000-00000025 | Весы электронные для статического взвешивания | Штука | 2022-04-11 | Точность | ≥200; ≥150 и <200; ≥100 и <150; ≥50 и <100; ≥10 и <50; ≥5 и <10; ≥1 и <5; ≥0,5000 и <1; <0,5000 | Килограмм
|  |  |  | Масса | ≥750; ≥500 и <750; ≥150 и <500; ≥50 и <150; ≥25 и <50; ≥10 и <25; <10 | Килограмм
|  |  |  | Класс точности | IIII «Обычный»; III «Средний»; II «Высокий»; I «Специальный»
|  |  |  | Тип весов | Напольные; Для самообслуживания; Настольные; Передвижные
|  |  |  | Наибольший предел взвешивания | >1000 | Килограмм
|  |  |  | Питание | Сеть; Аккумулятор
|  |  |  | Дополнительные функции | Печать этикетки с ценой; Вычисление стоимости; Ценовая шкала
|  |  |  | Размер платформы | ≥2000; ≥1500 и <2000; ≥1250 и <1500; ≥1000 и <1250; ≥800 и <1000; ≥600 и <800; <600 | Миллиметр
|  |  |  | Рабочая температура | ≥0 и ≤40; ≥-10 и ≤40; ≥-20 и ≤40; ≥-30 и ≤50 | Градус Цельсия
|  |  |  | Вид | С неавтоматическим установлением показаний; С полуавтоматическим установлением показаний; С автоматическим установлением показаний; Неградуированные; Градуированные
28.99.39.190-00000321 | Вибростенд для испытаний | Штука | 2022-02-22 | Тип | Пневматический; Гидравлический; Электродинамический; Механический
|  |  |  | Вынужденная сила, кН | ≥10000; ≥5000 и <10000; ≥1000 и <5000; ≥500 и <1000; ≥200 и <500; ≥150 и <200; ≥100 и <150; ≥50 и <100; ≥10 и <50; ≥5 и <10; ≥1 и <5; <1
|  |  |  | Ширина стола вибростенда | ≥600; ≥500 и <600; ≥400 и <500; <400 | Миллиметр
|  |  |  | Верхний частотный диапазон | ≥20000; ≥15000 и <20000; ≥10000 и <15000; ≥5000 и <10000; ≥1000 и <5000; ≥500 и <1000; ≥100 и <500; ≥50 и <100; <50 | Герц
|  |  |  | Нижний частотный диапазон | ≥5; ≥2 и <5; <2 | Герц
|  |  |  | Предельная масса нагрузки | 5000; 1000; 500; | Килограмм
|  |  |  | Длина стола вибростенда | ≥300; ≥200 и <300; ≥100 и <200; <100 | Миллиметр
|  |  |  | Ускорение (без нагрузки) | ≥1500; ≥1000 и <1500; ≥500 и <1000; ≥300 и <500; ≥100 и <300; <100 | Метр в секунду
28.99.39.190-00000320 | Вибростенд для испытаний | Штука | 2022-02-22 | Тип | Пневматический; Гидравлический; Электродинамический; Механический
|  |  |  | Вынужденная сила, кН | ≥10000; ≥5000 и <10000; ≥1000 и <5000; ≥500 и <1000; ≥200 и <500; ≥150 и <200; ≥100 и <150; ≥50 и <100; ≥10 и <50; ≥5 и <10; ≥1 и <5; <1
|  |  |  | Ширина стола вибростенда | ≥600; ≥500 и <600; ≥400 и <500; <400 | Миллиметр
|  |  |  | Верхний частотный диапазон | ≥20000; ≥15000 и <20000; ≥10000 и <15000; ≥5000 и <10000; ≥1000 и <5000; ≥500 и <1000; ≥100 и <500; ≥50 и <100; <50 | Герц
|  |  |  | Нижний частотный диапазон | ≥5; ≥2 и <5; <2 | Герц
|  |  |  | Предельная масса нагрузки | 5000; 1000; 500; | Килограмм
|  |  |  | Длина стола вибростенда | ≥300; ≥200 и <300; ≥100 и <200; <100 | Миллиметр
|  |  |  | Ускорение (без нагрузки) | ≥1500; ≥1000 и <1500; ≥500 и <1000; ≥300 и <500; ≥100 и <300; <100 | Метр в секунду
28.30.40.000-00000011 | Газонокосилка | Штука | 2021-05-13 | Мощность электродвигателя | >20; >16 и ≤20; >12 и ≤16; >8 и ≤12; >6 и ≤8; >4 и ≤6; ≥2 и ≤4; <2 | Киловатт
|  |  |  | Материал режущей деки | Пластмасса; Металл
|  |  |  | Источник питания | Сеть; Аккумулятор
|  |  |  | Режим скашивания травы | Травосборник; Мульчирование; Выброс травы назад; Выброс травы в сторону
|  |  |  | Тип привода | Полный; Передний; Задний
|  |  |  | Режущий элемент | Нож; Леска; Дисковая пила
|  |  |  | Объем травосборника | ≥60; ≥50; ≥40; ≥30; <30
|  |  |  | Тип двигателя | Электрический; Дизельный; Бензиновый
|  |  |  | Запасной нож в комплекте | Нет; Да
|  |  |  | Способ движения | Несамоходная; Самоходная
|  |  |  | Тип газонокосилки | Робот; Газонокосилка тележка; Триммер; Райдер
|  |  |  | Ширина скашивания травы | >120; >100 и ≤120; >80 и ≤100; >60 и ≤80; ≥40 и ≤60; <40 | Сантиметр
|  |  |  | Мощность двигателя | >20; >15 и ≤20; >10 и ≤15; ≥5 и ≤10; <5 | Лошадиная сила
28.30.40.000-00000010 | Газонокосилка | Штука | 2021-04-28 | Материал режущей деки | Пластмасса; Металл
|  |  |  | Режим скашивания травы | Травосборник; Мульчирование; Выброс травы назад; Выброс травы в сторону
|  |  |  | Тип привода | Полный; Передний; Задний
|  |  |  | Режущий элемент | Нож; Леска
|  |  |  | Объем травосборника | ≥60; ≥50; ≥40; ≥30; <30
|  |  |  | Тип двигателя | Бензиновый
|  |  |  | Запасной нож в комплекте | Нет; Да
|  |  |  | Способ движения | Самоходная
|  |  |  | Тип газонокосилки | Газонокосилка тележка
|  |  |  | Ширина скашивания травы | >120; >100 и ≤120; >80 и ≤100; >60 и ≤80; ≥40 и ≤60; <40 | Сантиметр
|  |  |  | Мощность двигателя | >20; >15 и ≤20; >10 и ≤15; ≥5 и ≤10; <5 | Лошадиная сила
28.30.40.000-00000009 | Газонокосилка | Штука | 2021-05-13 | Мощность электродвигателя | >20; >16 и ≤20; >12 и ≤16; >8 и ≤12; >6 и ≤8; >4 и ≤6; ≥2 и ≤4; <2 | Киловатт
|  |  |  | Материал режущей деки | Пластмасса; Металл
|  |  |  | Источник питания | Сеть; Аккумулятор
|  |  |  | Режим скашивания травы | Травосборник; Мульчирование; Выброс травы назад; Выброс травы в сторону
|  |  |  | Режущий элемент | Нож; Леска
|  |  |  | Объем травосборника | ≥60; ≥50; ≥40; ≥30; <30
|  |  |  | Тип двигателя | Электрический
|  |  |  | Запасной нож в комплекте | Нет; Да
|  |  |  | Способ движения | Несамоходная
|  |  |  | Тип газонокосилки | Газонокосилка тележка
|  |  |  | Ширина скашивания травы | >120; >100 и ≤120; >80 и ≤100; >60 и ≤80; ≥40 и ≤60; <40 | Сантиметр
|  |  |  | Мощность двигателя | <5; >20; >15 и ≤20; >10 и ≤15; ≥5 и ≤10 | Лошадиная сила
28.30.40.000-00000008 | Газонокосилка | Штука | 2021-05-13 | Мощность электродвигателя | >20; >16 и ≤20; >12 и ≤16; >8 и ≤12; >6 и ≤8; >4 и ≤6; ≥2 и ≤4; <2 | Киловатт
|  |  |  | Материал режущей деки | Пластмасса; Металл
|  |  |  | Источник питания | Сеть; Аккумулятор
|  |  |  | Режим скашивания травы | Травосборник; Мульчирование; Выброс травы назад; Выброс травы в сторону
|  |  |  | Тип привода | Полный; Передний; Задний
|  |  |  | Режущий элемент | Нож; Леска
|  |  |  | Объем травосборника | ≥60; ≥50; ≥40; ≥30; <30
|  |  |  | Тип двигателя | Электрический
|  |  |  | Запасной нож в комплекте | Нет; Да
|  |  |  | Способ движения | Самоходная
|  |  |  | Тип газонокосилки | Газонокосилка тележка
|  |  |  | Ширина скашивания травы | >120; >100 и ≤120; >80 и ≤100; >60 и ≤80; ≥40 и ≤60; <40 | Сантиметр
28.30.40.000-00000007 | Газонокосилка | Штука | 2021-05-13 | Материал режущей деки | Пластмасса; Металл
|  |  |  | Режим скашивания травы | Травосборник; Мульчирование; Выброс травы назад; Выброс травы в сторону
|  |  |  | Тип привода | Полный; Передний; Задний
|  |  |  | Режущий элемент | Нож; Леска
|  |  |  | Тип двигателя | Бензиновый
|  |  |  | Запасной нож в комплекте | Нет; Да
|  |  |  | Тип газонокосилки | Райдер
|  |  |  | Ширина скашивания травы | >120; >100 и ≤120; >80 и ≤100; >60 и ≤80; ≥40 и ≤60; <40 | Сантиметр
|  |  |  | Мощность двигателя | <5; >20; >15 и ≤20; >10 и ≤15; ≥5 и ≤10 | Лошадиная сила
28.30.40.000-00000006 | Газонокосилка | Штука | 2021-05-13 | Материал режущей деки | Пластмасса; Металл
|  |  |  | Режим скашивания травы | Травосборник; Мульчирование; Выброс травы назад; Выброс травы в сторону
|  |  |  | Тип привода | Полный; Передний; Задний
|  |  |  | Режущий элемент | Нож; Леска
|  |  |  | Объем травосборника | ≥60; ≥50; ≥40; ≥30; <30
|  |  |  | Тип двигателя | Дизельный
|  |  |  | Запасной нож в комплекте | Нет; Да
|  |  |  | Тип газонокосилки | Райдер
|  |  |  | Ширина скашивания травы | >120; >100 и ≤120; >80 и ≤100; >60 и ≤80; ≥40 и ≤60; <40 | Сантиметр
|  |  |  | Мощность двигателя | >20; >15 и ≤20; >10 и ≤15; ≥5 и ≤10; <5 | Лошадиная сила
28.30.40.000-00000005 | Газонокосилка | Штука | 2021-05-13 | Мощность электродвигателя | >16 и ≤20; >12 и ≤16; >8 и ≤12; >6 и ≤8; >4 и ≤6; ≥2 и ≤4; <2; >20 | Киловатт
|  |  |  | Материал режущей деки | Пластмасса; Металл
|  |  |  | Источник питания | Сеть; Аккумулятор
|  |  |  | Режим скашивания травы | Травосборник; Мульчирование; Выброс травы назад; Выброс травы в сторону
|  |  |  | Тип привода | Полный; Передний; Задний
|  |  |  | Режущий элемент | Нож; Леска
|  |  |  | Объем травосборника | ≥60; ≥50; ≥40; ≥30; <30
|  |  |  | Тип двигателя | Электрический
|  |  |  | Запасной нож в комплекте | Нет; Да
|  |  |  | Тип газонокосилки | Райдер
|  |  |  | Ширина скашивания травы | >120; >100 и ≤120; >80 и ≤100; >60 и ≤80; ≥40 и ≤60; <40 | Сантиметр
28.30.40.000-00000004 | Газонокосилка | Штука | 2021-05-13 | Материал режущей деки | Пластмасса; Металл
|  |  |  | Режущий элемент | Нож; Леска; Дисковая пила
|  |  |  | Тип двигателя | Бензиновый
|  |  |  | Запасной нож в комплекте | Нет; Да
|  |  |  | Тип газонокосилки | Триммер
|  |  |  | Ширина скашивания травы | >120; >100 и ≤120; >80 и ≤100; >60 и ≤80; ≥40 и ≤60; <40 | Сантиметр
|  |  |  | Мощность двигателя | >20; >15 и ≤20; >10 и ≤15; ≥5 и ≤10; <5 | Лошадиная сила
28.30.40.000-00000003 | Газонокосилка | Штука | 2021-04-28 | Материал режущей деки | Пластмасса; Металл
|  |  |  | Режим скашивания травы | Травосборник; Мульчирование; Выброс травы назад; Выброс травы в сторону
|  |  |  | Режущий элемент | Нож; Леска
|  |  |  | Объем травосборника | ≥60; ≥50; ≥40; ≥30; <30
|  |  |  | Тип двигателя | Бензиновый
|  |  |  | Запасной нож в комплекте | Нет; Да
|  |  |  | Способ движения | Несамоходная
|  |  |  | Тип газонокосилки | Газонокосилка тележка
|  |  |  | Ширина скашивания травы | >120; >100 и ≤120; >80 и ≤100; >60 и ≤80; ≥40 и ≤60; <40 | Сантиметр
|  |  |  | Мощность двигателя | >20; >15 и ≤20; >10 и ≤15; ≥5 и ≤10; <5 | Лошадиная сила
28.30.40.000-00000002 | Газонокосилка | Штука | 2021-04-28 | Мощность электродвигателя | >20; >16 и ≤20; >12 и ≤16; >8 и ≤12; >6 и ≤8; >4 и ≤6; ≥2 и ≤4; <2 | Киловатт
|  |  |  | Материал режущей деки | Пластмасса; Металл
|  |  |  | Источник питания | Сеть; Аккумулятор
|  |  |  | Режущий элемент | Нож; Леска; Дисковая пила
|  |  |  | Тип двигателя | Электрический
|  |  |  | Запасной нож в комплекте | Нет; Да
|  |  |  | Тип газонокосилки | Триммер
|  |  |  | Ширина скашивания травы | >120; >100 и ≤120; >80 и ≤100; >60 и ≤80; ≥40 и ≤60; <40 | Сантиметр
28.30.40.000-00000012 | Газонокосилка |  | 2021-04-28 | Мощность электродвигателя | >20; >16 и ≤20; >12 и ≤16; >8 и ≤12; >6 и ≤8; >4 и ≤6; ≥2 и ≤4; <2 | Киловатт
|  |  |  | Материал режущей деки | Пластмасса; Металл
|  |  |  | Тип привода | Полный; Передний; Задний
|  |  |  | Режущий элемент | Нож; Леска
|  |  |  | Тип двигателя | Электрический
|  |  |  | Запасной нож в комплекте | Нет; Да
|  |  |  | Тип газонокосилки | Робот
|  |  |  | Ширина скашивания травы | >120; >100 и ≤120; >80 и ≤100; >60 и ≤80; ≥40 и ≤60; <40 | Сантиметр
28.25.13.110-00000004 | Дефлегматор | Штука | 2021-01-11 | Тип | Прямоточный (рубашечный); Пленочный; Кожухотрубный
|  |  |  | Длина дефлегматора | ≥50; ≥40 и <50; ≥30 и <40; ≥20 и <30; <20 | Сантиметр
|  |  |  | Количество трубок охлаждения | ≥7; ≥5; ≥3; <3 | Штука
28.25.13.110-00000003 | Дефлегматор | Штука | 2021-01-11 | Тип | Кожухотрубный
|  |  |  | Длина дефлегматора | ≥50; ≥40 и <50; ≥30 и <40; ≥20 и <30; <20 | Сантиметр
|  |  |  | Количество трубок охлаждения | ≥7; ≥5; ≥3; <3 | Штука
28.25.13.110-00000002 | Дефлегматор | Штука | 2021-01-11 | Тип | Пленочный
|  |  |  | Длина дефлегматора | ≥50; ≥40 и <50; ≥30 и <40; ≥20 и <30; <20 | Сантиметр
|  |  |  | Количество трубок охлаждения | ≥7; ≥5; ≥3; <3 | Штука
28.25.13.110-00000001 | Дефлегматор | Штука | 2021-01-11 | Тип | Прямоточный (рубашечный)
|  |  |  | Длина дефлегматора | ≥50; ≥40 и <50; ≥30 и <40; ≥20 и <30; <20 | Сантиметр
|  |  |  | Количество трубок охлаждения | ≥7; ≥5; ≥3; <3 | Штука
28.99.30.000-00000051 | Диспергатор универсальный | Штука | 2021-02-08 | Максимальный объем загрузки | ≥30000 и <40000; ≥20000 и <30000; ≥10000 и <20000; ≥5000 и <10000; ≥1000 и <5000; ≥750 и <1000; ≥500 и <750; ≥250 и <500; ≥100 и <250; ≥50 и <100; <50
|  |  |  | Допустимая температура | ≥160; ≥80 и <160; ≥40 и <80; ≥0 и <40; ≥-40 и <0 | Градус Цельсия
|  |  |  | Производимая мощность привода | ≥1000; ≥500; <100 | Ватт
|  |  |  | Скорость | ≥125000; ≥100000 и <125000; ≥75000 и <100000; ≥50000 и <75000; ≥25000 и <50000; ≥10000 и <25000; ≥10000 | Оборот в минуту
|  |  |  | Потребляемая мощность привода | ≥1000; ≥500; <100 | Ватт
|  |  |  | Необходимое напряжение сети | 380; 220; | Вольт
28.99.30.000-00000050 | Диспергатор универсальный | Штука | 2021-02-08 | Максимальный объем загрузки | ≥30000 и <40000; ≥20000 и <30000; ≥10000 и <20000; ≥5000 и <10000; ≥1000 и <5000; ≥750 и <1000; ≥500 и <750; ≥250 и <500; ≥100 и <250; ≥50 и <100; <50; ≥40000
|  |  |  | Допустимая температура | ≥160; ≥80 и <160; ≥40 и <80; ≥0 и <40; ≥-40 и <0 | Градус Цельсия
|  |  |  | Производимая мощность привода | ≥1000; ≥500; <100 | Ватт
|  |  |  | Скорость | ≥125000; ≥100000 и <125000; ≥75000 и <100000; ≥50000 и <75000; ≥25000 и <50000; ≥10000 и <25000; ≥10000 | Оборот в минуту
|  |  |  | Потребляемая мощность привода | ≥1000; ≥500; <100 | Ватт
|  |  |  | Необходимое напряжение сети | 220; 380; | Вольт
28.24.11.000-00000003 | Дрель ручная электрическая | Штука | 2022-05-22 | Наличие функции блокировки кнопки старта | Нет; Да
|  |  |  | Наличие режима ударного сверления | Нет; Да
|  |  |  | Наличие режима регулировки оборотов | Нет; Да
|  |  |  | Минимальный диаметр зажима патрона | ≥3; ≥2 и <3; ≥1,5000 и <2; ≥1 и <1,5000; ≥0,5000 и <1; <0,5000 | Миллиметр
|  |  |  | Мощность аккумулятора | ≥40; ≥30 и <40; ≥20 и <30; ≥15 и <20; ≥10 и <15; ≥5 и <10; ≥3 и <5; <3 | Ватт
|  |  |  | Емкость аккумулятора | ≥10; ≥8 и <10; ≥6 и <8; ≥4 и <6; ≥2 и <4; <2 | Ампер-час (3,6 кКл)
|  |  |  | Максимальное количество оборотов | ≥35000; ≥30000 и <35000; ≥20000 и <25000; ≥15000 и <20000; ≥10000 и <15000; ≥5000 и <10000; ≥3000 и <5000; ≥2500 и <3000; ≥2000 и <2500; ≥1500 и <2000; ≥1000 и <1500; ≥500 и <1000; <500; ≥25000 и <30000 | Оборот в минуту
|  |  |  | Максимальный диаметр зажима патрона | ≥10 и <12; ≥8 и <10; ≥6 и <8; <6; ≥16; ≥14 и <16; ≥12 и <14 | Миллиметр
|  |  |  | Наличие режима реверса | Нет; Да
|  |  |  | Напряжение аккумулятора | ≥40; ≥30 и <40; ≥20 и <30; ≥15 и <20; ≥10 и <15; ≥5 и <10; ≥3 и <5; <3 | Вольт
|  |  |  | Мощность | ≥1500; ≥1250 и <1500; ≥1000 и <1250; ≥750 и <1000; ≥500 и <750; <500 | Ватт
|  |  |  | Тип конструкции | Угловая; Обычная
|  |  |  | Наличие рукоятки-упора | Нет; Да
|  |  |  | Тип патрона | Быстрозажимной двухмуфтовый; Быстрозажимной одномуфтовый; Ключевой
|  |  |  | Количество аккумуляторов в комплекте, шт | 2; 1; Отсутствует
|  |  |  | Тип питания | От аккумулятора; От сети
28.24.11.000-00000002 | Дрель ручная электрическая | Штука | 2022-05-22 | Наличие функции блокировки кнопки старта | Нет; Да
|  |  |  | Наличие режима ударного сверления | Нет; Да
|  |  |  | Наличие режима регулировки оборотов | Нет; Да
|  |  |  | Минимальный диаметр зажима патрона | ≥3; ≥2 и <3; ≥1,5000 и <2; ≥1 и <1,5000; ≥0,5000 и <1; <0,5000 | Миллиметр
|  |  |  | Мощность аккумулятора | ≥40; ≥30 и <40; ≥20 и <30; ≥15 и <20; ≥10 и <15; ≥5 и <10; ≥3 и <5; <3 | Ватт
|  |  |  | Емкость аккумулятора | ≥10; ≥8 и <10; ≥6 и <8; ≥4 и <6; ≥2 и <4; <2 | Ампер-час (3,6 кКл)
|  |  |  | Максимальное количество оборотов | ≥35000; ≥30000 и <35000; ≥20000 и <25000; ≥15000 и <20000; ≥10000 и <15000; ≥5000 и <10000; ≥3000 и <5000; ≥2500 и <3000; ≥2000 и <2500; ≥1500 и <2000; ≥1000 и <1500; ≥500 и <1000; <500; ≥25000 и <30000 | Оборот в минуту
|  |  |  | Максимальный диаметр зажима патрона | ≥10 и <12; ≥8 и <10; ≥6 и <8; <6; ≥16; ≥14 и <16; ≥12 и <14 | Миллиметр
|  |  |  | Наличие режима реверса | Нет; Да
|  |  |  | Напряжение аккумулятора | ≥40; ≥30 и <40; ≥20 и <30; ≥15 и <20; ≥10 и <15; ≥5 и <10; ≥3 и <5; <3 | Вольт
|  |  |  | Мощность | ≥1500; ≥1250 и <1500; ≥1000 и <1250; ≥750 и <1000; ≥500 и <750; <500 | Ватт
|  |  |  | Тип конструкции | Угловая; Обычная
|  |  |  | Наличие рукоятки-упора | Нет; Да
|  |  |  | Тип патрона | Быстрозажимной двухмуфтовый; Быстрозажимной одномуфтовый; Ключевой
|  |  |  | Количество аккумуляторов в комплекте, шт | 2; 1; Отсутствует
|  |  |  | Тип питания | От аккумулятора
28.24.11.000-00000001 | Дрель ручная электрическая | Штука | 2022-05-22 | Наличие функции блокировки кнопки старта | Нет; Да
|  |  |  | Наличие режима ударного сверления | Нет; Да
|  |  |  | Наличие режима регулировки оборотов | Нет; Да
|  |  |  | Минимальный диаметр зажима патрона | ≥3; ≥2 и <3; ≥1,5000 и <2; ≥1 и <1,5000; ≥0,5000 и <1; <0,5000 | Миллиметр
|  |  |  | Максимальное количество оборотов | ≥35000; ≥30000 и <35000; ≥20000 и <25000; ≥15000 и <20000; ≥10000 и <15000; ≥5000 и <10000; ≥3000 и <5000; ≥2500 и <3000; ≥2000 и <2500; ≥1500 и <2000; ≥1000 и <1500; ≥500 и <1000; <500; ≥25000 и <30000 | Оборот в минуту
|  |  |  | Максимальный диаметр зажима патрона | ≥10 и <12; ≥8 и <10; ≥6 и <8; <6; ≥16; ≥14 и <16; ≥12 и <14 | Миллиметр
|  |  |  | Наличие режима реверса | Нет; Да
|  |  |  | Мощность | ≥1500; ≥1250 и <1500; ≥1000 и <1250; ≥750 и <1000; ≥500 и <750; <500 | Ватт
|  |  |  | Тип конструкции | Угловая; Обычная
|  |  |  | Наличие рукоятки-упора | Нет; Да
|  |  |  | Тип патрона | Быстрозажимной двухмуфтовый; Быстрозажимной одномуфтовый; Ключевой
|  |  |  | Тип питания | От сети
27.40.39.110-00000006 | Источник света офтальмологический | Штука | 2019-07-01
27.40.39.110-00000005 | Источник света эндоскопический с блоком обработки данных | Штука | 2019-07-01
27.51.21.129-00000002 | Картофелечистка | Штука | 2020-11-02 | Наличие фильтра сливного отверстия | Нет; Да
|  |  |  | Одновременная загрузка | >50; >40 и ≤50; >30 и ≤40; >20 и ≤30; ≥10 и ≤20; <10 | Килограмм
|  |  |  | Производительность, кг/ч | >300; >250 и ≤300; >200 и ≤250; >150 и ≤200; >100 и ≤150; ≥50 и ≤100; <50
27.51.21.129-00000001 | Картофелечистка | Штука | 2020-11-02 | Наличие фильтра сливного отверстия | Нет; Да
|  |  |  | Одновременная загрузка | >50; >40 и ≤50; >30 и ≤40; >20 и ≤30; ≥10 и ≤20; <10 | Килограмм
|  |  |  | Производительность, кг/ч | >300; >250 и ≤300; >200 и ≤250; >150 и ≤200; >100 и ≤150; ≥50 и ≤100; <50
27.51.25.120-00000001 | Кипятильники погружные | Штука | 2019-03-01 | Наличие термовыключателя | Нет; Да
27.51.25.120-00000003 | Кипятильники погружные | Штука | 2019-03-01 | Наличие термовыключателя | Да
27.51.25.120-00000002 | Кипятильники погружные | Штука | 2019-03-01 | Наличие термовыключателя | Нет
28.13.28.000-00000007 | Компрессор для аквариума | Штука | 2020-11-02 | Тип | Нерегулируемый; Регулируемый
|  |  |  | Тип регулировки | Электронный; Механический
|  |  |  | Вид | Помповый; Поршневой; Мембранный
|  |  |  | Производительность, л/мин | >6; >4 и ≤6; ≥2 и ≤4; <2
|  |  |  | Мощность | ≥10; ≥8 и <10; ≥6 и <8; ≥4 и <6; ≥2 и <4; <2 | Ватт
28.13.28.000-00000006 | Компрессор для аквариума | Штука | 2020-11-02 | Тип | Регулируемый
|  |  |  | Тип регулировки | Электронный; Механический
|  |  |  | Вид | Мембранный
|  |  |  | Производительность, л/мин | >6; >4 и ≤6; ≥2 и ≤4; <2
|  |  |  | Мощность | ≥10; ≥8 и <10; ≥6 и <8; ≥4 и <6; ≥2 и <4; <2 | Ватт
28.13.28.000-00000005 | Компрессор для аквариума | Штука | 2020-11-02 | Тип | Нерегулируемый
|  |  |  | Тип регулировки | Электронный; Механический
|  |  |  | Вид | Мембранный
|  |  |  | Производительность, л/мин | >6; >4 и ≤6; ≥2 и ≤4; <2
|  |  |  | Мощность | ≥10; ≥8 и <10; ≥6 и <8; ≥4 и <6; ≥2 и <4; <2 | Ватт
28.13.28.000-00000004 | Компрессор для аквариума | Штука | 2020-11-02 | Тип | Регулируемый
|  |  |  | Тип регулировки | Электронный; Механический
|  |  |  | Вид | Поршневой
|  |  |  | Производительность, л/мин | >6; >4 и ≤6; ≥2 и ≤4; <2
|  |  |  | Мощность | ≥10; ≥8 и <10; ≥6 и <8; ≥4 и <6; ≥2 и <4; <2 | Ватт
28.13.28.000-00000003 | Компрессор для аквариума | Штука | 2020-11-02 | Тип | Нерегулируемый
|  |  |  | Тип регулировки | Электронный; Механический
|  |  |  | Вид | Поршневой
|  |  |  | Производительность, л/мин | >6; >4 и ≤6; ≥2 и ≤4; <2
|  |  |  | Мощность | ≥10; ≥8 и <10; ≥6 и <8; ≥4 и <6; ≥2 и <4; <2 | Ватт
28.13.28.000-00000002 | Компрессор для аквариума | Штука | 2020-11-02 | Тип | Регулируемый
|  |  |  | Тип регулировки | Электронный; Механический
|  |  |  | Вид | Помповый
|  |  |  | Производительность, л/мин | >6; >4 и ≤6; ≥2 и ≤4; <2
|  |  |  | Мощность | ≥10; ≥8 и <10; ≥6 и <8; ≥4 и <6; ≥2 и <4; <2 | Ватт
28.13.28.000-00000001 | Компрессор для аквариума | Штука | 2020-11-02 | Тип | Нерегулируемый
|  |  |  | Тип регулировки | Электронный; Механический
|  |  |  | Вид | Помповый
|  |  |  | Производительность, л/мин | >6; >4 и ≤6; ≥2 и ≤4; <2
|  |  |  | Мощность | ≥10; ≥8 и <10; ≥6 и <8; ≥4 и <6; ≥2 и <4; <2 | Ватт
28.25.12.130-00000021 | Кондиционер бытовой | Штука | 2022-02-10 | Наличие системы антиобледенения | Нет; Да
|  |  |  | Вид кондиционера | Сплит-система; Мультисплит-система; Моноблок
|  |  |  | Мощность в режиме нагрева | ≥9; ≥7; ≥5,5000; ≥3,5000; ≥2,5000; ≥2; ≥30; ≥25; ≥20; ≥15; ≥10; ≥5; ≥3; ≥1,5000 | Киловатт
|  |  |  | Наличие фильтров грубой очистки воздуха | Нет; Да
|  |  |  | Наличие антибактериального фильтра | Нет; Да
|  |  |  | Мощность в режиме охлаждения | ≥9; ≥7; ≥5,5000; ≥3,5000; ≥2,5000; ≥2; ≥30; ≥25; ≥20; ≥15; ≥10; ≥5; ≥3; ≥1,5000 | Киловатт
|  |  |  | Класс энергоэффективности, не ниже (в режиме нагрева) | B; А
|  |  |  | Тип внутреннего блока | Оконный; Настеннный; Напольно-потолочный; Мобильный; Колонный; Кассетный; Канальный
|  |  |  | Режим работы кондиционера | Обогрев; Охлаждение
|  |  |  | Наличие фильтров тонкой очистки воздуха | Да; Нет
|  |  |  | Вид блока кондиционера | Наружный; Внутренний
|  |  |  | Обслуживаемая площадь | ≥60; ≥50; ≥40; ≥30; ≥20; ≥10 | Квадратный метр
|  |  |  | Инверторный тип кондиционера | Нет; Да
|  |  |  | Дополнительные функции | Устройство зимнего пуска кондиционера; Режим осушения; Режим вентиляции (без охлаждения и обогрева); Режим приточной вентиляции; Режим автоматической поддержки температуры
|  |  |  | Класс энергоэффективности, не ниже (в режиме охлаждения) | B; А
28.25.12.130-00000020 | Кондиционер бытовой | Штука | 2021-09-24 | Наличие системы антиобледенения | Нет; Да
|  |  |  | Вид кондиционера | Моноблок
|  |  |  | Мощность в режиме обогрева | ≥30; ≥25; ≥20; ≥15; ≥10; ≥3; ≥1,5000; ≥5 | Киловатт
|  |  |  | Наличие фильтров грубой очистки воздуха | Нет; Да
|  |  |  | Наличие антибактериального фильтра | Нет; Да
|  |  |  | Мощность в режиме охлаждения | ≥30; ≥25; ≥20; ≥15; ≥10; ≥3; ≥1,5000; ≥5 | Киловатт
|  |  |  | Класс энергоэффективности, не ниже (в режиме нагрева) | B; А
|  |  |  | Тип внутреннего блока | Оконный; Настеннный; Напольно-потолочный; Мобильный; Колонный; Кассетный; Канальный
|  |  |  | Режим работы кондиционера | Обогрев; Охлаждение
|  |  |  | Наличие фильтров тонкой очистки воздуха | Да; Нет
|  |  |  | Вид блока кондиционера | Наружный; Внутренний
|  |  |  | Обслуживаемая площадь | ≥60; ≥50; ≥40; ≥30; ≥20; ≥10 | Квадратный метр
|  |  |  | Инверторный тип кондиционера | Нет; Да
|  |  |  | Дополнительные функции | Устройство зимнего пуска кондиционера; Режим осушения; Режим вентиляции (без охлаждения и обогрева); Режим приточной вентиляции; Режим автоматической поддержки температуры
|  |  |  | Класс энергоэффективности | G; F; E; D; C; B; А; А+; А++; А+++
28.25.12.130-00000019 | Кондиционер бытовой | Штука | 2020-06-01 | Вид бытового кондиционера | Моноблок
|  |  |  | Тип внутреннего блока | Оконный
|  |  |  | Режим кондиционера | Обогрев; Охлаждение
|  |  |  | Инверторный тип | Нет
28.25.12.130-00000018 | Кондиционер бытовой | Штука | 2022-02-10 | Наличие системы антиобледенения | Нет; Да
|  |  |  | Вид кондиционера | Мультисплит-система
|  |  |  | Мощность в режиме нагрева | ≥9; ≥7; ≥5,5000; ≥3,5000; ≥2,5000; ≥2; ≥30; ≥25; ≥20; ≥15; ≥10; ≥5; ≥3; ≥1,5000 | Киловатт
|  |  |  | Наличие фильтров грубой очистки воздуха | Нет; Да
|  |  |  | Наличие антибактериального фильтра | Нет; Да
|  |  |  | Мощность в режиме охлаждения | ≥30; ≥25; ≥20; ≥15; ≥10; ≥3; ≥1,5000; ≥5; ≥9; ≥7; ≥5,5000; ≥3,5000; ≥2,5000; ≥2 | Киловатт
|  |  |  | Класс энергоэффективности, не ниже (в режиме нагрева) | B; А
|  |  |  | Тип внутреннего блока | Оконный; Настеннный; Напольно-потолочный; Мобильный; Колонный; Кассетный; Канальный
|  |  |  | Режим работы кондиционера | Обогрев; Охлаждение
|  |  |  | Наличие фильтров тонкой очистки воздуха | Да; Нет
|  |  |  | Вид блока кондиционера | Наружный; Внутренний
|  |  |  | Обслуживаемая площадь | ≥60; ≥50; ≥40; ≥30; ≥20; ≥10 | Квадратный метр
|  |  |  | Инверторный тип кондиционера | Нет; Да
|  |  |  | Дополнительные функции | Устройство зимнего пуска кондиционера; Режим осушения; Режим вентиляции (без охлаждения и обогрева); Режим приточной вентиляции; Режим автоматической поддержки температуры
|  |  |  | Класс энергоэффективности, не ниже (в режиме охлаждения) | B; А
28.25.12.130-00000017 | Кондиционер бытовой | Штука | 2020-06-01 | Вид бытового кондиционера | Мультисплит-система
|  |  |  | Тип внутреннего блока | Канальный
|  |  |  | Режим кондиционера | Обогрев; Охлаждение
|  |  |  | Инверторный тип | Нет
28.25.12.130-00000016 | Кондиционер бытовой | Штука | 2020-06-01 | Вид бытового кондиционера | Мультисплит-система
|  |  |  | Тип внутреннего блока | Кассетный
|  |  |  | Режим кондиционера | Обогрев; Охлаждение
|  |  |  | Инверторный тип | Да
28.25.12.130-00000015 | Кондиционер бытовой | Штука | 2020-06-01 | Вид бытового кондиционера | Мультисплит-система
|  |  |  | Тип внутреннего блока | Кассетный
|  |  |  | Режим кондиционера | Обогрев; Охлаждение
|  |  |  | Инверторный тип | Нет
28.25.12.130-00000014 | Кондиционер бытовой | Штука | 2020-06-01 | Вид бытового кондиционера | Мультисплит-система
|  |  |  | Тип внутреннего блока | Напольно-потолочный
|  |  |  | Режим кондиционера | Обогрев; Охлаждение
|  |  |  | Инверторный тип | Да
28.25.12.130-00000013 | Кондиционер бытовой | Штука | 2020-06-01 | Вид бытового кондиционера | Мультисплит-система
|  |  |  | Тип внутреннего блока | Напольно-потолочный
|  |  |  | Режим кондиционера | Обогрев; Охлаждение
|  |  |  | Инверторный тип | Нет
28.25.12.130-00000012 | Кондиционер бытовой | Штука | 2020-06-01 | Вид бытового кондиционера | Мультисплит-система
|  |  |  | Тип внутреннего блока | Настеннный
|  |  |  | Режим кондиционера | Обогрев; Охлаждение
|  |  |  | Инверторный тип | Да
28.25.12.130-00000011 | Кондиционер бытовой | Штука | 2020-06-01 | Вид бытового кондиционера | Мультисплит-система
|  |  |  | Тип внутреннего блока | Настеннный
|  |  |  | Режим кондиционера | Обогрев; Охлаждение
|  |  |  | Инверторный тип | Нет
28.25.12.130-00000010 | Кондиционер бытовой | Штука | 2021-09-24 | Наличие системы антиобледенения | Нет; Да
|  |  |  | Вид кондиционера | Сплит-система
|  |  |  | Мощность в режиме обогрева | ≥30; ≥25; ≥20; ≥15; ≥10; ≥3; ≥1,5000; ≥5 | Киловатт
|  |  |  | Наличие фильтров грубой очистки воздуха | Нет; Да
|  |  |  | Наличие антибактериального фильтра | Нет; Да
|  |  |  | Мощность в режиме охлаждения | ≥30; ≥25; ≥20; ≥15; ≥10; ≥3; ≥1,5000; ≥5 | Киловатт
|  |  |  | Класс энергоэффективности, не ниже (в режиме нагрева) | B; А
|  |  |  | Тип внутреннего блока | Оконный; Настеннный; Напольно-потолочный; Мобильный; Колонный; Кассетный; Канальный
|  |  |  | Режим работы кондиционера | Обогрев; Охлаждение
|  |  |  | Наличие фильтров тонкой очистки воздуха | Да; Нет
|  |  |  | Вид блока кондиционера | Наружный; Внутренний
|  |  |  | Обслуживаемая площадь | ≥60; ≥50; ≥40; ≥30; ≥20; ≥10 | Квадратный метр
|  |  |  | Инверторный тип кондиционера | Нет; Да
|  |  |  | Дополнительные функции | Устройство зимнего пуска кондиционера; Режим осушения; Режим вентиляции (без охлаждения и обогрева); Режим приточной вентиляции; Режим автоматической поддержки температуры
|  |  |  | Класс энергоэффективности | G; F; E; D; C; B; А; А+; А++; А+++
28.25.12.130-00000009 | Кондиционер бытовой | Штука | 2020-06-01 | Вид бытового кондиционера | Сплит-система
|  |  |  | Тип внутреннего блока | Канальный
|  |  |  | Режим кондиционера | Обогрев; Охлаждение
|  |  |  | Инверторный тип | Нет
28.25.12.130-00000008 | Кондиционер бытовой | Штука | 2020-06-01 | Вид бытового кондиционера | Сплит-система
|  |  |  | Тип внутреннего блока | Кассетный
|  |  |  | Режим кондиционера | Обогрев; Охлаждение
|  |  |  | Инверторный тип | Да
28.25.12.130-00000007 | Кондиционер бытовой | Штука | 2020-06-01 | Вид бытового кондиционера | Сплит-система
|  |  |  | Тип внутреннего блока | Кассетный
|  |  |  | Режим кондиционера | Обогрев; Охлаждение
|  |  |  | Инверторный тип | Нет
28.25.12.130-00000006 | Кондиционер бытовой | Штука | 2020-06-01 | Вид бытового кондиционера | Сплит-система
|  |  |  | Тип внутреннего блока | Колонный
|  |  |  | Режим кондиционера | Обогрев; Охлаждение
|  |  |  | Инверторный тип | Да
28.25.12.130-00000005 | Кондиционер бытовой | Штука | 2020-06-01 | Вид бытового кондиционера | Сплит-система
|  |  |  | Тип внутреннего блока | Колонный
|  |  |  | Режим кондиционера | Обогрев; Охлаждение
|  |  |  | Инверторный тип | Нет
28.25.12.130-00000004 | Кондиционер бытовой | Штука | 2020-06-01 | Вид бытового кондиционера | Сплит-система
|  |  |  | Тип внутреннего блока | Напольно-потолочный
|  |  |  | Режим кондиционера | Обогрев; Охлаждение
|  |  |  | Инверторный тип | Да
28.25.12.130-00000003 | Кондиционер бытовой | Штука | 2020-06-01 | Вид бытового кондиционера | Сплит-система
|  |  |  | Тип внутреннего блока | Напольно-потолочный
|  |  |  | Режим кондиционера | Обогрев; Охлаждение
|  |  |  | Инверторный тип | Нет
28.25.12.130-00000002 | Кондиционер бытовой | Штука | 2020-06-01 | Вид бытового кондиционера | Сплит-система
|  |  |  | Тип внутреннего блока | Настеннный
|  |  |  | Режим кондиционера | Обогрев; Охлаждение
|  |  |  | Инверторный тип | Да
28.25.12.130-00000001 | Кондиционер бытовой | Штука | 2020-06-01 | Вид бытового кондиционера | Сплит-система
|  |  |  | Тип внутреннего блока | Настеннный
|  |  |  | Режим кондиционера | Обогрев; Охлаждение
|  |  |  | Инверторный тип | Нет
28.25.12.110-00000008 | Кондиционер промышленный | Штука | 2020-11-02 | Дополнительные функции | Бесступенчатое регулирование скорости вращения вентилятора; Подогрев картера компрессора; Выносной пользовательский/сервисный дисплей; Возможность подключения к сети Ethernet; Режим приточной вентиляции; Режим автоматической поддержки температуры
|  |  |  | Инверторный тип кондиционера | Нет; Да
|  |  |  | Обслуживаемая площадь | ≥40000; ≥30000; ≥20000; ≥10000; ≥5000; ≥2500; ≥1000; ≥750; ≥500; ≥300; ≥150; ≥75 | Квадратный метр
|  |  |  | Вид кондиционера | Шкафный кондиционер; Центральный кондиционер; Система чиллер/фанкойл; Прецизионный кондиционер; Мультизональная система; Мобильный кондиционер; Крышный кондиционер
|  |  |  | Тип внутреннего блока | Потолочный; Напольно-потолочный; Напольный; Настенный; Кассетный; Канальный
|  |  |  | Наличие фильтров тонкой очистки воздуха | Нет; Да
|  |  |  | Тип охлаждения конденсатора | Водяной; Воздушный
|  |  |  | Режим работы кондиционера | Обогрев; Охлаждение
|  |  |  | Вид блока кондиционера | Наружный; Внутренний
|  |  |  | Наличие системы антиобледенения | Нет; Да
|  |  |  | Тип кондиционера | С рециркуляцией; С теплоутилизацией; Прямоточный
|  |  |  | Мощность в режиме обогрева | ≥1000; ≥750; ≥500; ≥250; ≥200; ≥150; ≥100; ≥75; ≥50; ≥25; ≥8 | Киловатт
|  |  |  | Мощность в режиме охлаждения | ≥3000; ≥2000; ≥1000; ≥500; ≥250; ≥200; ≥150; ≥100; ≥75; ≥50; ≥25; ≥8 | Киловатт
|  |  |  | Наличие антибактериального фильтра | Нет; Да
28.25.12.110-00000007 | Кондиционер промышленный | Штука | 2020-11-02 | Дополнительные функции | Бесступенчатое регулирование скорости вращения вентилятора; Подогрев картера компрессора; Выносной пользовательский/сервисный дисплей; Возможность подключения к сети Ethernet; Режим приточной вентиляции; Режим автоматической поддержки температуры
|  |  |  | Инверторный тип кондиционера | Нет; Да
|  |  |  | Обслуживаемая площадь | ≥40000; ≥30000; ≥20000; ≥10000; ≥5000; ≥2500; ≥1000; ≥750; ≥500; ≥300; ≥150; ≥75 | Квадратный метр
|  |  |  | Вид кондиционера | Крышный кондиционер
|  |  |  | Тип внутреннего блока | Потолочный; Напольно-потолочный; Напольный; Настенный; Кассетный; Канальный
|  |  |  | Наличие фильтров тонкой очистки воздуха | Нет; Да
|  |  |  | Тип охлаждения конденсатора | Водяной; Воздушный
|  |  |  | Режим работы кондиционера | Обогрев; Охлаждение
|  |  |  | Вид блока кондиционера | Наружный; Внутренний
|  |  |  | Наличие системы антиобледенения | Нет; Да
|  |  |  | Тип кондиционера | С рециркуляцией; С теплоутилизацией; Прямоточный
|  |  |  | Мощность в режиме обогрева | ≥1000; ≥750; ≥500; ≥250; ≥200; ≥150; ≥100; ≥75; ≥50; ≥25; ≥8 | Киловатт
|  |  |  | Мощность в режиме охлаждения | ≥3000; ≥2000; ≥1000; ≥500; ≥250; ≥200; ≥150; ≥100; ≥75; ≥50; ≥25; ≥8 | Киловатт
|  |  |  | Наличие антибактериального фильтра | Нет; Да
28.25.12.110-00000006 | Кондиционер промышленный | Штука | 2020-11-02 | Дополнительные функции | Бесступенчатое регулирование скорости вращения вентилятора; Подогрев картера компрессора; Выносной пользовательский/сервисный дисплей; Возможность подключения к сети Ethernet; Режим приточной вентиляции; Режим автоматической поддержки температуры
|  |  |  | Инверторный тип кондиционера | Нет; Да
|  |  |  | Обслуживаемая площадь | ≥40000; ≥30000; ≥20000; ≥10000; ≥5000; ≥2500; ≥1000; ≥750; ≥500; ≥300; ≥150; ≥75 | Квадратный метр
|  |  |  | Вид кондиционера | Мобильный кондиционер
|  |  |  | Тип внутреннего блока | Потолочный; Напольно-потолочный; Напольный; Настенный; Кассетный; Канальный
|  |  |  | Наличие фильтров тонкой очистки воздуха | Нет; Да
|  |  |  | Тип охлаждения конденсатора | Водяной; Воздушный
|  |  |  | Режим работы кондиционера | Обогрев; Охлаждение
|  |  |  | Вид блока кондиционера | Наружный; Внутренний
|  |  |  | Наличие системы антиобледенения | Нет; Да
|  |  |  | Тип кондиционера | С рециркуляцией; С теплоутилизацией; Прямоточный
|  |  |  | Мощность в режиме обогрева | ≥1000; ≥750; ≥500; ≥250; ≥200; ≥150; ≥100; ≥75; ≥50; ≥25; ≥8 | Киловатт
|  |  |  | Мощность в режиме охлаждения | ≥3000; ≥2000; ≥1000; ≥500; ≥250; ≥200; ≥150; ≥100; ≥75; ≥50; ≥25; ≥8 | Киловатт
|  |  |  | Наличие антибактериального фильтра | Нет; Да
28.25.12.110-00000005 | Кондиционер промышленный | Штука | 2020-11-02 | Дополнительные функции | Бесступенчатое регулирование скорости вращения вентилятора; Подогрев картера компрессора; Выносной пользовательский/сервисный дисплей; Возможность подключения к сети Ethernet; Режим приточной вентиляции; Режим автоматической поддержки температуры
|  |  |  | Инверторный тип кондиционера | Нет; Да
|  |  |  | Обслуживаемая площадь | ≥40000; ≥30000; ≥20000; ≥10000; ≥5000; ≥2500; ≥1000; ≥750; ≥500; ≥300; ≥150; ≥75 | Квадратный метр
|  |  |  | Вид кондиционера | Мультизональная система
|  |  |  | Тип внутреннего блока | Потолочный; Напольно-потолочный; Напольный; Настенный; Кассетный; Канальный
|  |  |  | Наличие фильтров тонкой очистки воздуха | Нет; Да
|  |  |  | Тип охлаждения конденсатора | Водяной; Воздушный
|  |  |  | Режим работы кондиционера | Обогрев; Охлаждение
|  |  |  | Вид блока кондиционера | Наружный; Внутренний
|  |  |  | Наличие системы антиобледенения | Нет; Да
|  |  |  | Тип кондиционера | С рециркуляцией; С теплоутилизацией; Прямоточный
|  |  |  | Мощность в режиме обогрева | ≥1000; ≥750; ≥500; ≥250; ≥200; ≥150; ≥100; ≥75; ≥50; ≥25; ≥8 | Киловатт
|  |  |  | Мощность в режиме охлаждения | ≥3000; ≥2000; ≥1000; ≥500; ≥250; ≥200; ≥150; ≥100; ≥75; ≥50; ≥25; ≥8 | Киловатт
|  |  |  | Наличие антибактериального фильтра | Нет; Да
28.25.12.110-00000004 | Кондиционер промышленный | Штука | 2020-11-02 | Дополнительные функции | Бесступенчатое регулирование скорости вращения вентилятора; Подогрев картера компрессора; Выносной пользовательский/сервисный дисплей; Возможность подключения к сети Ethernet; Режим приточной вентиляции; Режим автоматической поддержки температуры
|  |  |  | Инверторный тип кондиционера | Нет; Да
|  |  |  | Обслуживаемая площадь | ≥40000; ≥30000; ≥20000; ≥10000; ≥5000; ≥2500; ≥1000; ≥750; ≥500; ≥300; ≥150; ≥75 | Квадратный метр
|  |  |  | Вид кондиционера | Прецизионный кондиционер
|  |  |  | Тип внутреннего блока | Потолочный; Напольно-потолочный; Напольный; Настенный; Кассетный; Канальный
|  |  |  | Наличие фильтров тонкой очистки воздуха | Нет; Да
|  |  |  | Тип охлаждения конденсатора | Водяной; Воздушный
|  |  |  | Режим работы кондиционера | Обогрев; Охлаждение
|  |  |  | Вид блока кондиционера | Наружный; Внутренний
|  |  |  | Наличие системы антиобледенения | Нет; Да
|  |  |  | Тип кондиционера | С рециркуляцией; С теплоутилизацией; Прямоточный
|  |  |  | Мощность в режиме обогрева | ≥1000; ≥750; ≥500; ≥250; ≥200; ≥150; ≥100; ≥75; ≥50; ≥25; ≥8 | Киловатт
|  |  |  | Мощность в режиме охлаждения | ≥3000; ≥2000; ≥1000; ≥500; ≥250; ≥200; ≥150; ≥100; ≥75; ≥50; ≥25; ≥8 | Киловатт
|  |  |  | Наличие антибактериального фильтра | Нет; Да
28.25.12.110-00000003 | Кондиционер промышленный | Штука | 2020-11-02 | Дополнительные функции | Бесступенчатое регулирование скорости вращения вентилятора; Подогрев картера компрессора; Выносной пользовательский/сервисный дисплей; Возможность подключения к сети Ethernet; Режим приточной вентиляции; Режим автоматической поддержки температуры
|  |  |  | Инверторный тип кондиционера | Нет; Да
|  |  |  | Обслуживаемая площадь | ≥40000; ≥30000; ≥20000; ≥10000; ≥5000; ≥2500; ≥1000; ≥750; ≥500; ≥300; ≥150; ≥75 | Квадратный метр
|  |  |  | Вид кондиционера | Система чиллер/фанкойл
|  |  |  | Тип внутреннего блока | Потолочный; Напольно-потолочный; Напольный; Настенный; Кассетный; Канальный
|  |  |  | Наличие фильтров тонкой очистки воздуха | Нет; Да
|  |  |  | Тип охлаждения конденсатора | Водяной; Воздушный
|  |  |  | Режим работы кондиционера | Обогрев; Охлаждение
|  |  |  | Вид блока кондиционера | Наружный; Внутренний
|  |  |  | Наличие системы антиобледенения | Нет; Да
|  |  |  | Тип кондиционера | С рециркуляцией; С теплоутилизацией; Прямоточный
|  |  |  | Мощность в режиме обогрева | ≥1000; ≥750; ≥500; ≥250; ≥200; ≥150; ≥100; ≥75; ≥50; ≥25; ≥8 | Киловатт
|  |  |  | Мощность в режиме охлаждения | ≥3000; ≥2000; ≥1000; ≥500; ≥250; ≥200; ≥150; ≥100; ≥75; ≥50; ≥25; ≥8 | Киловатт
|  |  |  | Наличие антибактериального фильтра | Нет; Да
28.25.12.110-00000002 | Кондиционер промышленный | Штука | 2020-11-02 | Дополнительные функции | Бесступенчатое регулирование скорости вращения вентилятора; Подогрев картера компрессора; Выносной пользовательский/сервисный дисплей; Возможность подключения к сети Ethernet; Режим приточной вентиляции; Режим автоматической поддержки температуры
|  |  |  | Инверторный тип кондиционера | Нет; Да
|  |  |  | Обслуживаемая площадь | ≥40000; ≥30000; ≥20000; ≥10000; ≥5000; ≥2500; ≥1000; ≥750; ≥500; ≥300; ≥150; ≥75 | Квадратный метр
|  |  |  | Вид кондиционера | Центральный кондиционер
|  |  |  | Тип внутреннего блока | Потолочный; Напольно-потолочный; Напольный; Настенный; Кассетный; Канальный
|  |  |  | Наличие фильтров тонкой очистки воздуха | Нет; Да
|  |  |  | Тип охлаждения конденсатора | Водяной; Воздушный
|  |  |  | Режим работы кондиционера | Обогрев; Охлаждение
|  |  |  | Вид блока кондиционера | Наружный; Внутренний
|  |  |  | Наличие системы антиобледенения | Нет; Да
|  |  |  | Тип кондиционера | С рециркуляцией; С теплоутилизацией; Прямоточный
|  |  |  | Мощность в режиме обогрева | ≥1000; ≥750; ≥500; ≥250; ≥200; ≥150; ≥100; ≥75; ≥50; ≥25; ≥8 | Киловатт
|  |  |  | Мощность в режиме охлаждения | ≥3000; ≥2000; ≥1000; ≥500; ≥250; ≥200; ≥150; ≥100; ≥75; ≥50; ≥25; ≥8 | Киловатт
|  |  |  | Наличие антибактериального фильтра | Нет; Да
28.25.12.110-00000001 | Кондиционер промышленный | Штука | 2020-11-02 | Дополнительные функции | Бесступенчатое регулирование скорости вращения вентилятора; Подогрев картера компрессора; Выносной пользовательский/сервисный дисплей; Возможность подключения к сети Ethernet; Режим приточной вентиляции; Режим автоматической поддержки температуры
|  |  |  | Инверторный тип кондиционера | Нет; Да
|  |  |  | Обслуживаемая площадь | ≥40000; ≥30000; ≥20000; ≥10000; ≥5000; ≥2500; ≥1000; ≥750; ≥500; ≥300; ≥150; ≥75 | Квадратный метр
|  |  |  | Вид кондиционера | Шкафный кондиционер
|  |  |  | Тип внутреннего блока | Потолочный; Напольно-потолочный; Напольный; Настенный; Кассетный; Канальный
|  |  |  | Наличие фильтров тонкой очистки воздуха | Нет; Да
|  |  |  | Тип охлаждения конденсатора | Водяной; Воздушный
|  |  |  | Режим работы кондиционера | Обогрев; Охлаждение
|  |  |  | Вид блока кондиционера | Наружный; Внутренний
|  |  |  | Наличие системы антиобледенения | Нет; Да
|  |  |  | Тип кондиционера | С рециркуляцией; С теплоутилизацией; Прямоточный
|  |  |  | Мощность в режиме обогрева | ≥1000; ≥750; ≥500; ≥250; ≥200; ≥150; ≥100; ≥75; ≥50; ≥25; ≥8 | Киловатт
|  |  |  | Мощность в режиме охлаждения | ≥3000; ≥2000; ≥1000; ≥500; ≥250; ≥200; ≥150; ≥100; ≥75; ≥50; ≥25; ≥8 | Киловатт
|  |  |  | Наличие антибактериального фильтра | Нет; Да
27.51.28.120-00000003 | Котел пищеварочный | Штука | 2022-01-01 | Необходимое напряжение сети | 380; 220; | Вольт
|  |  |  | Рабочий объем | >450; >350 и ≤450; >250 и ≤350; >150 и ≤250; ≥60 и ≤150; <60
|  |  |  | Тип | На газе; Электрический
|  |  |  | Наличие душирующего устройства для очистки котла | Нет; Да
|  |  |  | Опрокидывание котла | Ручное; Автоматическое
|  |  |  | Наличие перемешивающего устройства | Нет; Да
|  |  |  | Режимы работы | Охлаждение; Тихое кипение; Варка
27.51.28.120-00000002 | Котел пищеварочный | Штука | 2022-01-01 | Необходимое напряжение сети | 380; 220; | Вольт
|  |  |  | Рабочий объем | >450; >350 и ≤450; >250 и ≤350; >150 и ≤250; ≥60 и ≤150; <60
|  |  |  | Тип | Электрический
|  |  |  | Наличие душирующего устройства для очистки котла | Нет; Да
|  |  |  | Опрокидывание котла | Ручное; Автоматическое
|  |  |  | Наличие перемешивающего устройства | Нет; Да
|  |  |  | Режимы работы | Охлаждение; Тихое кипение; Варка
27.51.28.120-00000001 | Котел пищеварочный | Штука | 2022-01-01 | Необходимое напряжение сети | 380; 220; | Вольт
|  |  |  | Рабочий объем | >450; >350 и ≤450; >250 и ≤350; >150 и ≤250; ≥60 и ≤150; <60
|  |  |  | Тип | На газе
|  |  |  | Наличие душирующего устройства для очистки котла | Нет; Да
|  |  |  | Опрокидывание котла | Ручное; Автоматическое
|  |  |  | Наличие перемешивающего устройства | Нет; Да
|  |  |  | Режимы работы | Охлаждение; Тихое кипение; Варка
28.23.23.000-00000003 | Ламинатор | Штука | 2021-07-03 | Наличие функции регулировки температуры | Нет; Да
|  |  |  | Наличие системы охлаждения | Нет; Да
|  |  |  | Наличие функции переключения скорости | Нет; Да
|  |  |  | Наличие функции реверса | Нет; Да
|  |  |  | Способ ламинирования | Холодное; Горячее
|  |  |  | Тип нагревательного элемента | Вал внешнего нагрева; Вал внутреннего нагрева; Горячие пластины
|  |  |  | Скорость ламинирования, см/мин | >100; >50 и ≤100; >30 и ≤50; ≤30
|  |  |  | Наличие функции разжима валов | Нет; Да
|  |  |  | Тип ламинатора | Пакетный; Рулонный
|  |  |  | Максимальный формат ламинирования | ≥ А2; ≥ А3; ≥ А4; ≥ А5; ≥ А6
28.23.23.000-00000002 | Ламинатор | Штука | 2021-07-03 | Наличие функции регулировки температуры | Нет; Да
|  |  |  | Наличие системы охлаждения | Нет; Да
|  |  |  | Наличие функции переключения скорости | Нет; Да
|  |  |  | Наличие функции реверса | Нет; Да
|  |  |  | Способ ламинирования | Холодное; Горячее
|  |  |  | Тип нагревательного элемента | Вал внешнего нагрева; Вал внутреннего нагрева; Горячие пластины
|  |  |  | Скорость ламинирования, см/мин | >100; >50 и ≤100; >30 и ≤50; ≤30
|  |  |  | Наличие функции разжима валов | Нет; Да
|  |  |  | Тип ламинатора | Рулонный
|  |  |  | Максимальный формат ламинирования | ≥ А2; ≥ А3; ≥ А4; ≥ А5; ≥ А6
28.23.23.000-00000001 | Ламинатор | Штука | 2021-07-03 | Наличие функции регулировки температуры | Нет; Да
|  |  |  | Наличие системы охлаждения | Нет; Да
|  |  |  | Наличие функции переключения скорости | Нет; Да
|  |  |  | Наличие функции реверса | Нет; Да
|  |  |  | Способ ламинирования | Холодное; Горячее
|  |  |  | Тип нагревательного элемента | Вал внешнего нагрева; Вал внутреннего нагрева; Горячие пластины
|  |  |  | Скорость ламинирования, см/мин | >100; >50 и ≤100; >30 и ≤50; ≤30
|  |  |  | Наличие функции разжима валов | Нет; Да
|  |  |  | Тип ламинатора | Пакетный
|  |  |  | Максимальный формат ламинирования | ≥ А2; ≥ А3; ≥ А4; ≥ А5; ≥ А6
27.40.10.000-00000001 | Лампы накаливания или газоразрядные лампы; дуговые лампы; светодиодные лампы | Штука | 2023-01-01
28.93.15.131-00000003 | Мармит | Штука | 2022-02-22 | Назначение | Для соусов; Для горячих напитков; Для вторых блюд; Для первых блюд (супы)
|  |  |  | Исполнение | Напольный; Настольный; Стационарный; Передвижной
|  |  |  | Необходимое напряжение сети | 380; 220; | Вольт
|  |  |  | Мощность | ≥9; ≥7,8000 и <9; ≥6 и <7,8000; ≥5,2000 и <6; ≥3,8000 и <5,2000; ≥3,6000 и <3,8000; ≥3 и <3,6000; ≥2,0500 и <3; ≥2 и <2,0500; ≥1,8000 и <2; ≥1,5000 и <1,8000; ≥1,3000 и <1,5000; ≥1,2000 и <1,3000; ≥1 и <1,2000; ≥0,4000 и <1; ≥0,2500 и <0,4000; <0,2500 | Киловатт
|  |  |  | Рабочая температура | ≥90; ≥60; ≥30; <30 | Градус Цельсия
|  |  |  | Тип | На газе; Электрический
|  |  |  | Рабочий объем | >30; >20 и ≤30; >10 и ≤20; ≥1 и ≤10; <1
28.93.15.131-00000002 | Мармит | Штука | 2022-02-22 | Назначение | Для соусов; Для горячих напитков; Для вторых блюд; Для первых блюд (супы)
|  |  |  | Исполнение | Напольный; Настольный; Стационарный; Передвижной
|  |  |  | Необходимое напряжение сети | 380; 220; | Вольт
|  |  |  | Мощность | ≥9; ≥7,8000 и <9; ≥6 и <7,8000; ≥5,2000 и <6; ≥3,8000 и <5,2000; ≥3,6000 и <3,8000; ≥3 и <3,6000; ≥2,0500 и <3; ≥2 и <2,0500; ≥1,8000 и <2; ≥1,5000 и <1,8000; ≥1,3000 и <1,5000; ≥1,2000 и <1,3000; ≥1 и <1,2000; ≥0,4000 и <1; ≥0,2500 и <0,4000; <0,2500 | Киловатт
|  |  |  | Рабочая температура | ≥90; ≥60; ≥30; <30 | Градус Цельсия
|  |  |  | Тип | Электрический
|  |  |  | Рабочий объем | >30; >20 и ≤30; >10 и ≤20; ≥1 и ≤10; <1
28.93.15.131-00000001 | Мармит | Штука | 2022-02-22 | Назначение | Для соусов; Для горячих напитков; Для вторых блюд; Для первых блюд (супы)
|  |  |  | Исполнение | Напольный; Настольный; Стационарный; Передвижной
|  |  |  | Мощность | ≥9; ≥7,8000 и <9; ≥6 и <7,8000; ≥5,2000 и <6; ≥3,8000 и <5,2000; ≥3,6000 и <3,8000; ≥3 и <3,6000; ≥2,0500 и <3; ≥2 и <2,0500; ≥1,8000 и <2; ≥1,5000 и <1,8000; ≥1,3000 и <1,5000; ≥1,2000 и <1,3000; ≥1 и <1,2000; ≥0,4000 и <1; ≥0,2500 и <0,4000; <0,2500 | Киловатт
|  |  |  | Рабочая температура | ≥90; ≥60; ≥30; <30 | Градус Цельсия
|  |  |  | Тип | На газе
|  |  |  | Рабочий объем | >30; >20 и ≤30; >10 и ≤20; ≥1 и ≤10; <1
28.93.17.112-00000005 | Машина овощерезательная электрическая | Штука | 2020-11-02 | Тип размещения | Настольный; Напольный
|  |  |  | Наличие сменных бункеров | Нет; Да
|  |  |  | Наличие терочного диска | Нет; Да
|  |  |  | Необходимое напряжение сети | 380; 220; | Вольт
|  |  |  | Наличие протирочного диска | Нет; Да
|  |  |  | Количество насадок | ≥6; ≤35; 4;
|  |  |  | Наличие слайсерного диска | Нет; Да
|  |  |  | Тип подачи продукта | Автоматический; Ручной
|  |  |  | Класс энергетической эффективности | G; F; E; D; С; В; А+; А++; А+++
|  |  |  | Наличие шинковки | Нет; Да
|  |  |  | Тип конструкции | Комбинированный; Пуансонный; Роторный; Дисковый
|  |  |  | Максимальная производительность по сырью, кг/ч | >700; >600 и ≤700; >500 и ≤600; >400 и ≤500; >300 и ≤400; >250 и ≤300; >200 и ≤250; ≥150 и ≤200; ≥50 и ≤100; <50
28.93.17.112-00000004 | Машина овощерезательная электрическая | Штука | 2020-11-02 | Тип размещения | Настольный; Напольный
|  |  |  | Наличие сменных бункеров | Нет; Да
|  |  |  | Наличие терочного диска | Нет; Да
|  |  |  | Необходимое напряжение сети | 380; 220; | Вольт
|  |  |  | Наличие протирочного диска | Нет; Да
|  |  |  | Количество насадок | ≥6; ≤35; 4;
|  |  |  | Наличие слайсерного диска | Нет; Да
|  |  |  | Тип подачи продукта | Автоматический; Ручной
|  |  |  | Класс энергетической эффективности | G; F; E; D; С; В; А+; А++; А+++
|  |  |  | Наличие шинковки | Нет; Да
|  |  |  | Тип конструкции | Дисковый
|  |  |  | Максимальная производительность по сырью, кг/ч | >700; >600 и ≤700; >500 и ≤600; >400 и ≤500; >300 и ≤400; >250 и ≤300; >200 и ≤250; ≥150 и ≤200; ≥50 и ≤100; <50
28.93.17.112-00000003 | Машина овощерезательная электрическая | Штука | 2020-11-02 | Тип размещения | Настольный; Напольный
|  |  |  | Наличие сменных бункеров | Нет; Да
|  |  |  | Наличие терочного диска | Нет; Да
|  |  |  | Необходимое напряжение сети | 380; 220; | Вольт
|  |  |  | Наличие протирочного диска | Нет; Да
|  |  |  | Количество насадок | ≥6; ≤35; 4;
|  |  |  | Наличие слайсерного диска | Нет; Да
|  |  |  | Тип подачи продукта | Автоматический; Ручной
|  |  |  | Класс энергетической эффективности | G; F; E; D; С; В; А+; А++; А+++
|  |  |  | Наличие шинковки | Нет; Да
|  |  |  | Тип конструкции | Роторный
|  |  |  | Максимальная производительность по сырью, кг/ч | >700; >600 и ≤700; >500 и ≤600; >400 и ≤500; >300 и ≤400; >250 и ≤300; >200 и ≤250; ≥150 и ≤200; ≥50 и ≤100; <50
28.93.17.112-00000002 | Машина овощерезательная электрическая | Штука | 2020-11-02 | Тип размещения | Настольный; Напольный
|  |  |  | Наличие сменных бункеров | Нет; Да
|  |  |  | Наличие терочного диска | Нет; Да
|  |  |  | Необходимое напряжение сети | 380; 220; | Вольт
|  |  |  | Наличие протирочного диска | Нет; Да
|  |  |  | Количество насадок | ≥6; ≤35; 4;
|  |  |  | Наличие слайсерного диска | Нет; Да
|  |  |  | Тип подачи продукта | Автоматический; Ручной
|  |  |  | Класс энергетической эффективности | G; F; E; D; С; В; А+; А++; А+++
|  |  |  | Наличие шинковки | Нет; Да
|  |  |  | Тип конструкции | Пуансонный
|  |  |  | Максимальная производительность по сырью, кг/ч | >700; >600 и ≤700; >500 и ≤600; >400 и ≤500; >300 и ≤400; >250 и ≤300; >200 и ≤250; ≥150 и ≤200; ≥50 и ≤100; <50
28.93.17.112-00000001 | Машина овощерезательная электрическая | Штука | 2020-11-02 | Тип размещения | Настольный; Напольный
|  |  |  | Наличие сменных бункеров | Нет; Да
|  |  |  | Наличие терочного диска | Нет; Да
|  |  |  | Необходимое напряжение сети | 380; 220; | Вольт
|  |  |  | Наличие протирочного диска | Нет; Да
|  |  |  | Количество насадок | ≥6; ≤35; 4;
|  |  |  | Наличие слайсерного диска | Нет; Да
|  |  |  | Тип подачи продукта | Автоматический; Ручной
|  |  |  | Класс энергетической эффективности | G; F; E; D; С; В; А+; А++; А+++
|  |  |  | Наличие шинковки | Нет; Да
|  |  |  | Тип конструкции | Комбинированный
|  |  |  | Максимальная производительность по сырью, кг/ч | >700; >600 и ≤700; >500 и ≤600; >400 и ≤500; >300 и ≤400; >250 и ≤300; >200 и ≤250; ≥150 и ≤200; ≥50 и ≤100; <50
28.29.50.000-00000005 | Машина посудомоечная промышленная | Штука | 2021-09-01 | Длительность цикла мойки | ≥450; ≥400 и <450; ≥350 и <400; ≥300 и <350; ≥250 и <300; ≥200 и <250; ≥150 и <200; ≥100 и <150; ≥80 и <100; ≥60 и <80; ≥40 и <60; <40 | Секунда
|  |  |  | Вид | Туннельная (конвейерная); Купольная; Фронтальная
|  |  |  | Мощность | ≥30; ≥25 и <30; ≥20 и <25; ≥15 и <20; ≥10 и <15; ≥8 и <10; ≥6 и <8; ≥4 и <6; ≥2 и <4; <2 | Киловатт
|  |  |  | Тип управления | Электронное; Электромеханическое; Механическое
|  |  |  | Наличие дозатора моющего средства | Нет; Да
|  |  |  | Тип установки | Отдельностоящая; Встроенная
|  |  |  | Назначение | Котломоечная; Стаканомоечная; Универсальная
|  |  |  | Рабочее напряжение | 380; 220; | Вольт
|  |  |  | Подключение к коммуникациям | Горячая вода; Холодная вода
|  |  |  | Производительность, шт/ч | ≥3000; ≥2000 и <3000; ≥1000 и <2000; ≥950 и <1000; ≥900 и <950; ≥850 и <900; ≥800 и <850; ≥750 и <800; ≥700 и <750; ≥650 и <700; ≥600 и <650; ≥550 и <600; ≥500 и <550; ≥450 и <500; ≥350 и <450; <350
|  |  |  | Производительность (корзин/час) | ≥100; ≥90 и <100; ≥80 и <90; ≥70 и <80; ≥60 и <70; ≥50 и <60; ≥40 и <50; ≥30 и <40; ≥20 и <30; <20
|  |  |  | Режим выбора длительности цикла | Нет; Да
28.29.50.000-00000004 | Машина посудомоечная промышленная | Штука | 2021-09-01 | Длительность цикла мойки | ≥450; ≥400 и <450; ≥350 и <400; ≥300 и <350; ≥250 и <300; ≥200 и <250; ≥150 и <200; ≥100 и <150; ≥80 и <100; ≥60 и <80; ≥40 и <60; <40 | Секунда
|  |  |  | Вид | Фронтальная
|  |  |  | Мощность | ≥30; ≥25 и <30; ≥20 и <25; ≥15 и <20; ≥10 и <15; ≥8 и <10; ≥6 и <8; ≥4 и <6; ≥2 и <4; <2 | Киловатт
|  |  |  | Тип управления | Электронное; Электромеханическое; Механическое
|  |  |  | Наличие дозатора моющего средства | Нет; Да
|  |  |  | Тип установки | Отдельностоящая; Встроенная
|  |  |  | Назначение | Котломоечная; Стаканомоечная; Универсальная
|  |  |  | Рабочее напряжение | 380; 220; | Вольт
|  |  |  | Подключение к коммуникациям | Горячая вода; Холодная вода
|  |  |  | Производительность, шт/ч | ≥3000; ≥2000 и <3000; ≥1000 и <2000; ≥950 и <1000; ≥900 и <950; ≥850 и <900; ≥800 и <850; ≥750 и <800; ≥700 и <750; ≥650 и <700; ≥600 и <650; ≥550 и <600; ≥500 и <550; ≥450 и <500; ≥350 и <450; <350
|  |  |  | Производительность (корзин/час) | ≥100; ≥90 и <100; ≥80 и <90; ≥70 и <80; ≥60 и <70; ≥50 и <60; ≥40 и <50; ≥30 и <40; ≥20 и <30; <20
|  |  |  | Режим выбора длительности цикла | Нет; Да
28.29.50.000-00000003 | Машина посудомоечная промышленная | Штука | 2021-09-01 | Длительность цикла мойки | ≥450; ≥400 и <450; ≥350 и <400; ≥300 и <350; ≥250 и <300; ≥200 и <250; ≥150 и <200; ≥100 и <150; ≥80 и <100; ≥60 и <80; ≥40 и <60; <40 | Секунда
|  |  |  | Вид | Купольная
|  |  |  | Мощность | ≥30; ≥25 и <30; ≥20 и <25; ≥15 и <20; ≥10 и <15; ≥8 и <10; ≥6 и <8; ≥4 и <6; ≥2 и <4; <2 | Киловатт
|  |  |  | Тип управления | Электронное; Электромеханическое; Механическое
|  |  |  | Наличие дозатора моющего средства | Нет; Да
|  |  |  | Тип установки | Отдельностоящая; Встроенная
|  |  |  | Назначение | Котломоечная; Стаканомоечная; Универсальная
|  |  |  | Рабочее напряжение | 380; 220; | Вольт
|  |  |  | Подключение к коммуникациям | Горячая вода; Холодная вода
|  |  |  | Производительность, шт/ч | ≥3000; ≥2000 и <3000; ≥1000 и <2000; ≥950 и <1000; ≥900 и <950; ≥850 и <900; ≥800 и <850; ≥750 и <800; ≥700 и <750; ≥650 и <700; ≥600 и <650; ≥550 и <600; ≥500 и <550; ≥450 и <500; ≥350 и <450; <350
|  |  |  | Производительность (корзин/час) | ≥100; ≥90 и <100; ≥80 и <90; ≥70 и <80; ≥60 и <70; ≥50 и <60; ≥40 и <50; ≥30 и <40; ≥20 и <30; <20
|  |  |  | Режим выбора длительности цикла | Нет; Да
28.29.50.000-00000002 | Машина посудомоечная промышленная | Штука | 2021-09-01 | Длительность цикла мойки | ≥450; ≥400 и <450; ≥350 и <400; ≥300 и <350; ≥250 и <300; ≥200 и <250; ≥150 и <200; ≥100 и <150; ≥80 и <100; ≥60 и <80; ≥40 и <60; <40 | Секунда
|  |  |  | Вид | Туннельная (конвейерная)
|  |  |  | Мощность | ≥30; ≥25 и <30; ≥20 и <25; ≥15 и <20; ≥10 и <15; ≥8 и <10; ≥6 и <8; ≥4 и <6; ≥2 и <4; <2 | Киловатт
|  |  |  | Тип управления | Электронное; Электромеханическое; Механическое
|  |  |  | Наличие дозатора моющего средства | Нет; Да
|  |  |  | Тип установки | Отдельностоящая; Встроенная
|  |  |  | Назначение | Котломоечная; Стаканомоечная; Универсальная
|  |  |  | Рабочее напряжение | 380; 220; | Вольт
|  |  |  | Подключение к коммуникациям | Горячая вода; Холодная вода
|  |  |  | Производительность, шт/ч | ≥1000 и <2000; ≥950 и <1000; ≥900 и <950; ≥850 и <900; ≥800 и <850; ≥750 и <800; ≥700 и <750; ≥650 и <700; ≥600 и <650; ≥550 и <600; ≥500 и <550; ≥450 и <500; ≥350 и <450; <350; ≥3000; ≥2000 и <3000
|  |  |  | Производительность (корзин/час) | ≥100; ≥90 и <100; ≥80 и <90; ≥70 и <80; ≥60 и <70; ≥50 и <60; ≥40 и <50; ≥30 и <40; ≥20 и <30; <20
|  |  |  | Режим выбора длительности цикла | Нет; Да
28.94.24.000-00000005 | Машина швейная промышленная | Штука | 2021-06-15 | Максимальное количество стежков в минуту | ≥10000; ≥9000 и <10000; ≥8000 и <9000; ≥7000 и <8000; ≥6000 и <7000; ≥5000 и <6000; ≥4000 и <5000; ≥3000 и <4000; ≥2000 и <3000; ≥1000 и <2000; <1000 | Штука
|  |  |  | Количество ниток | ≥150; ≥125 и <150; ≥100 и <125; ≥75 и <100; ≥50 и <75; ≥40 и <50; ≥30 и <40; ≥20 и <30; ≥10 и <20; ≥5 и <10; ≥1 и <5 | Штука
|  |  |  | Тип стежка | Цепной; Челночный
|  |  |  | Тип расположения шьющей головки | Фронтальная; Леворукавная; Праворукавная
|  |  |  | Отключение иглы | Нет; Да
|  |  |  | Тип платформы | Блочная; П-образная; Колонковая; Рукавная; Цилиндрическая; Плоская
|  |  |  | Автоматическая закрепка строчки | Нет; Да
|  |  |  | Тип | Многоигольная; Трехигольная; Двухигольная; Одноигольная
|  |  |  | Вид обрабатываемого материала | Толстый мех; Средний мех; Тонкий мех; Сверхтяжелый; Тяжелый; Средний; Легкий; Сверхлегкий; Кожа
|  |  |  | Тип продвижения материала | Игольный; Дифференциальный нижний; Дифференциальный верхний; Роликовый нижний; Роликовый верхний; Реечный верхний; Реечный нижний
|  |  |  | Высота подьема лапки | ≥20; ≥15 и <20; ≥10 и <15; ≥5 и <10; <5 | Миллиметр
|  |  |  | Тип подачи смазки | Сухой; Полусухой; Капельный; Автоматический
|  |  |  | Вид производимых операций | Пришивания пуговиц; Изготовления закрепок; Вышивка; Изготовления петель; Выполнения потайных строчек; Обметка
|  |  |  | Тип расположения челнока | Горизонтальный; Вертикальный
|  |  |  | Количество игл | ≥35; ≥30 и <35; ≥25 и <30; ≥20 и <25; ≥15 и <20; ≥10 и <15; ≥6 и <10; ≥4 и <6 | Штука
|  |  |  | Тип двигателя | Гидравлический; Пневматический; Электромагнитный с возвратно-поступательным движением (фрикционный); Электрический вращательный
|  |  |  | Натяжение нити | Нет; Да
|  |  |  | Челнок увеличенный | Нет; Да
|  |  |  | Тип управления | Электронный; Электромеханический
|  |  |  | Автоматический нитеотводчик | Нет; Да
|  |  |  | Наличие реверса | Нет; Да
|  |  |  | Автоматический подъем прижимной лапки | Нет; Да
|  |  |  | Тип строчки | Зигзагообразная строчка; Прямострочная
|  |  |  | Позиционирование иглы | Нет; Да
|  |  |  | Рабочее напряжение | 380; 220; | Вольт
|  |  |  | Максимальная длина стежка | ≥12; ≥10 и <12; ≥8 и <10; ≥6 и <8; ≥4 и <6; ≥2 и <4; <2 | Миллиметр
|  |  |  | Минимальная длина стежка | ≥0,8000 и <1; ≥0,6000 и <0,8000; ≥0,4000 и <0,6000; ≥0,2000 и <0,4000; ≥0,1000 и <0,2000; ≥0,0500 и <0,1000; <0,0500; ≥1 | Миллиметр
|  |  |  | Автоматическая обрезка нити | Нет; Да
|  |  |  | Длина рукава | Увеличенный вылет; Нормальный вылет; Уменьшенный вылет
|  |  |  | Тип привода | Ножной; Ручной
28.94.24.000-00000004 | Машина швейная промышленная | Штука | 2021-06-15 | Максимальное количество стежков в минуту | ≥10000; ≥9000 и <10000; ≥8000 и <9000; ≥7000 и <8000; ≥6000 и <7000; ≥5000 и <6000; ≥4000 и <5000; ≥3000 и <4000; ≥2000 и <3000; ≥1000 и <2000; <1000 | Штука
|  |  |  | Количество ниток | ≥150; ≥125 и <150; ≥100 и <125; ≥75 и <100; ≥50 и <75; ≥40 и <50; ≥30 и <40; ≥20 и <30; ≥10 и <20; ≥5 и <10; ≥1 и <5 | Штука
|  |  |  | Тип стежка | Цепной; Челночный
|  |  |  | Тип расположения шьющей головки | Фронтальная; Леворукавная; Праворукавная
|  |  |  | Отключение иглы | Нет; Да
|  |  |  | Тип платформы | Блочная; П-образная; Колонковая; Рукавная; Цилиндрическая; Плоская
|  |  |  | Автоматическая закрепка строчки | Нет; Да
|  |  |  | Тип | Одноигольная
|  |  |  | Вид обрабатываемого материала | Толстый мех; Средний мех; Тонкий мех; Сверхтяжелый; Тяжелый; Средний; Легкий; Сверхлегкий; Кожа
|  |  |  | Тип продвижения материала | Игольный; Дифференциальный нижний; Дифференциальный верхний; Роликовый нижний; Роликовый верхний; Реечный верхний; Реечный нижний
|  |  |  | Высота подьема лапки | ≥20; ≥15 и <20; ≥10 и <15; ≥5 и <10; <5 | Миллиметр
|  |  |  | Тип подачи смазки | Сухой; Полусухой; Капельный; Автоматический
|  |  |  | Вид производимых операций | Пришивания пуговиц; Изготовления закрепок; Вышивка; Изготовления петель; Выполнения потайных строчек; Обметка
|  |  |  | Тип расположения челнока | Вертикальный; Горизонтальный
|  |  |  | Количество игл | ≥35; ≥30 и <35; ≥25 и <30; ≥20 и <25; ≥15 и <20; ≥10 и <15; ≥6 и <10; ≥4 и <6 | Штука
|  |  |  | Тип двигателя | Гидравлический; Пневматический; Электромагнитный с возвратно-поступательным движением (фрикционный); Электрический вращательный
|  |  |  | Натяжение нити | Нет; Да
|  |  |  | Челнок увеличенный | Нет; Да
|  |  |  | Тип управления | Электронный; Электромеханический
|  |  |  | Автоматический нитеотводчик | Нет; Да
|  |  |  | Наличие реверса | Нет; Да
|  |  |  | Автоматический подъем прижимной лапки | Нет; Да
|  |  |  | Тип строчки | Зигзагообразная строчка; Прямострочная
|  |  |  | Позиционирование иглы | Нет; Да
|  |  |  | Рабочее напряжение | 380; 220; | Вольт
|  |  |  | Максимальная длина стежка | ≥12; ≥10 и <12; ≥8 и <10; ≥6 и <8; ≥4 и <6; ≥2 и <4; <2 | Миллиметр
|  |  |  | Минимальная длина стежка | ≥0,8000 и <1; ≥0,6000 и <0,8000; ≥0,4000 и <0,6000; ≥0,2000 и <0,4000; ≥0,1000 и <0,2000; ≥0,0500 и <0,1000; <0,0500; ≥1 | Миллиметр
|  |  |  | Автоматическая обрезка нити | Нет; Да
|  |  |  | Длина рукава | Увеличенный вылет; Нормальный вылет; Уменьшенный вылет
|  |  |  | Тип привода | Ножной; Ручной
28.94.24.000-00000003 | Машина швейная промышленная | Штука | 2021-06-15 | Максимальное количество стежков в минуту | ≥10000; ≥9000 и <10000; ≥8000 и <9000; ≥7000 и <8000; ≥6000 и <7000; ≥5000 и <6000; ≥4000 и <5000; ≥3000 и <4000; ≥2000 и <3000; ≥1000 и <2000; <1000 | Штука
|  |  |  | Количество ниток | ≥150; ≥125 и <150; ≥100 и <125; ≥75 и <100; ≥50 и <75; ≥40 и <50; ≥30 и <40; ≥20 и <30; ≥10 и <20; ≥5 и <10; ≥1 и <5 | Штука
|  |  |  | Тип стежка | Цепной; Челночный
|  |  |  | Тип расположения шьющей головки | Фронтальная; Леворукавная; Праворукавная
|  |  |  | Отключение иглы | Нет; Да
|  |  |  | Тип платформы | Блочная; П-образная; Колонковая; Рукавная; Цилиндрическая; Плоская
|  |  |  | Автоматическая закрепка строчки | Нет; Да
|  |  |  | Тип | Двухигольная
|  |  |  | Вид обрабатываемого материала | Толстый мех; Средний мех; Тонкий мех; Сверхтяжелый; Тяжелый; Средний; Легкий; Сверхлегкий; Кожа
|  |  |  | Тип продвижения материала | Игольный; Дифференциальный нижний; Дифференциальный верхний; Роликовый нижний; Роликовый верхний; Реечный верхний; Реечный нижний
|  |  |  | Высота подьема лапки | ≥20; ≥15 и <20; ≥10 и <15; ≥5 и <10; <5 | Миллиметр
|  |  |  | Тип подачи смазки | Сухой; Полусухой; Капельный; Автоматический
|  |  |  | Вид производимых операций | Пришивания пуговиц; Изготовления закрепок; Вышивка; Изготовления петель; Выполнения потайных строчек; Обметка
|  |  |  | Тип расположения челнока | Горизонтальный; Вертикальный
|  |  |  | Количество игл | ≥35; ≥30 и <35; ≥25 и <30; ≥20 и <25; ≥15 и <20; ≥10 и <15; ≥6 и <10; ≥4 и <6 | Штука
|  |  |  | Тип двигателя | Гидравлический; Пневматический; Электромагнитный с возвратно-поступательным движением (фрикционный); Электрический вращательный
|  |  |  | Натяжение нити | Да; Нет
|  |  |  | Челнок увеличенный | Нет; Да
|  |  |  | Тип управления | Электронный; Электромеханический
|  |  |  | Автоматический нитеотводчик | Нет; Да
|  |  |  | Наличие реверса | Нет; Да
|  |  |  | Автоматический подъем прижимной лапки | Нет; Да
|  |  |  | Тип строчки | Зигзагообразная строчка; Прямострочная
|  |  |  | Позиционирование иглы | Нет; Да
|  |  |  | Рабочее напряжение | 380; 220; | Вольт
|  |  |  | Максимальная длина стежка | ≥12; ≥10 и <12; ≥8 и <10; ≥6 и <8; ≥4 и <6; ≥2 и <4; <2 | Миллиметр
|  |  |  | Минимальная длина стежка | ≥0,8000 и <1; ≥0,6000 и <0,8000; ≥0,4000 и <0,6000; ≥0,2000 и <0,4000; ≥0,1000 и <0,2000; ≥0,0500 и <0,1000; <0,0500; ≥1 | Миллиметр
|  |  |  | Автоматическая обрезка нити | Нет; Да
|  |  |  | Длина рукава | Увеличенный вылет; Нормальный вылет; Уменьшенный вылет
|  |  |  | Тип привода | Ножной; Ручной
28.94.24.000-00000002 | Машина швейная промышленная | Штука | 2021-06-15 | Максимальное количество стежков в минуту | ≥10000; ≥9000 и <10000; ≥8000 и <9000; ≥7000 и <8000; ≥6000 и <7000; ≥5000 и <6000; ≥4000 и <5000; ≥3000 и <4000; ≥2000 и <3000; ≥1000 и <2000; <1000 | Штука
|  |  |  | Количество ниток | ≥150; ≥125 и <150; ≥100 и <125; ≥75 и <100; ≥50 и <75; ≥40 и <50; ≥30 и <40; ≥20 и <30; ≥10 и <20; ≥5 и <10; ≥1 и <5 | Штука
|  |  |  | Тип стежка | Цепной; Челночный
|  |  |  | Тип расположения шьющей головки | Фронтальная; Леворукавная; Праворукавная
|  |  |  | Отключение иглы | Нет; Да
|  |  |  | Тип платформы | Блочная; П-образная; Колонковая; Рукавная; Цилиндрическая; Плоская
|  |  |  | Автоматическая закрепка строчки | Нет; Да
|  |  |  | Тип | Трехигольная
|  |  |  | Вид обрабатываемого материала | Толстый мех; Средний мех; Тонкий мех; Сверхтяжелый; Тяжелый; Средний; Легкий; Сверхлегкий; Кожа
|  |  |  | Тип продвижения материала | Игольный; Дифференциальный нижний; Дифференциальный верхний; Роликовый нижний; Роликовый верхний; Реечный верхний; Реечный нижний
|  |  |  | Высота подьема лапки | ≥20; ≥15 и <20; ≥10 и <15; ≥5 и <10; <5 | Миллиметр
|  |  |  | Тип подачи смазки | Сухой; Полусухой; Капельный; Автоматический
|  |  |  | Вид производимых операций | Пришивания пуговиц; Изготовления закрепок; Вышивка; Изготовления петель; Выполнения потайных строчек; Обметка
|  |  |  | Тип расположения челнока | Горизонтальный; Вертикальный
|  |  |  | Количество игл | ≥35; ≥30 и <35; ≥25 и <30; ≥20 и <25; ≥15 и <20; ≥10 и <15; ≥6 и <10; ≥4 и <6 | Штука
|  |  |  | Тип двигателя | Гидравлический; Пневматический; Электромагнитный с возвратно-поступательным движением (фрикционный); Электрический вращательный
|  |  |  | Натяжение нити | Нет; Да
|  |  |  | Челнок увеличенный | Нет; Да
|  |  |  | Тип управления | Электронный; Электромеханический
|  |  |  | Автоматический нитеотводчик | Нет; Да
|  |  |  | Наличие реверса | Нет; Да
|  |  |  | Автоматический подъем прижимной лапки | Нет; Да
|  |  |  | Тип строчки | Зигзагообразная строчка; Прямострочная
|  |  |  | Позиционирование иглы | Нет; Да
|  |  |  | Рабочее напряжение | 380; 220; | Вольт
|  |  |  | Максимальная длина стежка | ≥12; ≥10 и <12; ≥8 и <10; ≥6 и <8; ≥4 и <6; ≥2 и <4; <2 | Миллиметр
|  |  |  | Минимальная длина стежка | ≥0,8000 и <1; ≥0,6000 и <0,8000; ≥0,4000 и <0,6000; ≥0,2000 и <0,4000; ≥0,1000 и <0,2000; ≥0,0500 и <0,1000; <0,0500; ≥1 | Миллиметр
|  |  |  | Автоматическая обрезка нити | Нет; Да
|  |  |  | Длина рукава | Увеличенный вылет; Нормальный вылет; Уменьшенный вылет
|  |  |  | Тип привода | Ножной; Ручной
28.94.24.000-00000001 | Машина швейная промышленная | Штука | 2021-06-15 | Максимальное количество стежков в минуту | ≥10000; ≥9000 и <10000; ≥8000 и <9000; ≥7000 и <8000; ≥6000 и <7000; ≥5000 и <6000; ≥4000 и <5000; ≥3000 и <4000; ≥2000 и <3000; ≥1000 и <2000; <1000 | Штука
|  |  |  | Количество ниток | ≥150; ≥125 и <150; ≥100 и <125; ≥75 и <100; ≥50 и <75; ≥40 и <50; ≥30 и <40; ≥20 и <30; ≥10 и <20; ≥5 и <10; ≥1 и <5 | Штука
|  |  |  | Тип стежка | Цепной; Челночный
|  |  |  | Тип расположения шьющей головки | Фронтальная; Леворукавная; Праворукавная
|  |  |  | Отключение иглы | Нет; Да
|  |  |  | Тип платформы | Блочная; П-образная; Колонковая; Рукавная; Цилиндрическая; Плоская
|  |  |  | Автоматическая закрепка строчки | Нет; Да
|  |  |  | Тип | Многоигольная
|  |  |  | Вид обрабатываемого материала | Толстый мех; Средний мех; Тонкий мех; Сверхтяжелый; Тяжелый; Средний; Легкий; Сверхлегкий; Кожа
|  |  |  | Тип продвижения материала | Игольный; Дифференциальный нижний; Дифференциальный верхний; Роликовый нижний; Роликовый верхний; Реечный верхний; Реечный нижний
|  |  |  | Высота подьема лапки | ≥20; ≥15 и <20; ≥10 и <15; ≥5 и <10; <5 | Миллиметр
|  |  |  | Тип подачи смазки | Сухой; Полусухой; Капельный; Автоматический
|  |  |  | Вид производимых операций | Пришивания пуговиц; Изготовления закрепок; Вышивка; Изготовления петель; Выполнения потайных строчек; Обметка
|  |  |  | Тип расположения челнока | Горизонтальный; Вертикальный
|  |  |  | Количество игл | ≥35; ≥30 и <35; ≥25 и <30; ≥20 и <25; ≥15 и <20; ≥10 и <15; ≥6 и <10; ≥4 и <6 | Штука
|  |  |  | Тип двигателя | Гидравлический; Пневматический; Электромагнитный с возвратно-поступательным движением (фрикционный); Электрический вращательный
|  |  |  | Натяжение нити | Нет; Да
|  |  |  | Челнок увеличенный | Нет; Да
|  |  |  | Тип управления | Электронный; Электромеханический
|  |  |  | Автоматический нитеотводчик | Нет; Да
|  |  |  | Наличие реверса | Нет; Да
|  |  |  | Автоматический подъем прижимной лапки | Нет; Да
|  |  |  | Тип строчки | Зигзагообразная строчка; Прямострочная
|  |  |  | Позиционирование иглы | Нет; Да
|  |  |  | Рабочее напряжение | 380; 220; | Вольт
|  |  |  | Максимальная длина стежка | ≥12; ≥10 и <12; ≥8 и <10; ≥6 и <8; ≥4 и <6; ≥2 и <4; <2 | Миллиметр
|  |  |  | Минимальная длина стежка | ≥0,8000 и <1; ≥0,6000 и <0,8000; ≥0,4000 и <0,6000; ≥0,2000 и <0,4000; ≥0,1000 и <0,2000; ≥0,0500 и <0,1000; <0,0500; ≥1 | Миллиметр
|  |  |  | Автоматическая обрезка нити | Нет; Да
|  |  |  | Длина рукава | Увеличенный вылет; Нормальный вылет; Уменьшенный вылет
|  |  |  | Тип привода | Ножной; Ручной
27.51.22.130-00000001 | Машинки для стрижки волос | Штука | 2019-03-01 | Тип питания | Комбинированный; Аккумулятор; Электросеть
|  |  |  | Тип электродвигателя | Вибрационный; Роторный
27.51.22.130-00000007 | Машинки для стрижки волос | Штука | 2019-03-01 | Тип питания | Электросеть
|  |  |  | Тип электродвигателя | Роторный
27.51.22.130-00000006 | Машинки для стрижки волос | Штука | 2019-03-01 | Тип питания | Аккумулятор
|  |  |  | Тип электродвигателя | Роторный
27.51.22.130-00000005 | Машинки для стрижки волос | Штука | 2019-03-01 | Тип питания | Комбинированный
|  |  |  | Тип электродвигателя | Роторный
27.51.22.130-00000004 | Машинки для стрижки волос | Штука | 2019-03-01 | Тип питания | Электросеть
|  |  |  | Тип электродвигателя | Вибрационный
27.51.22.130-00000003 | Машинки для стрижки волос | Штука | 2019-03-01 | Тип питания | Аккумулятор
|  |  |  | Тип электродвигателя | Вибрационный
27.51.22.130-00000002 | Машинки для стрижки волос | Штука | 2019-03-01 | Тип питания | Комбинированный
|  |  |  | Тип электродвигателя | Вибрационный
27.51.12.000-00000001 | Машины посудомоечные бытовые | Штука | 2019-03-01 | Вид посудомоечной машины | Встраиваемая; Отдельностоящая
|  |  |  | Ширина | >60; >55 и ≤60; >50 и ≤55; >45 и ≤50; ≤45 | Сантиметр
27.51.12.000-00000011 | Машины посудомоечные бытовые | Штука | 2019-03-01 | Вид посудомоечной машины | Отдельностоящая
|  |  |  | Ширина | ≤45 | Сантиметр
27.51.12.000-00000010 | Машины посудомоечные бытовые | Штука | 2019-03-01 | Вид посудомоечной машины | Отдельностоящая
|  |  |  | Ширина | >45 и ≤50 | Сантиметр
27.51.12.000-00000009 | Машины посудомоечные бытовые | Штука | 2019-03-01 | Вид посудомоечной машины | Отдельностоящая
|  |  |  | Ширина | >50 и ≤55 | Сантиметр
27.51.12.000-00000008 | Машины посудомоечные бытовые | Штука | 2019-03-01 | Вид посудомоечной машины | Отдельностоящая
|  |  |  | Ширина | >55 и ≤60 | Сантиметр
27.51.12.000-00000007 | Машины посудомоечные бытовые | Штука | 2019-03-01 | Вид посудомоечной машины | Отдельностоящая
|  |  |  | Ширина | >60 | Сантиметр
27.51.12.000-00000006 | Машины посудомоечные бытовые | Штука | 2019-03-01 | Вид посудомоечной машины | Встраиваемая
|  |  |  | Ширина | ≤45 | Сантиметр
27.51.12.000-00000005 | Машины посудомоечные бытовые | Штука | 2019-03-01 | Вид посудомоечной машины | Встраиваемая
|  |  |  | Ширина | >45 и ≤50 | Сантиметр
27.51.12.000-00000004 | Машины посудомоечные бытовые | Штука | 2019-03-01 | Вид посудомоечной машины | Встраиваемая
|  |  |  | Ширина | >50 и ≤55 | Сантиметр
27.51.12.000-00000003 | Машины посудомоечные бытовые | Штука | 2019-03-01 | Вид посудомоечной машины | Встраиваемая
|  |  |  | Ширина | >55 и ≤60 | Сантиметр
27.51.12.000-00000002 | Машины посудомоечные бытовые | Штука | 2019-03-01 | Вид посудомоечной машины | Встраиваемая
|  |  |  | Ширина | >60 | Сантиметр
27.51.13.110-00000001 | Машины стиральные бытовые | Штука | 2019-03-01 | Способ загрузки | Верхняя; Фронтальная
|  |  |  | Номинальная (максимальная) загрузка белья | ≥12; ≥11; ≥10; ≥9; ≥8; ≥7; ≥6; ≥5; ≥4; ≥3; ≥2; <2 | Килограмм
|  |  |  | Вид стиральной машины | Встраиваемая; Отдельностоящая
27.51.13.110-00000049 | Машины стиральные бытовые | Штука | 2019-03-01 | Способ загрузки | Фронтальная
|  |  |  | Номинальная (максимальная) загрузка белья | <2 | Килограмм
|  |  |  | Вид стиральной машины | Отдельностоящая
27.51.13.110-00000048 | Машины стиральные бытовые | Штука | 2019-03-01 | Способ загрузки | Фронтальная
|  |  |  | Номинальная (максимальная) загрузка белья | ≥2 | Килограмм
|  |  |  | Вид стиральной машины | Отдельностоящая
27.51.13.110-00000047 | Машины стиральные бытовые | Штука | 2019-03-01 | Способ загрузки | Фронтальная
|  |  |  | Номинальная (максимальная) загрузка белья | ≥3 | Килограмм
|  |  |  | Вид стиральной машины | Отдельностоящая
27.51.13.110-00000046 | Машины стиральные бытовые | Штука | 2019-03-01 | Способ загрузки | Фронтальная
|  |  |  | Номинальная (максимальная) загрузка белья | ≥4 | Килограмм
|  |  |  | Вид стиральной машины | Отдельностоящая
27.51.13.110-00000045 | Машины стиральные бытовые | Штука | 2019-03-01 | Способ загрузки | Фронтальная
|  |  |  | Номинальная (максимальная) загрузка белья | ≥5 | Килограмм
|  |  |  | Вид стиральной машины | Отдельностоящая
27.51.13.110-00000044 | Машины стиральные бытовые | Штука | 2019-03-01 | Способ загрузки | Фронтальная
|  |  |  | Номинальная (максимальная) загрузка белья | ≥6 | Килограмм
|  |  |  | Вид стиральной машины | Отдельностоящая
27.51.13.110-00000043 | Машины стиральные бытовые | Штука | 2019-03-01 | Способ загрузки | Фронтальная
|  |  |  | Номинальная (максимальная) загрузка белья | ≥7 | Килограмм
|  |  |  | Вид стиральной машины | Отдельностоящая
27.51.13.110-00000042 | Машины стиральные бытовые | Штука | 2019-03-01 | Способ загрузки | Фронтальная
|  |  |  | Номинальная (максимальная) загрузка белья | ≥8 | Килограмм
|  |  |  | Вид стиральной машины | Отдельностоящая
27.51.13.110-00000041 | Машины стиральные бытовые | Штука | 2019-03-01 | Способ загрузки | Фронтальная
|  |  |  | Номинальная (максимальная) загрузка белья | ≥9 | Килограмм
|  |  |  | Вид стиральной машины | Отдельностоящая
27.51.13.110-00000040 | Машины стиральные бытовые | Штука | 2019-03-01 | Способ загрузки | Фронтальная
|  |  |  | Номинальная (максимальная) загрузка белья | ≥10 | Килограмм
|  |  |  | Вид стиральной машины | Отдельностоящая
27.51.13.110-00000039 | Машины стиральные бытовые | Штука | 2019-03-01 | Способ загрузки | Фронтальная
|  |  |  | Номинальная (максимальная) загрузка белья | ≥11 | Килограмм
|  |  |  | Вид стиральной машины | Отдельностоящая
27.51.13.110-00000038 | Машины стиральные бытовые | Штука | 2019-03-01 | Способ загрузки | Фронтальная
|  |  |  | Номинальная (максимальная) загрузка белья | ≥12 | Килограмм
|  |  |  | Вид стиральной машины | Отдельностоящая
27.51.13.110-00000037 | Машины стиральные бытовые | Штука | 2019-03-01 | Способ загрузки | Верхняя
|  |  |  | Номинальная (максимальная) загрузка белья | <2 | Килограмм
|  |  |  | Вид стиральной машины | Отдельностоящая
27.51.13.110-00000036 | Машины стиральные бытовые | Штука | 2019-03-01 | Способ загрузки | Верхняя
|  |  |  | Номинальная (максимальная) загрузка белья | ≥2 | Килограмм
|  |  |  | Вид стиральной машины | Отдельностоящая
27.51.13.110-00000035 | Машины стиральные бытовые | Штука | 2019-03-01 | Способ загрузки | Верхняя
|  |  |  | Номинальная (максимальная) загрузка белья | ≥3 | Килограмм
|  |  |  | Вид стиральной машины | Отдельностоящая
27.51.13.110-00000034 | Машины стиральные бытовые | Штука | 2019-03-01 | Способ загрузки | Верхняя
|  |  |  | Номинальная (максимальная) загрузка белья | ≥4 | Килограмм
|  |  |  | Вид стиральной машины | Отдельностоящая
27.51.13.110-00000033 | Машины стиральные бытовые | Штука | 2019-03-01 | Способ загрузки | Верхняя
|  |  |  | Номинальная (максимальная) загрузка белья | ≥5 | Килограмм
|  |  |  | Вид стиральной машины | Отдельностоящая
27.51.13.110-00000032 | Машины стиральные бытовые | Штука | 2019-03-01 | Способ загрузки | Верхняя
|  |  |  | Номинальная (максимальная) загрузка белья | ≥6 | Килограмм
|  |  |  | Вид стиральной машины | Отдельностоящая
27.51.13.110-00000031 | Машины стиральные бытовые | Штука | 2019-03-01 | Способ загрузки | Верхняя
|  |  |  | Номинальная (максимальная) загрузка белья | ≥7 | Килограмм
|  |  |  | Вид стиральной машины | Отдельностоящая
27.51.13.110-00000030 | Машины стиральные бытовые | Штука | 2019-03-01 | Способ загрузки | Верхняя
|  |  |  | Номинальная (максимальная) загрузка белья | ≥8 | Килограмм
|  |  |  | Вид стиральной машины | Отдельностоящая
27.51.13.110-00000029 | Машины стиральные бытовые | Штука | 2019-03-01 | Способ загрузки | Верхняя
|  |  |  | Номинальная (максимальная) загрузка белья | ≥9 | Килограмм
|  |  |  | Вид стиральной машины | Отдельностоящая
27.51.13.110-00000028 | Машины стиральные бытовые | Штука | 2019-03-01 | Способ загрузки | Верхняя
|  |  |  | Номинальная (максимальная) загрузка белья | ≥10 | Килограмм
|  |  |  | Вид стиральной машины | Отдельностоящая
27.51.13.110-00000027 | Машины стиральные бытовые | Штука | 2019-03-01 | Способ загрузки | Верхняя
|  |  |  | Номинальная (максимальная) загрузка белья | ≥11 | Килограмм
|  |  |  | Вид стиральной машины | Отдельностоящая
27.51.13.110-00000026 | Машины стиральные бытовые | Штука | 2019-03-01 | Способ загрузки | Верхняя
|  |  |  | Номинальная (максимальная) загрузка белья | ≥12 | Килограмм
|  |  |  | Вид стиральной машины | Отдельностоящая
27.51.13.110-00000025 | Машины стиральные бытовые | Штука | 2019-03-01 | Способ загрузки | Фронтальная
|  |  |  | Номинальная (максимальная) загрузка белья | <2 | Килограмм
|  |  |  | Вид стиральной машины | Встраиваемая
27.51.13.110-00000024 | Машины стиральные бытовые | Штука | 2019-03-01 | Способ загрузки | Фронтальная
|  |  |  | Номинальная (максимальная) загрузка белья | ≥2 | Килограмм
|  |  |  | Вид стиральной машины | Встраиваемая
27.51.13.110-00000023 | Машины стиральные бытовые | Штука | 2019-03-01 | Способ загрузки | Фронтальная
|  |  |  | Номинальная (максимальная) загрузка белья | ≥3 | Килограмм
|  |  |  | Вид стиральной машины | Встраиваемая
27.51.13.110-00000022 | Машины стиральные бытовые | Штука | 2019-03-01 | Способ загрузки | Фронтальная
|  |  |  | Номинальная (максимальная) загрузка белья | ≥4 | Килограмм
|  |  |  | Вид стиральной машины | Встраиваемая
27.51.13.110-00000021 | Машины стиральные бытовые | Штука | 2019-03-01 | Способ загрузки | Фронтальная
|  |  |  | Номинальная (максимальная) загрузка белья | ≥5 | Килограмм
|  |  |  | Вид стиральной машины | Встраиваемая
27.51.13.110-00000020 | Машины стиральные бытовые | Штука | 2019-03-01 | Способ загрузки | Фронтальная
|  |  |  | Номинальная (максимальная) загрузка белья | ≥6 | Килограмм
|  |  |  | Вид стиральной машины | Встраиваемая
27.51.13.110-00000019 | Машины стиральные бытовые | Штука | 2019-03-01 | Способ загрузки | Фронтальная
|  |  |  | Номинальная (максимальная) загрузка белья | ≥7 | Килограмм
|  |  |  | Вид стиральной машины | Встраиваемая
27.51.13.110-00000018 | Машины стиральные бытовые | Штука | 2019-03-01 | Способ загрузки | Фронтальная
|  |  |  | Номинальная (максимальная) загрузка белья | ≥8 | Килограмм
|  |  |  | Вид стиральной машины | Встраиваемая
27.51.13.110-00000017 | Машины стиральные бытовые | Штука | 2019-03-01 | Способ загрузки | Фронтальная
|  |  |  | Номинальная (максимальная) загрузка белья | ≥9 | Килограмм
|  |  |  | Вид стиральной машины | Встраиваемая
27.51.13.110-00000016 | Машины стиральные бытовые | Штука | 2019-03-01 | Способ загрузки | Фронтальная
|  |  |  | Номинальная (максимальная) загрузка белья | ≥10 | Килограмм
|  |  |  | Вид стиральной машины | Встраиваемая
27.51.13.110-00000015 | Машины стиральные бытовые | Штука | 2019-03-01 | Способ загрузки | Фронтальная
|  |  |  | Номинальная (максимальная) загрузка белья | ≥11 | Килограмм
|  |  |  | Вид стиральной машины | Встраиваемая
27.51.13.110-00000014 | Машины стиральные бытовые | Штука | 2019-03-01 | Способ загрузки | Фронтальная
|  |  |  | Номинальная (максимальная) загрузка белья | ≥12 | Килограмм
|  |  |  | Вид стиральной машины | Встраиваемая
27.51.13.110-00000013 | Машины стиральные бытовые | Штука | 2019-03-01 | Способ загрузки | Верхняя
|  |  |  | Номинальная (максимальная) загрузка белья | <2 | Килограмм
|  |  |  | Вид стиральной машины | Встраиваемая
27.51.13.110-00000012 | Машины стиральные бытовые | Штука | 2019-03-01 | Способ загрузки | Верхняя
|  |  |  | Номинальная (максимальная) загрузка белья | ≥2 | Килограмм
|  |  |  | Вид стиральной машины | Встраиваемая
27.51.13.110-00000011 | Машины стиральные бытовые | Штука | 2019-03-01 | Способ загрузки | Верхняя
|  |  |  | Номинальная (максимальная) загрузка белья | ≥3 | Килограмм
|  |  |  | Вид стиральной машины | Встраиваемая
27.51.13.110-00000010 | Машины стиральные бытовые | Штука | 2019-03-01 | Способ загрузки | Верхняя
|  |  |  | Номинальная (максимальная) загрузка белья | ≥4 | Килограмм
|  |  |  | Вид стиральной машины | Встраиваемая
27.51.13.110-00000009 | Машины стиральные бытовые | Штука | 2019-03-01 | Способ загрузки | Верхняя
|  |  |  | Номинальная (максимальная) загрузка белья | ≥5 | Килограмм
|  |  |  | Вид стиральной машины | Встраиваемая
27.51.13.110-00000008 | Машины стиральные бытовые | Штука | 2019-03-01 | Способ загрузки | Верхняя
|  |  |  | Номинальная (максимальная) загрузка белья | ≥6 | Килограмм
|  |  |  | Вид стиральной машины | Встраиваемая
27.51.13.110-00000007 | Машины стиральные бытовые | Штука | 2019-03-01 | Способ загрузки | Верхняя
|  |  |  | Номинальная (максимальная) загрузка белья | ≥7 | Килограмм
|  |  |  | Вид стиральной машины | Встраиваемая
27.51.13.110-00000006 | Машины стиральные бытовые | Штука | 2019-03-01 | Способ загрузки | Верхняя
|  |  |  | Номинальная (максимальная) загрузка белья | ≥8 | Килограмм
|  |  |  | Вид стиральной машины | Встраиваемая
27.51.13.110-00000005 | Машины стиральные бытовые | Штука | 2019-03-01 | Способ загрузки | Верхняя
|  |  |  | Номинальная (максимальная) загрузка белья | ≥9 | Килограмм
|  |  |  | Вид стиральной машины | Встраиваемая
27.51.13.110-00000004 | Машины стиральные бытовые | Штука | 2019-03-01 | Способ загрузки | Верхняя
|  |  |  | Номинальная (максимальная) загрузка белья | ≥10 | Килограмм
|  |  |  | Вид стиральной машины | Встраиваемая
27.51.13.110-00000003 | Машины стиральные бытовые | Штука | 2019-03-01 | Способ загрузки | Верхняя
|  |  |  | Номинальная (максимальная) загрузка белья | ≥11 | Килограмм
|  |  |  | Вид стиральной машины | Встраиваемая
27.51.13.110-00000002 | Машины стиральные бытовые | Штука | 2019-03-01 | Способ загрузки | Верхняя
|  |  |  | Номинальная (максимальная) загрузка белья | ≥12 | Килограмм
|  |  |  | Вид стиральной машины | Встраиваемая
27.51.11.120-00000001 | Морозильник бытовой | Штука | 2019-03-01 | Инверторный компрессор | Нет; Да
|  |  |  | Вид морозильника | Встраиваемый; Отдельностоящий
|  |  |  | Объем морозильника | >600; >500 и ≤600; >400 и ≤500; >300 и ≤400; >200 и ≤300; >100 и ≤200; ≥50 и ≤100; <50
27.51.11.120-00000017 | Морозильник бытовой | Штука | 2019-03-01 | Инверторный компрессор | Нет; Да
|  |  |  | Вид морозильника | Отдельностоящий
|  |  |  | Объем морозильника | <50
27.51.11.120-00000016 | Морозильник бытовой | Штука | 2019-03-01 | Инверторный компрессор | Нет; Да
|  |  |  | Вид морозильника | Отдельностоящий
|  |  |  | Объем морозильника | ≥50 и ≤100
27.51.11.120-00000015 | Морозильник бытовой | Штука | 2019-03-01 | Инверторный компрессор | Нет; Да
|  |  |  | Вид морозильника | Отдельностоящий
|  |  |  | Объем морозильника | >100 и ≤200
27.51.11.120-00000014 | Морозильник бытовой | Штука | 2019-03-01 | Инверторный компрессор | Нет; Да
|  |  |  | Вид морозильника | Отдельностоящий
|  |  |  | Объем морозильника | >200 и ≤300
27.51.11.120-00000013 | Морозильник бытовой | Штука | 2019-03-01 | Инверторный компрессор | Нет; Да
|  |  |  | Вид морозильника | Отдельностоящий
|  |  |  | Объем морозильника | >300 и ≤400
27.51.11.120-00000012 | Морозильник бытовой | Штука | 2019-03-01 | Инверторный компрессор | Нет; Да
|  |  |  | Вид морозильника | Отдельностоящий
|  |  |  | Объем морозильника | >400 и ≤500
27.51.11.120-00000011 | Морозильник бытовой | Штука | 2019-03-01 | Инверторный компрессор | Нет; Да
|  |  |  | Вид морозильника | Отдельностоящий
|  |  |  | Объем морозильника | >500 и ≤600
27.51.11.120-00000010 | Морозильник бытовой | Штука | 2019-03-01 | Инверторный компрессор | Нет; Да
|  |  |  | Вид морозильника | Отдельностоящий
|  |  |  | Объем морозильника | >600
27.51.11.120-00000009 | Морозильник бытовой | Штука | 2019-03-01 | Инверторный компрессор | Нет; Да
|  |  |  | Вид морозильника | Встраиваемый
|  |  |  | Объем морозильника | <50
27.51.11.120-00000008 | Морозильник бытовой | Штука | 2019-03-01 | Инверторный компрессор | Нет; Да
|  |  |  | Вид морозильника | Встраиваемый
|  |  |  | Объем морозильника | ≥50 и ≤100
27.51.11.120-00000007 | Морозильник бытовой | Штука | 2019-03-01 | Инверторный компрессор | Нет; Да
|  |  |  | Вид морозильника | Встраиваемый
|  |  |  | Объем морозильника | >100 и ≤200
27.51.11.120-00000006 | Морозильник бытовой | Штука | 2019-03-01 | Инверторный компрессор | Нет; Да
|  |  |  | Вид морозильника | Встраиваемый
|  |  |  | Объем морозильника | >200 и ≤300
27.51.11.120-00000005 | Морозильник бытовой | Штука | 2019-03-01 | Инверторный компрессор | Нет; Да
|  |  |  | Вид морозильника | Встраиваемый
|  |  |  | Объем морозильника | >300 и ≤400
27.51.11.120-00000004 | Морозильник бытовой | Штука | 2019-03-01 | Инверторный компрессор | Нет; Да
|  |  |  | Вид морозильника | Встраиваемый
|  |  |  | Объем морозильника | >400 и ≤500
27.51.11.120-00000003 | Морозильник бытовой | Штука | 2019-03-01 | Инверторный компрессор | Нет; Да
|  |  |  | Вид морозильника | Встраиваемый
|  |  |  | Объем морозильника | >500 и ≤600
27.51.11.120-00000002 | Морозильник бытовой | Штука | 2019-03-01 | Инверторный компрессор | Нет; Да
|  |  |  | Вид морозильника | Встраиваемый
|  |  |  | Объем морозильника | >600
27.51.21.122-00000005 | Мясорубка электрическая | Штука | 2020-11-02 | Необходимое напряжение сети | 380; 220; | Вольт
|  |  |  | Производительность, кг/ч | ≥500; ≥400 и <500; ≥300 и <400; ≥200 и <300; ≥100 и <200; ≥50 и <100; <50
|  |  |  | Класс энергетической эффективности | G; F; E; D; С; В; А+; А++; А+++
|  |  |  | Мощность | ≥5; ≥4 и <5; ≥3 и <4; ≥2 и <3; ≥1 и <2; ≥0,5000 и <1; <0,5000 | Киловатт
|  |  |  | Наличие режима реверс | Нет; Да
|  |  |  | Количество скоростей | Многоскоростная; Односкоростная
|  |  |  | Тип системы измельчения | Унгер; Полуунгер; Энтерпрайс
|  |  |  | Наличие функции защиты от перегрузки | Нет; Да
|  |  |  | Дополнительные функции | Насадка для формования, набивки штучных мясных изделий; Насадка для формования макаронных изделий; Насадка для профилирования теста; Соковыжималка; Насадка для резки и шинковки овощей; Колка льда
|  |  |  | Тип подачи | Автоматический; Ручной
27.51.21.122-00000004 | Мясорубка электрическая | Штука | 2020-11-02 | Необходимое напряжение сети | 380; 220; | Вольт
|  |  |  | Производительность, кг/ч | ≥500; ≥400 и <500; ≥300 и <400; ≥200 и <300; ≥100 и <200; ≥50 и <100; <50
|  |  |  | Класс энергетической эффективности | G; F; E; D; С; В; А+; А++; А+++
|  |  |  | Мощность | ≥5; ≥4 и <5; ≥3 и <4; ≥2 и <3; ≥1 и <2; ≥0,5000 и <1; <0,5000 | Киловатт
|  |  |  | Наличие режима реверс | Нет; Да
|  |  |  | Количество скоростей | Многоскоростная; Односкоростная
|  |  |  | Тип системы измельчения | Энтерпрайс
|  |  |  | Наличие функции защиты от перегрузки | Нет; Да
|  |  |  | Дополнительные функции | Насадка для формования, набивки штучных мясных изделий; Насадка для формования макаронных изделий; Насадка для профилирования теста; Соковыжималка; Насадка для резки и шинковки овощей; Колка льда
|  |  |  | Тип подачи | Автоматический; Ручной
27.51.21.122-00000003 | Мясорубка электрическая | Штука | 2020-11-02 | Необходимое напряжение сети | 380; 220; | Вольт
|  |  |  | Производительность, кг/ч | ≥500; ≥400 и <500; ≥300 и <400; ≥200 и <300; ≥100 и <200; ≥50 и <100; <50
|  |  |  | Класс энергетической эффективности | G; F; E; D; С; В; А+; А++; А+++
|  |  |  | Мощность | ≥5; ≥4 и <5; ≥3 и <4; ≥2 и <3; ≥1 и <2; ≥0,5000 и <1; <0,5000 | Киловатт
|  |  |  | Наличие режима реверс | Нет; Да
|  |  |  | Количество скоростей | Многоскоростная; Односкоростная
|  |  |  | Тип системы измельчения | Полуунгер
|  |  |  | Наличие функции защиты от перегрузки | Нет; Да
|  |  |  | Дополнительные функции | Насадка для формования, набивки штучных мясных изделий; Насадка для формования макаронных изделий; Насадка для профилирования теста; Соковыжималка; Насадка для резки и шинковки овощей; Колка льда
|  |  |  | Тип подачи | Автоматический; Ручной
27.51.21.122-00000002 | Мясорубка электрическая | Штука | 2020-11-02 | Необходимое напряжение сети | 380; 220; | Вольт
|  |  |  | Производительность, кг/ч | ≥500; ≥400 и <500; ≥300 и <400; ≥200 и <300; ≥100 и <200; ≥50 и <100; <50
|  |  |  | Класс энергетической эффективности | G; F; E; D; С; В; А+; А++; А+++
|  |  |  | Мощность | ≥5; ≥4 и <5; ≥3 и <4; ≥2 и <3; ≥1 и <2; ≥0,5000 и <1; <0,5000 | Киловатт
|  |  |  | Наличие режима реверс | Нет; Да
|  |  |  | Количество скоростей | Многоскоростная; Односкоростная
|  |  |  | Тип системы измельчения | Унгер
|  |  |  | Наличие функции защиты от перегрузки | Нет; Да
|  |  |  | Дополнительные функции | Насадка для формования, набивки штучных мясных изделий; Насадка для формования макаронных изделий; Насадка для профилирования теста; Соковыжималка; Насадка для резки и шинковки овощей; Колка льда
|  |  |  | Тип подачи | Автоматический; Ручной
25.73.60.190-00000002 | Нагреватель индукционный | Штука | 2021-02-08 | Возможность прогрева | ≥800; ≥400 и <800; <400 | Градус Цельсия
|  |  |  | Необходимое напряжение сети | 380; 220; | Вольт
|  |  |  | Время нагрева | <20; <1060; 40; | Минута
|  |  |  | Мощность нагрева | ≥15000; ≥13000 и <15000; ≥11000 и <13000; ≥9000 и <11000; ≥5000 и <7000; <5000 | Ватт
25.73.60.190-00000001 | Нагреватель индукционный | Штука | 2021-02-08 | Возможность прогрева | ≥800; ≥400 и <800; <400 | Градус Цельсия
|  |  |  | Необходимое напряжение сети | 380; 220; | Вольт
|  |  |  | Время нагрева | <20; <1060; 40; | Минута
|  |  |  | Мощность нагрева | ≥15000; ≥13000 и <15000; ≥11000 и <13000; ≥9000 и <11000; ≥5000 и <7000; <5000 | Ватт
25.73.40.290-00000002 | Нож для электрического рубанка | Штука | 2021-09-01 | Ширина ножа | 29; 28; 25; 24; 23,5000; 15,5000; 6; 5,9000; 5,5000; | Миллиметр
|  |  |  | Форма ножа | Закругленная; Волнообразная; Прямая
|  |  |  | Вид заточки | Двухсторонняя; Односторонняя
|  |  |  | Ширина строгания (длина ножа) | 312; 310; 300; 180; 170; 140; 110; 102; 100; 92; 82,4000; 82; 80; 75; 60; 56; 50; | Миллиметр
|  |  |  | Толщина ножа | >1,20001,2000; 1,1000; | Миллиметр
|  |  |  | Количество в упаковке | >22; 1; | Штука
25.73.40.290-00000001 | Нож для электрического рубанка | Штука | 2021-09-01 | Ширина ножа | 29; 28; 25; 24; 23,5000; 15,5000; 6; 5,9000; 5,5000; | Миллиметр
|  |  |  | Форма ножа | Закругленная; Волнообразная; Прямая
|  |  |  | Вид заточки | Двухсторонняя; Односторонняя
|  |  |  | Ширина строгания (длина ножа) | 312; 310; 300; 180; 170; 140; 110; 102; 100; 92; 82,4000; 82; 80; 75; 60; 56; 50; | Миллиметр
|  |  |  | Толщина ножа | >1,20001,2000; 1,1000; | Миллиметр
|  |  |  | Количество в упаковке | >22; 1; | Штука
27.52.10.000-00000001 | Оборудование бытовое неэлектрическое для приготовления и подогрева пищи | Штука | 2023-01-01
28.94.40.000-00000003 | Оверлок | Штука | 2021-02-08 | Максимальная ширина строчки | >7; >6 и ≤7; >5 и ≤6; ≤5 | Миллиметр
|  |  |  | Наличие функции обработки распошивальным швом | Нет; Да
|  |  |  | Наличие рукавной консоли | Нет; Да
|  |  |  | Количество видов строчек | >30; >20 и ≤30; >10 и ≤20; ≤10 | Штука
|  |  |  | Максимальная длина строчки | >5; ≤5 | Миллиметр
|  |  |  | Тип нитеобрезателя | Автоматический; Ручной
|  |  |  | Наличие функции обработки ролевым швом | Нет; Да
|  |  |  | Скорость шитья, строчек в минуту | >1400 и ≤1600; >1200 и ≤1400; >1000 и ≤1200; ≤1000
|  |  |  | Количество операций | >15; >10 и ≤15; ≤10 | Штука
|  |  |  | Мощность | >125 и ≤150; >100 и ≤125; >75 и ≤100; ≤75 | Ватт
|  |  |  | Расположение привода ножа | Верхнее; Нижнее
|  |  |  | Наличие подсветки | Нет; Да
28.94.40.000-00000002 | Оверлок | Штука | 2021-02-08 | Максимальная ширина строчки | >7; >6 и ≤7; >5 и ≤6; ≤5 | Миллиметр
|  |  |  | Наличие функции обработки распошивальным швом | Нет; Да
|  |  |  | Наличие рукавной консоли | Нет; Да
|  |  |  | Количество видов строчек | >30; >20 и ≤30; >10 и ≤20; ≤10 | Штука
|  |  |  | Максимальная длина строчки | >5; ≤5 | Миллиметр
|  |  |  | Тип нитеобрезателя | Автоматический; Ручной
|  |  |  | Наличие функции обработки ролевым швом | Нет; Да
|  |  |  | Скорость шитья, строчек в минуту | >1400 и ≤1600; >1200 и ≤1400; >1000 и ≤1200; ≤1000
|  |  |  | Количество операций | >15; >10 и ≤15; ≤10 | Штука
|  |  |  | Мощность | >125 и ≤150; >100 и ≤125; >75 и ≤100; ≤75 | Ватт
|  |  |  | Расположение привода ножа | Верхнее; Нижнее
|  |  |  | Наличие подсветки | Нет; Да
27.40.39.110-00000003 | Осветитель головной | Штука | 2019-07-01
27.40.39.110-00000007 | Осветитель для темной комнаты, для диагностической визуализации | Штука | 2019-07-01
27.51.21.119-00000003 | Отпариватель для одежды | Штука | 2021-02-08 | Наличие вешалки | Нет; Да
|  |  |  | Наличие сменных насадок в комплекте | Нет; Да
|  |  |  | Мощность | ≥2,5000; ≥2 и <2,5000; ≥1,5000 и <2; ≥1 и <1,5000; ≥0,5000 и <1; <0,5000 | Киловатт
|  |  |  | Максимальное давление пара | ≥5; ≥4; ≥3; ≥2; ≥1; <1 | Бар
|  |  |  | Тип | Напольный; Ручной
|  |  |  | Наличие термоварежки в комплекте | Нет; Да
|  |  |  | Объем бака воды | ≥2,5000; ≥2 и <2,5000; ≥1,5000 и <2; ≥1 и <1,5000; ≥0,5000 и <1; <0,5000
|  |  |  | Наличие зажима для стрелок на брюках | Нет; Да
27.51.21.119-00000002 | Отпариватель для одежды | Штука | 2021-02-08 | Наличие вешалки | Нет; Да
|  |  |  | Наличие сменных насадок в комплекте | Нет; Да
|  |  |  | Мощность | ≥2,5000; ≥2 и <2,5000; ≥1,5000 и <2; ≥1 и <1,5000; ≥0,5000 и <1; <0,5000 | Киловатт
|  |  |  | Максимальное давление пара | ≥5; ≥4; ≥3; ≥2; ≥1; <1 | Бар
|  |  |  | Тип | Напольный
|  |  |  | Наличие термоварежки в комплекте | Нет; Да
|  |  |  | Объем бака воды | ≥2,5000; ≥2 и <2,5000; ≥1,5000 и <2; ≥1 и <1,5000; ≥0,5000 и <1; <0,5000
|  |  |  | Наличие зажима для стрелок на брюках | Нет; Да
27.51.21.119-00000001 | Отпариватель для одежды | Штука | 2021-02-08 | Наличие вешалки | Нет; Да
|  |  |  | Наличие сменных насадок в комплекте | Нет; Да
|  |  |  | Мощность | ≥2,5000; ≥2 и <2,5000; ≥1,5000 и <2; ≥1 и <1,5000; ≥0,5000 и <1; <0,5000 | Киловатт
|  |  |  | Максимальное давление пара | ≥5; ≥4; ≥3; ≥2; ≥1; <1 | Бар
|  |  |  | Тип | Ручной
|  |  |  | Наличие термоварежки в комплекте | Нет; Да
|  |  |  | Объем бака воды | ≥2,5000; ≥2 и <2,5000; ≥1,5000 и <2; ≥1 и <1,5000; ≥0,5000 и <1; <0,5000
|  |  |  | Наличие зажима для стрелок на брюках | Нет; Да
27.51.28.160-00000001 | Панели варочные электрические бытовые | Штука | 2019-03-01 | Число конфорок | 6; 5; 4; 3; 2; 1;
|  |  |  | Тип конфорок | Электрические; Индукционные
27.51.28.160-00000013 | Панели варочные электрические бытовые | Штука | 2019-03-01 | Число конфорок | 1;
|  |  |  | Тип конфорок | Индукционные
27.51.28.160-00000012 | Панели варочные электрические бытовые | Штука | 2019-03-01 | Число конфорок | 2;
|  |  |  | Тип конфорок | Индукционные
27.51.28.160-00000011 | Панели варочные электрические бытовые | Штука | 2019-03-01 | Число конфорок | 3;
|  |  |  | Тип конфорок | Индукционные
27.51.28.160-00000010 | Панели варочные электрические бытовые | Штука | 2019-03-01 | Число конфорок | 4;
|  |  |  | Тип конфорок | Индукционные
27.51.28.160-00000009 | Панели варочные электрические бытовые | Штука | 2019-03-01 | Число конфорок | 5;
|  |  |  | Тип конфорок | Индукционные
27.51.28.160-00000008 | Панели варочные электрические бытовые | Штука | 2019-03-01 | Число конфорок | 6;
|  |  |  | Тип конфорок | Индукционные
27.51.28.160-00000007 | Панели варочные электрические бытовые | Штука | 2019-03-01 | Число конфорок | 1;
|  |  |  | Тип конфорок | Электрические
27.51.28.160-00000006 | Панели варочные электрические бытовые | Штука | 2019-03-01 | Число конфорок | 2;
|  |  |  | Тип конфорок | Электрические
27.51.28.160-00000005 | Панели варочные электрические бытовые | Штука | 2019-03-01 | Число конфорок | 3;
|  |  |  | Тип конфорок | Электрические
27.51.28.160-00000004 | Панели варочные электрические бытовые | Штука | 2019-03-01 | Число конфорок | 4;
|  |  |  | Тип конфорок | Электрические
27.51.28.160-00000003 | Панели варочные электрические бытовые | Штука | 2019-03-01 | Число конфорок | 5;
|  |  |  | Тип конфорок | Электрические
27.51.28.160-00000002 | Панели варочные электрические бытовые | Штука | 2019-03-01 | Число конфорок | 6;
|  |  |  | Тип конфорок | Электрические
28.93.15.126-00000003 | Пароконвектомат | Штука | 2020-11-02 | Длина | ≥1000; ≥900 и <1000; ≥800 и <900; ≥700 и <800; ≥600 и <700; ≥500 и <600; <500 | Миллиметр
|  |  |  | Наличие таймера | Нет; Да
|  |  |  | Мощность | ≥30; ≥25 и <30; ≥20 и <25; ≥15 и <20; ≥10 и <15; ≥5 и <10; <5 | Киловатт
|  |  |  | Количество уровней | ≥20; ≥18 и <20; ≥16 и <18; ≥14 и <16; ≥12 и <14; ≥10 и <12; ≥8 и <10; ≥6 и <8; ≥4 и <6; ≥2 и <4; <2 | Штука
|  |  |  | Максимальный температурный режим | ≥350; ≥300 и <350; ≥250 и <300; <250 | Градус Цельсия
|  |  |  | Минимальный температурный режим | ≥50; ≥40 и <50; ≥30 и <40; <30 | Градус Цельсия
|  |  |  | Тип управления | Электронный; Электромеханический; Механический
|  |  |  | Ширина | ≥1000; ≥900 и <1000; ≥800 и <900; ≥700 и <800; ≥600 и <700; ≥500 и <600; <500 | Миллиметр
|  |  |  | Необходимое напряжение сети | 380; 220; | Вольт
|  |  |  | Наличие термостата | Нет; Да
|  |  |  | Тип парообразования | Бойлер; Инжектор
|  |  |  | Наличие душа | Нет; Да
|  |  |  | Высота | ≥1750; ≥1500 и <1750; ≥1250 и <1500; ≥1000 и <1250; ≥750 и <1000; ≥500 и <750; <500 | Миллиметр
|  |  |  | Наличие температурного щупа | Нет; Да
|  |  |  | Тип | Газовый; Электрический
28.93.15.126-00000002 | Пароконвектомат | Штука | 2020-11-02 | Длина | ≥1000; ≥900 и <1000; ≥800 и <900; ≥700 и <800; ≥600 и <700; ≥500 и <600; <500 | Миллиметр
|  |  |  | Наличие таймера | Нет; Да
|  |  |  | Мощность | ≥30; ≥25 и <30; ≥20 и <25; ≥15 и <20; ≥10 и <15; ≥5 и <10; <5 | Киловатт
|  |  |  | Количество уровней | ≥20; ≥18 и <20; ≥16 и <18; ≥14 и <16; ≥12 и <14; ≥10 и <12; ≥8 и <10; ≥6 и <8; ≥4 и <6; ≥2 и <4; <2 | Штука
|  |  |  | Максимальный температурный режим | ≥350; ≥300 и <350; ≥250 и <300; <250 | Градус Цельсия
|  |  |  | Минимальный температурный режим | ≥50; ≥40 и <50; ≥30 и <40; <30 | Градус Цельсия
|  |  |  | Тип управления | Электронный; Электромеханический; Механический
|  |  |  | Ширина | ≥1000; ≥900 и <1000; ≥800 и <900; ≥700 и <800; ≥600 и <700; ≥500 и <600; <500 | Миллиметр
|  |  |  | Необходимое напряжение сети | 380; 220; | Вольт
|  |  |  | Наличие термостата | Нет; Да
|  |  |  | Тип парообразования | Бойлер; Инжектор
|  |  |  | Наличие душа | Нет; Да
|  |  |  | Высота | ≥1750; ≥1500 и <1750; ≥1250 и <1500; ≥1000 и <1250; ≥750 и <1000; ≥500 и <750; <500 | Миллиметр
|  |  |  | Наличие температурного щупа | Нет; Да
|  |  |  | Тип | Электрический
28.93.15.126-00000001 | Пароконвектомат | Штука | 2020-11-02 | Длина | ≥1000; ≥900 и <1000; ≥800 и <900; ≥700 и <800; ≥600 и <700; ≥500 и <600; <500 | Миллиметр
|  |  |  | Наличие таймера | Нет; Да
|  |  |  | Мощность | ≥30; ≥25 и <30; ≥20 и <25; ≥15 и <20; ≥10 и <15; ≥5 и <10; <5 | Киловатт
|  |  |  | Количество уровней | ≥20; ≥18 и <20; ≥16 и <18; ≥14 и <16; ≥12 и <14; ≥10 и <12; ≥8 и <10; ≥6 и <8; ≥4 и <6; ≥2 и <4; <2 | Штука
|  |  |  | Максимальный температурный режим | ≥350; ≥300 и <350; ≥250 и <300; <250 | Градус Цельсия
|  |  |  | Минимальный температурный режим | ≥50; ≥40 и <50; ≥30 и <40; <30 | Градус Цельсия
|  |  |  | Тип управления | Электронный; Электромеханический; Механический
|  |  |  | Ширина | ≥1000; ≥900 и <1000; ≥800 и <900; ≥700 и <800; ≥600 и <700; ≥500 и <600; <500 | Миллиметр
|  |  |  | Необходимое напряжение сети | 380; 220; | Вольт
|  |  |  | Наличие термостата | Нет; Да
|  |  |  | Тип парообразования | Бойлер; Инжектор
|  |  |  | Наличие душа | Нет; Да
|  |  |  | Высота | ≥1750; ≥1500 и <1750; ≥1250 и <1500; ≥1000 и <1250; ≥750 и <1000; ≥500 и <750; <500 | Миллиметр
|  |  |  | Наличие температурного щупа | Нет; Да
|  |  |  | Тип | Газовый
27.51.27.000-00000001 | Печи микроволновые | Штука | 2019-03-01 | Внутреннее покрытие рабочей камеры | Нержавеющая сталь; Керамика; Эмаль
|  |  |  | Вид микроволновой печи | Встраиваемая; Отдельностоящая
|  |  |  | Объем камеры | >39; >33 и ≤39; >30 и ≤33; >27 и ≤30; >23 и ≤27; >20 и ≤23; >17 и ≤20; >15 и ≤17; >13 и ≤15; ≥8,5000 и ≤13
27.51.27.000-00000061 | Печи микроволновые | Штука | 2019-03-01 | Внутреннее покрытие рабочей камеры | Эмаль
|  |  |  | Вид микроволновой печи | Отдельностоящая
|  |  |  | Объем камеры | ≥8,5000 и ≤13
27.51.27.000-00000060 | Печи микроволновые | Штука | 2019-03-01 | Внутреннее покрытие рабочей камеры | Эмаль
|  |  |  | Вид микроволновой печи | Отдельностоящая
|  |  |  | Объем камеры | >13 и ≤15
27.51.27.000-00000059 | Печи микроволновые | Штука | 2019-03-01 | Внутреннее покрытие рабочей камеры | Эмаль
|  |  |  | Вид микроволновой печи | Отдельностоящая
|  |  |  | Объем камеры | >15 и ≤17
27.51.27.000-00000058 | Печи микроволновые | Штука | 2019-03-01 | Внутреннее покрытие рабочей камеры | Эмаль
|  |  |  | Вид микроволновой печи | Отдельностоящая
|  |  |  | Объем камеры | >17 и ≤20
27.51.27.000-00000057 | Печи микроволновые | Штука | 2019-03-01 | Внутреннее покрытие рабочей камеры | Эмаль
|  |  |  | Вид микроволновой печи | Отдельностоящая
|  |  |  | Объем камеры | >20 и ≤23
27.51.27.000-00000056 | Печи микроволновые | Штука | 2019-03-01 | Внутреннее покрытие рабочей камеры | Эмаль
|  |  |  | Вид микроволновой печи | Отдельностоящая
|  |  |  | Объем камеры | >23 и ≤27
27.51.27.000-00000055 | Печи микроволновые | Штука | 2019-03-01 | Внутреннее покрытие рабочей камеры | Эмаль
|  |  |  | Вид микроволновой печи | Отдельностоящая
|  |  |  | Объем камеры | >27 и ≤30
27.51.27.000-00000054 | Печи микроволновые | Штука | 2019-03-01 | Внутреннее покрытие рабочей камеры | Эмаль
|  |  |  | Вид микроволновой печи | Отдельностоящая
|  |  |  | Объем камеры | >30 и ≤33
27.51.27.000-00000053 | Печи микроволновые | Штука | 2019-03-01 | Внутреннее покрытие рабочей камеры | Эмаль
|  |  |  | Вид микроволновой печи | Отдельностоящая
|  |  |  | Объем камеры | >33 и ≤39
27.51.27.000-00000052 | Печи микроволновые | Штука | 2019-03-01 | Внутреннее покрытие рабочей камеры | Эмаль
|  |  |  | Вид микроволновой печи | Отдельностоящая
|  |  |  | Объем камеры | >39
27.51.27.000-00000051 | Печи микроволновые | Штука | 2019-03-01 | Внутреннее покрытие рабочей камеры | Керамика
|  |  |  | Вид микроволновой печи | Отдельностоящая
|  |  |  | Объем камеры | ≥8,5000 и ≤13
27.51.27.000-00000050 | Печи микроволновые | Штука | 2019-03-01 | Внутреннее покрытие рабочей камеры | Керамика
|  |  |  | Вид микроволновой печи | Отдельностоящая
|  |  |  | Объем камеры | >13 и ≤15
27.51.27.000-00000049 | Печи микроволновые | Штука | 2019-03-01 | Внутреннее покрытие рабочей камеры | Керамика
|  |  |  | Вид микроволновой печи | Отдельностоящая
|  |  |  | Объем камеры | >15 и ≤17
27.51.27.000-00000048 | Печи микроволновые | Штука | 2019-03-01 | Внутреннее покрытие рабочей камеры | Керамика
|  |  |  | Вид микроволновой печи | Отдельностоящая
|  |  |  | Объем камеры | >17 и ≤20
27.51.27.000-00000047 | Печи микроволновые | Штука | 2019-03-01 | Внутреннее покрытие рабочей камеры | Керамика
|  |  |  | Вид микроволновой печи | Отдельностоящая
|  |  |  | Объем камеры | >20 и ≤23
27.51.27.000-00000046 | Печи микроволновые | Штука | 2019-03-01 | Внутреннее покрытие рабочей камеры | Керамика
|  |  |  | Вид микроволновой печи | Отдельностоящая
|  |  |  | Объем камеры | >23 и ≤27
27.51.27.000-00000045 | Печи микроволновые | Штука | 2019-03-01 | Внутреннее покрытие рабочей камеры | Керамика
|  |  |  | Вид микроволновой печи | Отдельностоящая
|  |  |  | Объем камеры | >27 и ≤30
27.51.27.000-00000044 | Печи микроволновые | Штука | 2019-03-01 | Внутреннее покрытие рабочей камеры | Керамика
|  |  |  | Вид микроволновой печи | Отдельностоящая
|  |  |  | Объем камеры | >30 и ≤33
27.51.27.000-00000043 | Печи микроволновые | Штука | 2019-03-01 | Внутреннее покрытие рабочей камеры | Керамика
|  |  |  | Вид микроволновой печи | Отдельностоящая
|  |  |  | Объем камеры | >33 и ≤39
27.51.27.000-00000042 | Печи микроволновые | Штука | 2019-03-01 | Внутреннее покрытие рабочей камеры | Керамика
|  |  |  | Вид микроволновой печи | Отдельностоящая
|  |  |  | Объем камеры | >39
27.51.27.000-00000041 | Печи микроволновые | Штука | 2019-03-01 | Внутреннее покрытие рабочей камеры | Нержавеющая сталь
|  |  |  | Вид микроволновой печи | Отдельностоящая
|  |  |  | Объем камеры | ≥8,5000 и ≤13
27.51.27.000-00000040 | Печи микроволновые | Штука | 2019-03-01 | Внутреннее покрытие рабочей камеры | Нержавеющая сталь
|  |  |  | Вид микроволновой печи | Отдельностоящая
|  |  |  | Объем камеры | >13 и ≤15
27.51.27.000-00000039 | Печи микроволновые | Штука | 2019-03-01 | Внутреннее покрытие рабочей камеры | Нержавеющая сталь
|  |  |  | Вид микроволновой печи | Отдельностоящая
|  |  |  | Объем камеры | >15 и ≤17
27.51.27.000-00000038 | Печи микроволновые | Штука | 2019-03-01 | Внутреннее покрытие рабочей камеры | Нержавеющая сталь
|  |  |  | Вид микроволновой печи | Отдельностоящая
|  |  |  | Объем камеры | >17 и ≤20
27.51.27.000-00000037 | Печи микроволновые | Штука | 2019-03-01 | Внутреннее покрытие рабочей камеры | Нержавеющая сталь
|  |  |  | Вид микроволновой печи | Отдельностоящая
|  |  |  | Объем камеры | >20 и ≤23
27.51.27.000-00000036 | Печи микроволновые | Штука | 2019-03-01 | Внутреннее покрытие рабочей камеры | Нержавеющая сталь
|  |  |  | Вид микроволновой печи | Отдельностоящая
|  |  |  | Объем камеры | >23 и ≤27
27.51.27.000-00000035 | Печи микроволновые | Штука | 2019-03-01 | Внутреннее покрытие рабочей камеры | Нержавеющая сталь
|  |  |  | Вид микроволновой печи | Отдельностоящая
|  |  |  | Объем камеры | >27 и ≤30
27.51.27.000-00000034 | Печи микроволновые | Штука | 2019-03-01 | Внутреннее покрытие рабочей камеры | Нержавеющая сталь
|  |  |  | Вид микроволновой печи | Отдельностоящая
|  |  |  | Объем камеры | >30 и ≤33
27.51.27.000-00000033 | Печи микроволновые | Штука | 2019-03-01 | Внутреннее покрытие рабочей камеры | Нержавеющая сталь
|  |  |  | Вид микроволновой печи | Отдельностоящая
|  |  |  | Объем камеры | >33 и ≤39
27.51.27.000-00000032 | Печи микроволновые | Штука | 2019-03-01 | Внутреннее покрытие рабочей камеры | Нержавеющая сталь
|  |  |  | Вид микроволновой печи | Отдельностоящая
|  |  |  | Объем камеры | >39
27.51.27.000-00000031 | Печи микроволновые | Штука | 2019-03-01 | Внутреннее покрытие рабочей камеры | Эмаль
|  |  |  | Вид микроволновой печи | Встраиваемая
|  |  |  | Объем камеры | ≥8,5000 и ≤13
27.51.27.000-00000030 | Печи микроволновые | Штука | 2019-03-01 | Внутреннее покрытие рабочей камеры | Эмаль
|  |  |  | Вид микроволновой печи | Встраиваемая
|  |  |  | Объем камеры | >13 и ≤15
27.51.27.000-00000029 | Печи микроволновые | Штука | 2019-03-01 | Внутреннее покрытие рабочей камеры | Эмаль
|  |  |  | Вид микроволновой печи | Встраиваемая
|  |  |  | Объем камеры | >15 и ≤17
27.51.27.000-00000028 | Печи микроволновые | Штука | 2019-03-01 | Внутреннее покрытие рабочей камеры | Эмаль
|  |  |  | Вид микроволновой печи | Встраиваемая
|  |  |  | Объем камеры | >17 и ≤20
27.51.27.000-00000027 | Печи микроволновые | Штука | 2019-03-01 | Внутреннее покрытие рабочей камеры | Эмаль
|  |  |  | Вид микроволновой печи | Встраиваемая
|  |  |  | Объем камеры | >20 и ≤23
27.51.27.000-00000026 | Печи микроволновые | Штука | 2019-03-01 | Внутреннее покрытие рабочей камеры | Эмаль
|  |  |  | Вид микроволновой печи | Встраиваемая
|  |  |  | Объем камеры | >23 и ≤27
27.51.27.000-00000025 | Печи микроволновые | Штука | 2019-03-01 | Внутреннее покрытие рабочей камеры | Эмаль
|  |  |  | Вид микроволновой печи | Встраиваемая
|  |  |  | Объем камеры | >27 и ≤30
27.51.27.000-00000024 | Печи микроволновые | Штука | 2019-03-01 | Внутреннее покрытие рабочей камеры | Эмаль
|  |  |  | Вид микроволновой печи | Встраиваемая
|  |  |  | Объем камеры | >30 и ≤33
27.51.27.000-00000023 | Печи микроволновые | Штука | 2019-03-01 | Внутреннее покрытие рабочей камеры | Эмаль
|  |  |  | Вид микроволновой печи | Встраиваемая
|  |  |  | Объем камеры | >33 и ≤39
27.51.27.000-00000022 | Печи микроволновые | Штука | 2019-03-01 | Внутреннее покрытие рабочей камеры | Эмаль
|  |  |  | Вид микроволновой печи | Встраиваемая
|  |  |  | Объем камеры | >39
27.51.27.000-00000021 | Печи микроволновые | Штука | 2019-03-01 | Внутреннее покрытие рабочей камеры | Керамика
|  |  |  | Вид микроволновой печи | Встраиваемая
|  |  |  | Объем камеры | ≥8,5000 и ≤13
27.51.27.000-00000020 | Печи микроволновые | Штука | 2019-03-01 | Внутреннее покрытие рабочей камеры | Керамика
|  |  |  | Вид микроволновой печи | Встраиваемая
|  |  |  | Объем камеры | >13 и ≤15
27.51.27.000-00000019 | Печи микроволновые | Штука | 2019-03-01 | Внутреннее покрытие рабочей камеры | Керамика
|  |  |  | Вид микроволновой печи | Встраиваемая
|  |  |  | Объем камеры | >15 и ≤17
27.51.27.000-00000018 | Печи микроволновые | Штука | 2019-03-01 | Внутреннее покрытие рабочей камеры | Керамика
|  |  |  | Вид микроволновой печи | Встраиваемая
|  |  |  | Объем камеры | >17 и ≤20
27.51.27.000-00000017 | Печи микроволновые | Штука | 2019-03-01 | Внутреннее покрытие рабочей камеры | Керамика
|  |  |  | Вид микроволновой печи | Встраиваемая
|  |  |  | Объем камеры | >20 и ≤23
27.51.27.000-00000016 | Печи микроволновые | Штука | 2019-03-01 | Внутреннее покрытие рабочей камеры | Керамика
|  |  |  | Вид микроволновой печи | Встраиваемая
|  |  |  | Объем камеры | >23 и ≤27
27.51.27.000-00000015 | Печи микроволновые | Штука | 2019-03-01 | Внутреннее покрытие рабочей камеры | Керамика
|  |  |  | Вид микроволновой печи | Встраиваемая
|  |  |  | Объем камеры | >27 и ≤30
27.51.27.000-00000014 | Печи микроволновые | Штука | 2019-03-01 | Внутреннее покрытие рабочей камеры | Керамика
|  |  |  | Вид микроволновой печи | Встраиваемая
|  |  |  | Объем камеры | >30 и ≤33
27.51.27.000-00000013 | Печи микроволновые | Штука | 2019-03-01 | Внутреннее покрытие рабочей камеры | Керамика
|  |  |  | Вид микроволновой печи | Встраиваемая
|  |  |  | Объем камеры | >33 и ≤39
27.51.27.000-00000012 | Печи микроволновые | Штука | 2019-03-01 | Внутреннее покрытие рабочей камеры | Керамика
|  |  |  | Вид микроволновой печи | Встраиваемая
|  |  |  | Объем камеры | >39
27.51.27.000-00000011 | Печи микроволновые | Штука | 2019-03-01 | Внутреннее покрытие рабочей камеры | Нержавеющая сталь
|  |  |  | Вид микроволновой печи | Встраиваемая
|  |  |  | Объем камеры | ≥8,5000 и ≤13
27.51.27.000-00000010 | Печи микроволновые | Штука | 2019-03-01 | Внутреннее покрытие рабочей камеры | Нержавеющая сталь
|  |  |  | Вид микроволновой печи | Встраиваемая
|  |  |  | Объем камеры | >13 и ≤15
27.51.27.000-00000009 | Печи микроволновые | Штука | 2019-03-01 | Внутреннее покрытие рабочей камеры | Нержавеющая сталь
|  |  |  | Вид микроволновой печи | Встраиваемая
|  |  |  | Объем камеры | >15 и ≤17
27.51.27.000-00000008 | Печи микроволновые | Штука | 2019-03-01 | Внутреннее покрытие рабочей камеры | Нержавеющая сталь
|  |  |  | Вид микроволновой печи | Встраиваемая
|  |  |  | Объем камеры | >17 и ≤20
27.51.27.000-00000007 | Печи микроволновые | Штука | 2019-03-01 | Внутреннее покрытие рабочей камеры | Нержавеющая сталь
|  |  |  | Вид микроволновой печи | Встраиваемая
|  |  |  | Объем камеры | >20 и ≤23
27.51.27.000-00000006 | Печи микроволновые | Штука | 2019-03-01 | Внутреннее покрытие рабочей камеры | Нержавеющая сталь
|  |  |  | Вид микроволновой печи | Встраиваемая
|  |  |  | Объем камеры | >23 и ≤27
27.51.27.000-00000005 | Печи микроволновые | Штука | 2019-03-01 | Внутреннее покрытие рабочей камеры | Нержавеющая сталь
|  |  |  | Вид микроволновой печи | Встраиваемая
|  |  |  | Объем камеры | >27 и ≤30
27.51.27.000-00000004 | Печи микроволновые | Штука | 2019-03-01 | Внутреннее покрытие рабочей камеры | Нержавеющая сталь
|  |  |  | Вид микроволновой печи | Встраиваемая
|  |  |  | Объем камеры | >30 и ≤33
27.51.27.000-00000003 | Печи микроволновые | Штука | 2019-03-01 | Внутреннее покрытие рабочей камеры | Нержавеющая сталь
|  |  |  | Вид микроволновой печи | Встраиваемая
|  |  |  | Объем камеры | >33 и ≤39
27.51.27.000-00000002 | Печи микроволновые | Штука | 2019-03-01 | Внутреннее покрытие рабочей камеры | Нержавеющая сталь
|  |  |  | Вид микроволновой печи | Встраиваемая
|  |  |  | Объем камеры | >39
28.24.11.000-00000027 | Пила торцовочная | Штука | 2022-06-15 | Тип редуктора | Ременной; Зубчатый
|  |  |  | Аккумуляторы в комплекте | >22; 1; | Штука
|  |  |  | Регулировка глубины пропила | Нет; Да
|  |  |  | Напряжение аккумулятора | 24; 20; 18; 12; 10,8000; | Вольт
|  |  |  | Регулировка скорости | Нет; Да
|  |  |  | Мощность | ≥2500 и <3000; ≥2000 и <2500; ≥1500 и <2000; ≥1000 и <1500; <1000; ≥3000 | Ватт
|  |  |  | Максимальная глубина пропила под углом 90 | ≥125; ≥100 и <125; ≥75 и <100; ≥50 и <75; <50 | Миллиметр
|  |  |  | Диаметр посадочного отверстия диска | 32; 30; 25; 20; | Миллиметр
|  |  |  | Наличие рабочего стола | Нет; Да
|  |  |  | Тип питания | От аккумуляторных батарей; От сети
|  |  |  | Максимальная глубина пропила под углом 45 | ≥100; ≥80 и <100; ≥60 и <80; ≥40 и <60; ≥20 и <40; <20 | Миллиметр
|  |  |  | Диаметр диска | ≥305; ≥250 и <305; ≥210 и <250; <210 | Миллиметр
|  |  |  | Подсветка рабочей зоны | Нет; Да
|  |  |  | Максимальные обороты | ≥6000; ≥5000 и <6000; ≥4000 и <5000; ≥3000 и <4000; <3000 | Оборот в минуту
|  |  |  | Наличие аккумуляторов в комплекте | Нет; Да
|  |  |  | Лазерный указатель | Нет; Да
|  |  |  | Плавный пуск | Нет; Да
28.24.11.000-00000026 | Пила торцовочная | Штука | 2022-06-15 | Тип редуктора | Ременной; Зубчатый
|  |  |  | Регулировка глубины пропила | Нет; Да
|  |  |  | Регулировка скорости | Да; Нет
|  |  |  | Мощность | ≥2500 и <3000; ≥2000 и <2500; ≥1500 и <2000; ≥1000 и <1500; <1000; ≥3000 | Ватт
|  |  |  | Максимальная глубина пропила под углом 90 | ≥125; ≥100 и <125; ≥75 и <100; ≥50 и <75; <50 | Миллиметр
|  |  |  | Диаметр посадочного отверстия диска | 32; 30; 25; 20; | Миллиметр
|  |  |  | Наличие рабочего стола | Нет; Да
|  |  |  | Тип питания | От сети
|  |  |  | Максимальная глубина пропила под углом 45 | ≥100; ≥80 и <100; ≥60 и <80; ≥40 и <60; ≥20 и <40; <20 | Миллиметр
|  |  |  | Диаметр диска | ≥305; ≥250 и <305; ≥210 и <250; <210 | Миллиметр
|  |  |  | Подсветка рабочей зоны | Нет; Да
|  |  |  | Максимальные обороты | ≥6000; ≥5000 и <6000; ≥4000 и <5000; ≥3000 и <4000; <3000 | Оборот в минуту
|  |  |  | Лазерный указатель | Нет; Да
|  |  |  | Плавный пуск | Нет; Да
28.24.11.000-00000025 | Пила торцовочная | Штука | 2022-06-15 | Тип редуктора | Ременной; Зубчатый
|  |  |  | Аккумуляторы в комплекте | >22; 1; | Штука
|  |  |  | Регулировка глубины пропила | Нет; Да
|  |  |  | Напряжение аккумулятора | 24; 20; 18; 12; 10,8000; | Вольт
|  |  |  | Регулировка скорости | Нет; Да
|  |  |  | Мощность | ≥2500 и <3000; ≥2000 и <2500; ≥1500 и <2000; ≥1000 и <1500; <1000; ≥3000 | Ватт
|  |  |  | Максимальная глубина пропила под углом 90 | ≥125; ≥100 и <125; ≥75 и <100; ≥50 и <75; <50 | Миллиметр
|  |  |  | Диаметр посадочного отверстия диска | 32; 30; 25; 20; | Миллиметр
|  |  |  | Наличие рабочего стола | Нет; Да
|  |  |  | Тип питания | От аккумуляторных батарей
|  |  |  | Максимальная глубина пропила под углом 45 | ≥100; ≥80 и <100; ≥60 и <80; ≥40 и <60; ≥20 и <40; <20 | Миллиметр
|  |  |  | Диаметр диска | ≥305; ≥250 и <305; ≥210 и <250; <210 | Миллиметр
|  |  |  | Подсветка рабочей зоны | Нет; Да
|  |  |  | Максимальные обороты | ≥6000; ≥5000 и <6000; ≥4000 и <5000; ≥3000 и <4000; <3000 | Оборот в минуту
|  |  |  | Наличие аккумуляторов в комплекте | Нет; Да
|  |  |  | Лазерный указатель | Нет; Да
|  |  |  | Плавный пуск | Нет; Да
28.24.11.000-00000009 | Пистолет клеевой электрический | Штука | 2022-05-22 | Емкость аккумулятора | ≥10; ≥8 и <10; ≥6 и <8; ≥4 и <6; ≥2 и <4; <2 | Ампер-час (3,6 кКл)
|  |  |  | Тип питания | От сети; От аккумулятора
|  |  |  | Напряжение аккумулятора | ≥40; ≥30 и <40; ≥20 и <30; ≥15 и <20; ≥10 и <15; ≥5 и <10; ≥3 и <5; <3 | Вольт
|  |  |  | Тип аккумулятора | Никель-кадмиевый; Никель-металлогидридный; Литий-ионный
|  |  |  | Диаметр клеевого стержня | 7; 12; 11; 8; | Миллиметр
|  |  |  | Наличие курка | Нет; Да
|  |  |  | Производительность, г/мин | ≥30; ≥25 и <30; ≥20 и <25; ≥15 и <20; ≥10 и <15; ≥5 и <10; <5
|  |  |  | Наличие режима регулировки температуры | Нет; Да
|  |  |  | Рабочая температура | ≥200; ≥150 и <200; ≥100 и <150; <100 | Градус Цельсия
|  |  |  | Стержни в комплекте | Нет; Да
|  |  |  | Мощность | ≥300; ≥200 и <300; ≥100 и <200; ≥50 и <100; ≥30 и <50; <30 | Ватт
28.24.11.000-00000008 | Пистолет клеевой электрический | Штука | 2022-05-22 | Емкость аккумулятора | <2; ≥10; ≥8 и <10; ≥6 и <8; ≥4 и <6; ≥2 и <4 | Ампер-час (3,6 кКл)
|  |  |  | Тип питания | От аккумулятора
|  |  |  | Напряжение аккумулятора | ≥40; ≥30 и <40; ≥20 и <30; ≥15 и <20; ≥10 и <15; ≥5 и <10; ≥3 и <5; <3 | Вольт
|  |  |  | Тип аккумулятора | Никель-кадмиевый; Никель-металлогидридный; Литий-ионный
|  |  |  | Диаметр клеевого стержня | 12; 8; 7; 11; | Миллиметр
|  |  |  | Наличие курка | Нет; Да
|  |  |  | Производительность, г/мин | ≥30; ≥25 и <30; ≥20 и <25; ≥15 и <20; ≥10 и <15; ≥5 и <10; <5
|  |  |  | Наличие режима регулировки температуры | Нет; Да
|  |  |  | Рабочая температура | ≥200; ≥150 и <200; ≥100 и <150; <100 | Градус Цельсия
|  |  |  | Стержни в комплекте | Нет; Да
|  |  |  | Мощность | ≥300; ≥200 и <300; ≥100 и <200; ≥50 и <100; ≥30 и <50; <30 | Ватт
28.24.11.000-00000007 | Пистолет клеевой электрический | Штука | 2022-05-22 | Тип питания | От сети
|  |  |  | Диаметр клеевого стержня | 12; 8; 7; 11; | Миллиметр
|  |  |  | Наличие курка | Нет; Да
|  |  |  | Производительность, г/мин | ≥30; ≥25 и <30; ≥20 и <25; ≥15 и <20; ≥10 и <15; ≥5 и <10; <5
|  |  |  | Наличие режима регулировки температуры | Нет; Да
|  |  |  | Рабочая температура | ≥200; ≥150 и <200; ≥100 и <150; <100 | Градус Цельсия
|  |  |  | Стержни в комплекте | Нет; Да
|  |  |  | Мощность | ≥300; ≥200 и <300; ≥100 и <200; ≥50 и <100; ≥30 и <50; <30 | Ватт
27.51.28.130-00000001 | Плита электрическая | Штука | 2020-11-02 | Наличие телескопических направляющих | Нет; Да
|  |  |  | Наличие шкафа для хранения посуды | Нет; Да
|  |  |  | Тип конфорок | Стеклокерамические; Электрические чугунные; Индукционные
|  |  |  | Наличие духового шкафа | Нет; Да
|  |  |  | Количество конфорок | 1; 6; 5; 4; 3; 2; | Штука
|  |  |  | Мощность одной конфорки | >3; >1,5000 и ≤3; ≥0,5000 и ≤1,5000; <0,5000 | Киловатт
|  |  |  | Необходимое напряжение сети | 380; 220; | Вольт
|  |  |  | Класс энергетической эффективности | G; F; E; D; C; B; A
|  |  |  | Наличие инвертарной полки | Нет; Да
27.51.28.130-00000011 | Плита электрическая | Штука | 2020-11-02 | Наличие телескопических направляющих | Нет; Да
|  |  |  | Наличие шкафа для хранения посуды | Нет; Да
|  |  |  | Тип конфорок | Индукционные
|  |  |  | Наличие духового шкафа | Нет; Да
|  |  |  | Количество конфорок | 2; | Штука
|  |  |  | Мощность одной конфорки | >3; >1,5000 и ≤3; ≥0,5000 и ≤1,5000; <0,5000 | Киловатт
|  |  |  | Необходимое напряжение сети | 380; 220; | Вольт
|  |  |  | Класс энергетической эффективности | G; F; E; D; C; B; A
|  |  |  | Наличие инвертарной полки | Нет; Да
27.51.28.130-00000010 | Плита электрическая | Штука | 2020-11-02 | Наличие телескопических направляющих | Нет; Да
|  |  |  | Наличие шкафа для хранения посуды | Нет; Да
|  |  |  | Тип конфорок | Индукционные
|  |  |  | Наличие духового шкафа | Нет; Да
|  |  |  | Количество конфорок | 3; | Штука
|  |  |  | Мощность одной конфорки | >3; >1,5000 и ≤3; ≥0,5000 и ≤1,5000; <0,5000 | Киловатт
|  |  |  | Необходимое напряжение сети | 380; 220; | Вольт
|  |  |  | Класс энергетической эффективности | F; E; D; C; B; A; G
|  |  |  | Наличие инвертарной полки | Нет; Да
27.51.28.130-00000007 | Плита электрическая | Штука | 2020-11-02 | Наличие телескопических направляющих | Нет; Да
|  |  |  | Наличие шкафа для хранения посуды | Нет; Да
|  |  |  | Тип конфорок | Индукционные
|  |  |  | Наличие духового шкафа | Нет; Да
|  |  |  | Количество конфорок | 6; | Штука
|  |  |  | Мощность одной конфорки | >3; >1,5000 и ≤3; ≥0,5000 и ≤1,5000; <0,5000 | Киловатт
|  |  |  | Необходимое напряжение сети | 380; 220; | Вольт
|  |  |  | Класс энергетической эффективности | G; F; E; D; C; B; A
|  |  |  | Наличие инвертарной полки | Нет; Да
27.51.28.130-00000006 | Плита электрическая | Штука | 2020-11-02 | Наличие телескопических направляющих | Нет; Да
|  |  |  | Наличие шкафа для хранения посуды | Нет; Да
|  |  |  | Тип конфорок | Электрические чугунные
|  |  |  | Наличие духового шкафа | Нет; Да
|  |  |  | Количество конфорок | 2; | Штука
|  |  |  | Мощность одной конфорки | >3; >1,5000 и ≤3; ≥0,5000 и ≤1,5000; <0,5000 | Киловатт
|  |  |  | Необходимое напряжение сети | 380; 220; | Вольт
|  |  |  | Класс энергетической эффективности | G; F; E; D; C; B; A
|  |  |  | Наличие инвертарной полки | Нет; Да
27.51.28.130-00000003 | Плита электрическая | Штука | 2020-11-02 | Наличие телескопических направляющих | Нет; Да
|  |  |  | Наличие шкафа для хранения посуды | Нет; Да
|  |  |  | Тип конфорок | Электрические чугунные
|  |  |  | Наличие духового шкафа | Нет; Да
|  |  |  | Количество конфорок | 5; | Штука
|  |  |  | Мощность одной конфорки | >3; >1,5000 и ≤3; ≥0,5000 и ≤1,5000; <0,5000 | Киловатт
|  |  |  | Необходимое напряжение сети | 380; 220; | Вольт
|  |  |  | Класс энергетической эффективности | G; F; E; D; C; B; A
|  |  |  | Наличие инвертарной полки | Нет; Да
27.51.28.130-00000002 | Плита электрическая | Штука | 2020-11-02 | Наличие телескопических направляющих | Нет; Да
|  |  |  | Наличие шкафа для хранения посуды | Нет; Да
|  |  |  | Тип конфорок | Электрические чугунные
|  |  |  | Наличие духового шкафа | Нет; Да
|  |  |  | Количество конфорок | 6; | Штука
|  |  |  | Мощность одной конфорки | >3; >1,5000 и ≤3; ≥0,5000 и ≤1,5000; <0,5000 | Киловатт
|  |  |  | Необходимое напряжение сети | 380; 220; | Вольт
|  |  |  | Класс энергетической эффективности | A; G; F; E; D; C; B
|  |  |  | Наличие инвертарной полки | Нет; Да
27.51.28.130-00000030 | Плита электрическая | Штука | 2020-11-02 | Тип конфорок | Электрические чугунные; Стеклокерамические; Индукционные
|  |  |  | Наличие духового шкафа | Нет; Да
|  |  |  | Мощность одной конфорки | >3; >1,5000 и ≤3; ≥0,5000 и ≤1,5000; <0,5000 | Киловатт
|  |  |  | Необходимое напряжение сети | 380; 220; | Вольт
|  |  |  | Наличие инвертарной полки | Нет; Да
|  |  |  | Наличие телескопических направляющих | Нет; Да
|  |  |  | Количество конфорок | 6; 5; 4; 3; 2; 1; | Штука
|  |  |  | Класс энергетической эффективности | G; F; E; D; С; В; А
|  |  |  | Наличие шкафа для хранения посуды | Нет; Да
27.51.28.130-00000029 | Плита электрическая | Штука | 2020-11-02 | Тип конфорок | Индукционные
|  |  |  | Наличие духового шкафа | Нет; Да
|  |  |  | Мощность одной конфорки | >3; >1,5000 и ≤3; ≥0,5000 и ≤1,5000; <0,5000 | Киловатт
|  |  |  | Необходимое напряжение сети | 380; 220; | Вольт
|  |  |  | Наличие инвертарной полки | Нет; Да
|  |  |  | Наличие телескопических направляющих | Нет; Да
|  |  |  | Количество конфорок | 1; | Штука
|  |  |  | Класс энергетической эффективности | G; F; E; D; С; В; А
|  |  |  | Наличие шкафа для хранения посуды | Нет; Да
27.51.28.130-00000028 | Плита электрическая | Штука | 2020-11-02 | Тип конфорок | Индукционные
|  |  |  | Наличие духового шкафа | Нет; Да
|  |  |  | Мощность одной конфорки | >3; >1,5000 и ≤3; ≥0,5000 и ≤1,5000; <0,5000 | Киловатт
|  |  |  | Необходимое напряжение сети | 380; 220; | Вольт
|  |  |  | Наличие инвертарной полки | Нет; Да
|  |  |  | Наличие телескопических направляющих | Нет; Да
|  |  |  | Количество конфорок | 2; | Штука
|  |  |  | Класс энергетической эффективности | G; F; E; D; С; В; А
|  |  |  | Наличие шкафа для хранения посуды | Нет; Да
27.51.28.130-00000027 | Плита электрическая | Штука | 2020-11-02 | Тип конфорок | Индукционные
|  |  |  | Наличие духового шкафа | Нет; Да
|  |  |  | Мощность одной конфорки | >3; >1,5000 и ≤3; ≥0,5000 и ≤1,5000; <0,5000 | Киловатт
|  |  |  | Необходимое напряжение сети | 380; 220; | Вольт
|  |  |  | Наличие инвертарной полки | Нет; Да
|  |  |  | Наличие телескопических направляющих | Нет; Да
|  |  |  | Количество конфорок | 3; | Штука
|  |  |  | Класс энергетической эффективности | G; F; E; D; С; В; А
|  |  |  | Наличие шкафа для хранения посуды | Нет; Да
27.51.28.130-00000026 | Плита электрическая | Штука | 2020-11-02 | Тип конфорок | Индукционные
|  |  |  | Наличие духового шкафа | Нет; Да
|  |  |  | Мощность одной конфорки | >3; >1,5000 и ≤3; ≥0,5000 и ≤1,5000; <0,5000 | Киловатт
|  |  |  | Необходимое напряжение сети | 380; 220; | Вольт
|  |  |  | Наличие инвертарной полки | Нет; Да
|  |  |  | Наличие телескопических направляющих | Нет; Да
|  |  |  | Количество конфорок | 4; | Штука
|  |  |  | Класс энергетической эффективности | G; F; E; D; С; В; А
|  |  |  | Наличие шкафа для хранения посуды | Нет; Да
27.51.28.130-00000025 | Плита электрическая | Штука | 2020-11-02 | Тип конфорок | Индукционные
|  |  |  | Наличие духового шкафа | Нет; Да
|  |  |  | Мощность одной конфорки | >3; >1,5000 и ≤3; ≥0,5000 и ≤1,5000; <0,5000 | Киловатт
|  |  |  | Необходимое напряжение сети | 380; 220; | Вольт
|  |  |  | Наличие инвертарной полки | Нет; Да
|  |  |  | Наличие телескопических направляющих | Нет; Да
|  |  |  | Количество конфорок | 5; | Штука
|  |  |  | Класс энергетической эффективности | G; F; E; D; С; В; А
|  |  |  | Наличие шкафа для хранения посуды | Нет; Да
27.51.28.130-00000024 | Плита электрическая | Штука | 2020-11-02 | Тип конфорок | Индукционные
|  |  |  | Наличие духового шкафа | Нет; Да
|  |  |  | Мощность одной конфорки | >3; >1,5000 и ≤3; ≥0,5000 и ≤1,5000; <0,5000 | Киловатт
|  |  |  | Необходимое напряжение сети | 380; 220; | Вольт
|  |  |  | Наличие инвертарной полки | Нет; Да
|  |  |  | Наличие телескопических направляющих | Нет; Да
|  |  |  | Количество конфорок | 6; | Штука
|  |  |  | Класс энергетической эффективности | G; F; E; D; С; В; А
|  |  |  | Наличие шкафа для хранения посуды | Нет; Да
27.51.28.130-00000023 | Плита электрическая | Штука | 2020-11-02 | Тип конфорок | Стеклокерамические
|  |  |  | Наличие духового шкафа | Нет; Да
|  |  |  | Мощность одной конфорки | >3; >1,5000 и ≤3; ≥0,5000 и ≤1,5000; <0,5000 | Киловатт
|  |  |  | Необходимое напряжение сети | 380; 220; | Вольт
|  |  |  | Наличие инвертарной полки | Нет; Да
|  |  |  | Наличие телескопических направляющих | Нет; Да
|  |  |  | Количество конфорок | 1; | Штука
|  |  |  | Класс энергетической эффективности | G; F; E; D; С; В; А
|  |  |  | Наличие шкафа для хранения посуды | Нет; Да
27.51.28.130-00000022 | Плита электрическая | Штука | 2020-11-02 | Тип конфорок | Стеклокерамические
|  |  |  | Наличие духового шкафа | Нет; Да
|  |  |  | Мощность одной конфорки | >3; >1,5000 и ≤3; ≥0,5000 и ≤1,5000; <0,5000 | Киловатт
|  |  |  | Необходимое напряжение сети | 380; 220; | Вольт
|  |  |  | Наличие инвертарной полки | Нет; Да
|  |  |  | Наличие телескопических направляющих | Нет; Да
|  |  |  | Количество конфорок | 2; | Штука
|  |  |  | Класс энергетической эффективности | G; F; E; D; С; В; А
|  |  |  | Наличие шкафа для хранения посуды | Нет; Да
27.51.28.130-00000021 | Плита электрическая | Штука | 2020-11-02 | Тип конфорок | Стеклокерамические
|  |  |  | Наличие духового шкафа | Нет; Да
|  |  |  | Мощность одной конфорки | >3; >1,5000 и ≤3; ≥0,5000 и ≤1,5000; <0,5000 | Киловатт
|  |  |  | Необходимое напряжение сети | 380; 220; | Вольт
|  |  |  | Наличие инвертарной полки | Нет; Да
|  |  |  | Наличие телескопических направляющих | Нет; Да
|  |  |  | Количество конфорок | 3; | Штука
|  |  |  | Класс энергетической эффективности | G; F; E; D; С; В; А
|  |  |  | Наличие шкафа для хранения посуды | Нет; Да
27.51.28.130-00000020 | Плита электрическая | Штука | 2020-11-02 | Тип конфорок | Стеклокерамические
|  |  |  | Наличие духового шкафа | Нет; Да
|  |  |  | Мощность одной конфорки | >3; >1,5000 и ≤3; ≥0,5000 и ≤1,5000; <0,5000 | Киловатт
|  |  |  | Необходимое напряжение сети | 380; 220; | Вольт
|  |  |  | Наличие инвертарной полки | Нет; Да
|  |  |  | Наличие телескопических направляющих | Нет; Да
|  |  |  | Количество конфорок | 4; | Штука
|  |  |  | Класс энергетической эффективности | G; F; E; D; С; В; А
|  |  |  | Наличие шкафа для хранения посуды | Нет; Да
27.51.28.130-00000019 | Плита электрическая | Штука | 2020-11-02 | Тип конфорок | Стеклокерамические
|  |  |  | Наличие духового шкафа | Нет; Да
|  |  |  | Мощность одной конфорки | >3; >1,5000 и ≤3; ≥0,5000 и ≤1,5000; <0,5000 | Киловатт
|  |  |  | Необходимое напряжение сети | 380; 220; | Вольт
|  |  |  | Наличие инвертарной полки | Нет; Да
|  |  |  | Наличие телескопических направляющих | Нет; Да
|  |  |  | Количество конфорок | 5; | Штука
|  |  |  | Класс энергетической эффективности | G; F; E; D; С; В; А
|  |  |  | Наличие шкафа для хранения посуды | Нет; Да
27.51.28.130-00000018 | Плита электрическая | Штука | 2020-11-02 | Тип конфорок | Стеклокерамические
|  |  |  | Наличие духового шкафа | Нет; Да
|  |  |  | Мощность одной конфорки | >3; >1,5000 и ≤3; ≥0,5000 и ≤1,5000; <0,5000 | Киловатт
|  |  |  | Необходимое напряжение сети | 380; 220; | Вольт
|  |  |  | Наличие инвертарной полки | Нет; Да
|  |  |  | Наличие телескопических направляющих | Нет; Да
|  |  |  | Количество конфорок | 6; | Штука
|  |  |  | Класс энергетической эффективности | G; F; E; D; С; В; А
|  |  |  | Наличие шкафа для хранения посуды | Нет; Да
27.51.28.130-00000017 | Плита электрическая | Штука | 2020-11-02 | Тип конфорок | Электрические чугунные
|  |  |  | Наличие духового шкафа | Нет; Да
|  |  |  | Мощность одной конфорки | >3; >1,5000 и ≤3; ≥0,5000 и ≤1,5000; <0,5000 | Киловатт
|  |  |  | Необходимое напряжение сети | 380; 220; | Вольт
|  |  |  | Наличие инвертарной полки | Нет; Да
|  |  |  | Наличие телескопических направляющих | Нет; Да
|  |  |  | Количество конфорок | 1; | Штука
|  |  |  | Класс энергетической эффективности | G; F; E; D; С; В; А
|  |  |  | Наличие шкафа для хранения посуды | Нет; Да
27.51.28.130-00000016 | Плита электрическая | Штука | 2020-11-02 | Тип конфорок | Электрические чугунные
|  |  |  | Наличие духового шкафа | Нет; Да
|  |  |  | Мощность одной конфорки | >3; >1,5000 и ≤3; ≥0,5000 и ≤1,5000; <0,5000 | Киловатт
|  |  |  | Необходимое напряжение сети | 380; 220; | Вольт
|  |  |  | Наличие инвертарной полки | Нет; Да
|  |  |  | Наличие телескопических направляющих | Нет; Да
|  |  |  | Количество конфорок | 2; | Штука
|  |  |  | Класс энергетической эффективности | G; F; E; D; С; В; А
|  |  |  | Наличие шкафа для хранения посуды | Нет; Да
27.51.28.130-00000015 | Плита электрическая | Штука | 2020-11-02 | Тип конфорок | Электрические чугунные
|  |  |  | Наличие духового шкафа | Нет; Да
|  |  |  | Мощность одной конфорки | >3; >1,5000 и ≤3; ≥0,5000 и ≤1,5000; <0,5000 | Киловатт
|  |  |  | Необходимое напряжение сети | 380; 220; | Вольт
|  |  |  | Наличие инвертарной полки | Нет; Да
|  |  |  | Наличие телескопических направляющих | Нет; Да
|  |  |  | Количество конфорок | 3; | Штука
|  |  |  | Класс энергетической эффективности | G; F; E; D; С; В; А
|  |  |  | Наличие шкафа для хранения посуды | Нет; Да
27.51.28.130-00000014 | Плита электрическая | Штука | 2020-11-02 | Тип конфорок | Электрические чугунные
|  |  |  | Наличие духового шкафа | Нет; Да
|  |  |  | Мощность одной конфорки | >3; >1,5000 и ≤3; ≥0,5000 и ≤1,5000; <0,5000 | Киловатт
|  |  |  | Необходимое напряжение сети | 380; 220; | Вольт
|  |  |  | Наличие инвертарной полки | Нет; Да
|  |  |  | Наличие телескопических направляющих | Нет; Да
|  |  |  | Количество конфорок | 4; | Штука
|  |  |  | Класс энергетической эффективности | G; F; E; D; С; В; А
|  |  |  | Наличие шкафа для хранения посуды | Нет; Да
27.51.28.130-00000013 | Плита электрическая | Штука | 2020-11-02 | Тип конфорок | Электрические чугунные
|  |  |  | Наличие духового шкафа | Нет; Да
|  |  |  | Мощность одной конфорки | >3; >1,5000 и ≤3; ≥0,5000 и ≤1,5000; <0,5000 | Киловатт
|  |  |  | Необходимое напряжение сети | 380; 220; | Вольт
|  |  |  | Наличие инвертарной полки | Нет; Да
|  |  |  | Наличие телескопических направляющих | Нет; Да
|  |  |  | Количество конфорок | 5; | Штука
|  |  |  | Класс энергетической эффективности | G; F; E; D; С; В; А
|  |  |  | Наличие шкафа для хранения посуды | Нет; Да
27.51.28.130-00000012 | Плита электрическая | Штука | 2020-11-02 | Тип конфорок | Электрические чугунные
|  |  |  | Наличие духового шкафа | Нет; Да
|  |  |  | Мощность одной конфорки | >3; >1,5000 и ≤3; ≥0,5000 и ≤1,5000; <0,5000 | Киловатт
|  |  |  | Необходимое напряжение сети | 380; 220; | Вольт
|  |  |  | Наличие инвертарной полки | Нет; Да
|  |  |  | Наличие телескопических направляющих | Нет; Да
|  |  |  | Количество конфорок | 6; | Штука
|  |  |  | Класс энергетической эффективности | G; F; E; D; С; В; А
|  |  |  | Наличие шкафа для хранения посуды | Нет; Да
27.51.28.130-00000038 | Плита электрическая | Штука | 2020-11-02 | Наличие телескопических направляющих | Нет; Да
|  |  |  | Наличие шкафа для хранения посуды | Нет; Да
|  |  |  | Тип конфорок | Индукционные
|  |  |  | Наличие духового шкафа | Нет; Да
|  |  |  | Количество конфорок | 1; | Штука
|  |  |  | Мощность одной конфорки | >3; >1,5000 и ≤3; ≥0,5000 и ≤1,5000; <0,5000 | Киловатт
|  |  |  | Необходимое напряжение сети | 380; 220; | Вольт
|  |  |  | Класс энергетической эффективности | G; F; E; D; C; B; A
|  |  |  | Наличие инвертарной полки | Нет; Да
27.51.28.130-00000037 | Плита электрическая | Штука | 2020-11-02 | Наличие телескопических направляющих | Нет; Да
|  |  |  | Наличие шкафа для хранения посуды | Нет; Да
|  |  |  | Тип конфорок | Электрические чугунные
|  |  |  | Наличие духового шкафа | Нет; Да
|  |  |  | Количество конфорок | 1; | Штука
|  |  |  | Мощность одной конфорки | >3; >1,5000 и ≤3; ≥0,5000 и ≤1,5000; <0,5000 | Киловатт
|  |  |  | Необходимое напряжение сети | 380; 220; | Вольт
|  |  |  | Класс энергетической эффективности | G; F; E; D; C; B; A
|  |  |  | Наличие инвертарной полки | Нет; Да
27.51.28.130-00000036 | Плита электрическая | Штука | 2020-11-02 | Наличие телескопических направляющих | Нет; Да
|  |  |  | Наличие шкафа для хранения посуды | Нет; Да
|  |  |  | Тип конфорок | Стеклокерамические
|  |  |  | Наличие духового шкафа | Нет; Да
|  |  |  | Количество конфорок | 2; | Штука
|  |  |  | Мощность одной конфорки | >3; >1,5000 и ≤3; ≥0,5000 и ≤1,5000; <0,5000 | Киловатт
|  |  |  | Необходимое напряжение сети | 380; 220; | Вольт
|  |  |  | Класс энергетической эффективности | G; F; E; D; C; B; A
|  |  |  | Наличие инвертарной полки | Нет; Да
27.51.28.130-00000035 | Плита электрическая | Штука | 2020-11-02 | Наличие телескопических направляющих | Нет; Да
|  |  |  | Наличие шкафа для хранения посуды | Нет; Да
|  |  |  | Тип конфорок | Стеклокерамические
|  |  |  | Наличие духового шкафа | Нет; Да
|  |  |  | Количество конфорок | 3; | Штука
|  |  |  | Мощность одной конфорки | >3; >1,5000 и ≤3; ≥0,5000 и ≤1,5000; <0,5000 | Киловатт
|  |  |  | Необходимое напряжение сети | 380; 220; | Вольт
|  |  |  | Класс энергетической эффективности | G; F; E; D; C; B; A
|  |  |  | Наличие инвертарной полки | Нет; Да
27.51.28.130-00000034 | Плита электрическая | Штука | 2020-11-02 | Наличие телескопических направляющих | Нет; Да
|  |  |  | Наличие шкафа для хранения посуды | Нет; Да
|  |  |  | Тип конфорок | Стеклокерамические
|  |  |  | Наличие духового шкафа | Нет; Да
|  |  |  | Количество конфорок | 4; | Штука
|  |  |  | Мощность одной конфорки | >3; >1,5000 и ≤3; ≥0,5000 и ≤1,5000; <0,5000 | Киловатт
|  |  |  | Необходимое напряжение сети | 380; 220; | Вольт
|  |  |  | Класс энергетической эффективности | G; F; E; D; C; B; A
|  |  |  | Наличие инвертарной полки | Нет; Да
27.51.28.130-00000033 | Плита электрическая | Штука | 2020-11-02 | Наличие телескопических направляющих | Нет; Да
|  |  |  | Наличие шкафа для хранения посуды | Нет; Да
|  |  |  | Тип конфорок | Стеклокерамические
|  |  |  | Наличие духового шкафа | Нет; Да
|  |  |  | Количество конфорок | 5; | Штука
|  |  |  | Мощность одной конфорки | >3; >1,5000 и ≤3; ≥0,5000 и ≤1,5000; <0,5000 | Киловатт
|  |  |  | Необходимое напряжение сети | 380; 220; | Вольт
|  |  |  | Класс энергетической эффективности | G; F; E; D; C; B; A
|  |  |  | Наличие инвертарной полки | Нет; Да
27.51.28.130-00000032 | Плита электрическая | Штука | 2020-11-02 | Наличие телескопических направляющих | Нет; Да
|  |  |  | Наличие шкафа для хранения посуды | Нет; Да
|  |  |  | Тип конфорок | Стеклокерамические
|  |  |  | Наличие духового шкафа | Нет; Да
|  |  |  | Количество конфорок | 6; | Штука
|  |  |  | Мощность одной конфорки | >3; >1,5000 и ≤3; ≥0,5000 и ≤1,5000; <0,5000 | Киловатт
|  |  |  | Необходимое напряжение сети | 380; 220; | Вольт
|  |  |  | Класс энергетической эффективности | G; F; E; D; C; B; A
|  |  |  | Наличие инвертарной полки | Нет; Да
27.51.28.130-00000031 | Плита электрическая | Штука | 2020-11-02 | Наличие телескопических направляющих | Нет; Да
|  |  |  | Наличие шкафа для хранения посуды | Нет; Да
|  |  |  | Тип конфорок | Стеклокерамические
|  |  |  | Наличие духового шкафа | Нет; Да
|  |  |  | Количество конфорок | 1; | Штука
|  |  |  | Мощность одной конфорки | <0,5000; >3; >1,5000 и ≤3; ≥0,5000 и ≤1,5000 | Киловатт
|  |  |  | Необходимое напряжение сети | 380; 220; | Вольт
|  |  |  | Класс энергетической эффективности | G; F; E; D; C; B; A
|  |  |  | Наличие инвертарной полки | Нет; Да
27.51.28.130-00000009 | Плиты электрические бытовые | Штука | 2020-11-02 | Наличие телескопических направляющих | Нет; Да
|  |  |  | Наличие шкафа для хранения посуды | Нет; Да
|  |  |  | Тип конфорок | Индукционные
|  |  |  | Наличие духового шкафа | Нет; Да
|  |  |  | Количество конфорок | 4; | Штука
|  |  |  | Мощность одной конфорки | >3; >1,5000 и ≤3; ≥0,5000 и ≤1,5000; <0,5000 | Киловатт
|  |  |  | Необходимое напряжение сети | 380; 220; | Вольт
|  |  |  | Класс энергетической эффективности | G; F; E; D; C; B; A
|  |  |  | Наличие инвертарной полки | Нет; Да
27.51.28.130-00000008 | Плиты электрические бытовые | Штука | 2020-11-02 | Наличие телескопических направляющих | Нет; Да
|  |  |  | Наличие шкафа для хранения посуды | Нет; Да
|  |  |  | Тип конфорок | Индукционные
|  |  |  | Наличие духового шкафа | Нет; Да
|  |  |  | Количество конфорок | 5; | Штука
|  |  |  | Мощность одной конфорки | >3; >1,5000 и ≤3; ≥0,5000 и ≤1,5000; <0,5000 | Киловатт
|  |  |  | Необходимое напряжение сети | 380; 220; | Вольт
|  |  |  | Класс энергетической эффективности | G; F; E; D; C; B; A
|  |  |  | Наличие инвертарной полки | Нет; Да
27.51.28.130-00000005 | Плиты электрические бытовые | Штука | 2020-11-02 | Наличие телескопических направляющих | Нет; Да
|  |  |  | Наличие шкафа для хранения посуды | Нет; Да
|  |  |  | Тип конфорок | Электрические чугунные
|  |  |  | Наличие духового шкафа | Нет; Да
|  |  |  | Количество конфорок | 3; | Штука
|  |  |  | Мощность одной конфорки | >3; >1,5000 и ≤3; ≥0,5000 и ≤1,5000; <0,5000 | Киловатт
|  |  |  | Необходимое напряжение сети | 380; 220; | Вольт
|  |  |  | Класс энергетической эффективности | G; F; E; D; C; B; A
|  |  |  | Наличие инвертарной полки | Нет; Да
27.51.28.130-00000004 | Плиты электрические бытовые | Штука | 2020-11-02 | Наличие телескопических направляющих | Нет; Да
|  |  |  | Наличие шкафа для хранения посуды | Нет; Да
|  |  |  | Тип конфорок | Электрические чугунные
|  |  |  | Наличие духового шкафа | Нет; Да
|  |  |  | Количество конфорок | 4; | Штука
|  |  |  | Мощность одной конфорки | >3; >1,5000 и ≤3; ≥0,5000 и ≤1,5000; <0,5000 | Киловатт
|  |  |  | Необходимое напряжение сети | 380; 220; | Вольт
|  |  |  | Класс энергетической эффективности | G; F; E; D; C; B; A
|  |  |  | Наличие инвертарной полки | Нет; Да
27.51.26.110-00000001 | Приборы отопительные электрические бытовые | Штука | 2019-03-01 | Вариант установки | Настольный; Настенный; Напольный
|  |  |  | Вид обогревателя | Тепловентилятор; Масляный; Конвекционный; Инфракрасный
|  |  |  | Площадь обогрева | ≥60; ≥55; ≥50; ≥45; ≥40; ≥35; ≥30; ≥25; ≥20; ≥15; ≥10; ≥5; ≥1,5000 | Квадратный метр
27.51.26.110-00000084 | Приборы отопительные электрические бытовые | Штука | 2019-03-01 | Вариант установки | Напольный
|  |  |  | Вид обогревателя | Инфракрасный
|  |  |  | Площадь обогрева | ≥5 | Квадратный метр
27.51.26.110-00000083 | Приборы отопительные электрические бытовые | Штука | 2019-03-01 | Вариант установки | Напольный
|  |  |  | Вид обогревателя | Инфракрасный
|  |  |  | Площадь обогрева | ≥10 | Квадратный метр
27.51.26.110-00000082 | Приборы отопительные электрические бытовые | Штука | 2019-03-01 | Вариант установки | Напольный
|  |  |  | Вид обогревателя | Инфракрасный
|  |  |  | Площадь обогрева | ≥15 | Квадратный метр
27.51.26.110-00000081 | Приборы отопительные электрические бытовые | Штука | 2019-03-01 | Вариант установки | Напольный
|  |  |  | Вид обогревателя | Инфракрасный
|  |  |  | Площадь обогрева | ≥20 | Квадратный метр
27.51.26.110-00000080 | Приборы отопительные электрические бытовые | Штука | 2019-03-01 | Вариант установки | Напольный
|  |  |  | Вид обогревателя | Инфракрасный
|  |  |  | Площадь обогрева | ≥25 | Квадратный метр
27.51.26.110-00000079 | Приборы отопительные электрические бытовые | Штука | 2019-03-01 | Вариант установки | Напольный
|  |  |  | Вид обогревателя | Инфракрасный
|  |  |  | Площадь обогрева | ≥30 | Квадратный метр
27.51.26.110-00000078 | Приборы отопительные электрические бытовые | Штука | 2019-03-01 | Вариант установки | Напольный
|  |  |  | Вид обогревателя | Инфракрасный
|  |  |  | Площадь обогрева | ≥35 | Квадратный метр
27.51.26.110-00000077 | Приборы отопительные электрические бытовые | Штука | 2019-03-01 | Вариант установки | Напольный
|  |  |  | Вид обогревателя | Инфракрасный
|  |  |  | Площадь обогрева | ≥40 | Квадратный метр
27.51.26.110-00000076 | Приборы отопительные электрические бытовые | Штука | 2019-03-01 | Вариант установки | Напольный
|  |  |  | Вид обогревателя | Инфракрасный
|  |  |  | Площадь обогрева | ≥45 | Квадратный метр
27.51.26.110-00000075 | Приборы отопительные электрические бытовые | Штука | 2019-03-01 | Вариант установки | Напольный
|  |  |  | Вид обогревателя | Инфракрасный
|  |  |  | Площадь обогрева | ≥50 | Квадратный метр
27.51.26.110-00000074 | Приборы отопительные электрические бытовые | Штука | 2019-03-01 | Вариант установки | Напольный
|  |  |  | Вид обогревателя | Инфракрасный
|  |  |  | Площадь обогрева | ≥55 | Квадратный метр
27.51.26.110-00000073 | Приборы отопительные электрические бытовые | Штука | 2019-03-01 | Вариант установки | Напольный
|  |  |  | Вид обогревателя | Инфракрасный
|  |  |  | Площадь обогрева | ≥60 | Квадратный метр
27.51.26.110-00000072 | Приборы отопительные электрические бытовые | Штука | 2019-03-01 | Вариант установки | Настенный
|  |  |  | Вид обогревателя | Инфракрасный
|  |  |  | Площадь обогрева | ≥5 | Квадратный метр
27.51.26.110-00000071 | Приборы отопительные электрические бытовые | Штука | 2019-03-01 | Вариант установки | Настенный
|  |  |  | Вид обогревателя | Инфракрасный
|  |  |  | Площадь обогрева | ≥10 | Квадратный метр
27.51.26.110-00000070 | Приборы отопительные электрические бытовые | Штука | 2019-03-01 | Вариант установки | Настенный
|  |  |  | Вид обогревателя | Инфракрасный
|  |  |  | Площадь обогрева | ≥15 | Квадратный метр
27.51.26.110-00000069 | Приборы отопительные электрические бытовые | Штука | 2019-03-01 | Вариант установки | Настенный
|  |  |  | Вид обогревателя | Инфракрасный
|  |  |  | Площадь обогрева | ≥20 | Квадратный метр
27.51.26.110-00000068 | Приборы отопительные электрические бытовые | Штука | 2019-03-01 | Вариант установки | Настенный
|  |  |  | Вид обогревателя | Инфракрасный
|  |  |  | Площадь обогрева | ≥25 | Квадратный метр
27.51.26.110-00000067 | Приборы отопительные электрические бытовые | Штука | 2019-03-01 | Вариант установки | Настенный
|  |  |  | Вид обогревателя | Инфракрасный
|  |  |  | Площадь обогрева | ≥30 | Квадратный метр
27.51.26.110-00000066 | Приборы отопительные электрические бытовые | Штука | 2019-03-01 | Вариант установки | Настенный
|  |  |  | Вид обогревателя | Инфракрасный
|  |  |  | Площадь обогрева | ≥35 | Квадратный метр
27.51.26.110-00000065 | Приборы отопительные электрические бытовые | Штука | 2019-03-01 | Вариант установки | Настенный
|  |  |  | Вид обогревателя | Инфракрасный
|  |  |  | Площадь обогрева | ≥40 | Квадратный метр
27.51.26.110-00000064 | Приборы отопительные электрические бытовые | Штука | 2019-03-01 | Вариант установки | Настенный
|  |  |  | Вид обогревателя | Инфракрасный
|  |  |  | Площадь обогрева | ≥45 | Квадратный метр
27.51.26.110-00000063 | Приборы отопительные электрические бытовые | Штука | 2019-03-01 | Вариант установки | Настенный
|  |  |  | Вид обогревателя | Инфракрасный
|  |  |  | Площадь обогрева | ≥50 | Квадратный метр
27.51.26.110-00000062 | Приборы отопительные электрические бытовые | Штука | 2019-03-01 | Вариант установки | Настенный
|  |  |  | Вид обогревателя | Инфракрасный
|  |  |  | Площадь обогрева | ≥55 | Квадратный метр
27.51.26.110-00000061 | Приборы отопительные электрические бытовые | Штука | 2019-03-01 | Вариант установки | Настенный
|  |  |  | Вид обогревателя | Инфракрасный
|  |  |  | Площадь обогрева | ≥60 | Квадратный метр
27.51.26.110-00000060 | Приборы отопительные электрические бытовые | Штука | 2019-03-01 | Вариант установки | Настольный
|  |  |  | Вид обогревателя | Инфракрасный
|  |  |  | Площадь обогрева | ≥1,5000 | Квадратный метр
27.51.26.110-00000059 | Приборы отопительные электрические бытовые | Штука | 2019-03-01 | Вариант установки | Настольный
|  |  |  | Вид обогревателя | Инфракрасный
|  |  |  | Площадь обогрева | ≥5 | Квадратный метр
27.51.26.110-00000058 | Приборы отопительные электрические бытовые | Штука | 2019-03-01 | Вариант установки | Напольный
|  |  |  | Вид обогревателя | Конвекционный
|  |  |  | Площадь обогрева | ≥1,5000 | Квадратный метр
27.51.26.110-00000057 | Приборы отопительные электрические бытовые | Штука | 2019-03-01 | Вариант установки | Напольный
|  |  |  | Вид обогревателя | Конвекционный
|  |  |  | Площадь обогрева | ≥5 | Квадратный метр
27.51.26.110-00000056 | Приборы отопительные электрические бытовые | Штука | 2019-03-01 | Вариант установки | Напольный
|  |  |  | Вид обогревателя | Конвекционный
|  |  |  | Площадь обогрева | ≥10 | Квадратный метр
27.51.26.110-00000055 | Приборы отопительные электрические бытовые | Штука | 2019-03-01 | Вариант установки | Напольный
|  |  |  | Вид обогревателя | Конвекционный
|  |  |  | Площадь обогрева | ≥15 | Квадратный метр
27.51.26.110-00000054 | Приборы отопительные электрические бытовые | Штука | 2019-03-01 | Вариант установки | Напольный
|  |  |  | Вид обогревателя | Конвекционный
|  |  |  | Площадь обогрева | ≥20 | Квадратный метр
27.51.26.110-00000053 | Приборы отопительные электрические бытовые | Штука | 2019-03-01 | Вариант установки | Напольный
|  |  |  | Вид обогревателя | Конвекционный
|  |  |  | Площадь обогрева | ≥25 | Квадратный метр
27.51.26.110-00000052 | Приборы отопительные электрические бытовые | Штука | 2019-03-01 | Вариант установки | Напольный
|  |  |  | Вид обогревателя | Конвекционный
|  |  |  | Площадь обогрева | ≥30 | Квадратный метр
27.51.26.110-00000051 | Приборы отопительные электрические бытовые | Штука | 2019-03-01 | Вариант установки | Настенный
|  |  |  | Вид обогревателя | Конвекционный
|  |  |  | Площадь обогрева | ≥1,5000 | Квадратный метр
27.51.26.110-00000050 | Приборы отопительные электрические бытовые | Штука | 2019-03-01 | Вариант установки | Настенный
|  |  |  | Вид обогревателя | Конвекционный
|  |  |  | Площадь обогрева | ≥5 | Квадратный метр
27.51.26.110-00000049 | Приборы отопительные электрические бытовые | Штука | 2019-03-01 | Вариант установки | Настенный
|  |  |  | Вид обогревателя | Конвекционный
|  |  |  | Площадь обогрева | ≥10 | Квадратный метр
27.51.26.110-00000048 | Приборы отопительные электрические бытовые | Штука | 2019-03-01 | Вариант установки | Настенный
|  |  |  | Вид обогревателя | Конвекционный
|  |  |  | Площадь обогрева | ≥15 | Квадратный метр
27.51.26.110-00000047 | Приборы отопительные электрические бытовые | Штука | 2019-03-01 | Вариант установки | Настенный
|  |  |  | Вид обогревателя | Конвекционный
|  |  |  | Площадь обогрева | ≥20 | Квадратный метр
27.51.26.110-00000046 | Приборы отопительные электрические бытовые | Штука | 2019-03-01 | Вариант установки | Настенный
|  |  |  | Вид обогревателя | Конвекционный
|  |  |  | Площадь обогрева | ≥25 | Квадратный метр
27.51.26.110-00000045 | Приборы отопительные электрические бытовые | Штука | 2019-03-01 | Вариант установки | Настенный
|  |  |  | Вид обогревателя | Конвекционный
|  |  |  | Площадь обогрева | ≥30 | Квадратный метр
27.51.26.110-00000044 | Приборы отопительные электрические бытовые | Штука | 2019-03-01 | Вариант установки | Настенный
|  |  |  | Вид обогревателя | Конвекционный
|  |  |  | Площадь обогрева | ≥40 | Квадратный метр
27.51.26.110-00000043 | Приборы отопительные электрические бытовые | Штука | 2019-03-01 | Вариант установки | Напольный
|  |  |  | Вид обогревателя | Масляный
|  |  |  | Площадь обогрева | ≥5 | Квадратный метр
27.51.26.110-00000042 | Приборы отопительные электрические бытовые | Штука | 2019-03-01 | Вариант установки | Напольный
|  |  |  | Вид обогревателя | Масляный
|  |  |  | Площадь обогрева | ≥10 | Квадратный метр
27.51.26.110-00000041 | Приборы отопительные электрические бытовые | Штука | 2019-03-01 | Вариант установки | Напольный
|  |  |  | Вид обогревателя | Масляный
|  |  |  | Площадь обогрева | ≥15 | Квадратный метр
27.51.26.110-00000040 | Приборы отопительные электрические бытовые | Штука | 2019-03-01 | Вариант установки | Напольный
|  |  |  | Вид обогревателя | Масляный
|  |  |  | Площадь обогрева | ≥20 | Квадратный метр
27.51.26.110-00000039 | Приборы отопительные электрические бытовые | Штука | 2019-03-01 | Вариант установки | Напольный
|  |  |  | Вид обогревателя | Масляный
|  |  |  | Площадь обогрева | ≥25 | Квадратный метр
27.51.26.110-00000038 | Приборы отопительные электрические бытовые | Штука | 2019-03-01 | Вариант установки | Напольный
|  |  |  | Вид обогревателя | Масляный
|  |  |  | Площадь обогрева | ≥30 | Квадратный метр
27.51.26.110-00000037 | Приборы отопительные электрические бытовые | Штука | 2019-03-01 | Вариант установки | Напольный
|  |  |  | Вид обогревателя | Масляный
|  |  |  | Площадь обогрева | ≥35 | Квадратный метр
27.51.26.110-00000036 | Приборы отопительные электрические бытовые | Штука | 2019-03-01 | Вариант установки | Напольный
|  |  |  | Вид обогревателя | Масляный
|  |  |  | Площадь обогрева | ≥40 | Квадратный метр
27.51.26.110-00000035 | Приборы отопительные электрические бытовые | Штука | 2019-03-01 | Вариант установки | Напольный
|  |  |  | Вид обогревателя | Масляный
|  |  |  | Площадь обогрева | ≥45 | Квадратный метр
27.51.26.110-00000034 | Приборы отопительные электрические бытовые | Штука | 2019-03-01 | Вариант установки | Напольный
|  |  |  | Вид обогревателя | Масляный
|  |  |  | Площадь обогрева | ≥50 | Квадратный метр
27.51.26.110-00000033 | Приборы отопительные электрические бытовые | Штука | 2019-03-01 | Вариант установки | Напольный
|  |  |  | Вид обогревателя | Масляный
|  |  |  | Площадь обогрева | ≥55 | Квадратный метр
27.51.26.110-00000032 | Приборы отопительные электрические бытовые | Штука | 2019-03-01 | Вариант установки | Напольный
|  |  |  | Вид обогревателя | Масляный
|  |  |  | Площадь обогрева | ≥60 | Квадратный метр
27.51.26.110-00000031 | Приборы отопительные электрические бытовые | Штука | 2019-03-01 | Вариант установки | Напольный
|  |  |  | Вид обогревателя | Тепловентилятор
|  |  |  | Площадь обогрева | ≥1,5000 | Квадратный метр
27.51.26.110-00000030 | Приборы отопительные электрические бытовые | Штука | 2019-03-01 | Вариант установки | Напольный
|  |  |  | Вид обогревателя | Тепловентилятор
|  |  |  | Площадь обогрева | ≥5 | Квадратный метр
27.51.26.110-00000029 | Приборы отопительные электрические бытовые | Штука | 2019-03-01 | Вариант установки | Напольный
|  |  |  | Вид обогревателя | Тепловентилятор
|  |  |  | Площадь обогрева | ≥10 | Квадратный метр
27.51.26.110-00000028 | Приборы отопительные электрические бытовые | Штука | 2019-03-01 | Вариант установки | Напольный
|  |  |  | Вид обогревателя | Тепловентилятор
|  |  |  | Площадь обогрева | ≥15 | Квадратный метр
27.51.26.110-00000027 | Приборы отопительные электрические бытовые | Штука | 2019-03-01 | Вариант установки | Напольный
|  |  |  | Вид обогревателя | Тепловентилятор
|  |  |  | Площадь обогрева | ≥20 | Квадратный метр
27.51.26.110-00000026 | Приборы отопительные электрические бытовые | Штука | 2019-03-01 | Вариант установки | Напольный
|  |  |  | Вид обогревателя | Тепловентилятор
|  |  |  | Площадь обогрева | ≥25 | Квадратный метр
27.51.26.110-00000025 | Приборы отопительные электрические бытовые | Штука | 2019-03-01 | Вариант установки | Напольный
|  |  |  | Вид обогревателя | Тепловентилятор
|  |  |  | Площадь обогрева | ≥30 | Квадратный метр
27.51.26.110-00000024 | Приборы отопительные электрические бытовые | Штука | 2019-03-01 | Вариант установки | Напольный
|  |  |  | Вид обогревателя | Тепловентилятор
|  |  |  | Площадь обогрева | ≥35 | Квадратный метр
27.51.26.110-00000023 | Приборы отопительные электрические бытовые | Штука | 2019-03-01 | Вариант установки | Напольный
|  |  |  | Вид обогревателя | Тепловентилятор
|  |  |  | Площадь обогрева | ≥40 | Квадратный метр
27.51.26.110-00000022 | Приборы отопительные электрические бытовые | Штука | 2019-03-01 | Вариант установки | Напольный
|  |  |  | Вид обогревателя | Тепловентилятор
|  |  |  | Площадь обогрева | ≥45 | Квадратный метр
27.51.26.110-00000021 | Приборы отопительные электрические бытовые | Штука | 2019-03-01 | Вариант установки | Напольный
|  |  |  | Вид обогревателя | Тепловентилятор
|  |  |  | Площадь обогрева | ≥50 | Квадратный метр
27.51.26.110-00000020 | Приборы отопительные электрические бытовые | Штука | 2019-03-01 | Вариант установки | Напольный
|  |  |  | Вид обогревателя | Тепловентилятор
|  |  |  | Площадь обогрева | ≥55 | Квадратный метр
27.51.26.110-00000019 | Приборы отопительные электрические бытовые | Штука | 2019-03-01 | Вариант установки | Напольный
|  |  |  | Вид обогревателя | Тепловентилятор
|  |  |  | Площадь обогрева | ≥60 | Квадратный метр
27.51.26.110-00000018 | Приборы отопительные электрические бытовые | Штука | 2019-03-01 | Вариант установки | Настенный
|  |  |  | Вид обогревателя | Тепловентилятор
|  |  |  | Площадь обогрева | ≥1,5000 | Квадратный метр
27.51.26.110-00000017 | Приборы отопительные электрические бытовые | Штука | 2019-03-01 | Вариант установки | Настенный
|  |  |  | Вид обогревателя | Тепловентилятор
|  |  |  | Площадь обогрева | ≥5 | Квадратный метр
27.51.26.110-00000016 | Приборы отопительные электрические бытовые | Штука | 2019-03-01 | Вариант установки | Настенный
|  |  |  | Вид обогревателя | Тепловентилятор
|  |  |  | Площадь обогрева | ≥10 | Квадратный метр
27.51.26.110-00000015 | Приборы отопительные электрические бытовые | Штука | 2019-03-01 | Вариант установки | Настенный
|  |  |  | Вид обогревателя | Тепловентилятор
|  |  |  | Площадь обогрева | ≥15 | Квадратный метр
27.51.26.110-00000014 | Приборы отопительные электрические бытовые | Штука | 2019-03-01 | Вариант установки | Настенный
|  |  |  | Вид обогревателя | Тепловентилятор
|  |  |  | Площадь обогрева | ≥20 | Квадратный метр
27.51.26.110-00000013 | Приборы отопительные электрические бытовые | Штука | 2019-03-01 | Вариант установки | Настенный
|  |  |  | Вид обогревателя | Тепловентилятор
|  |  |  | Площадь обогрева | ≥25 | Квадратный метр
27.51.26.110-00000012 | Приборы отопительные электрические бытовые | Штука | 2019-03-01 | Вариант установки | Настенный
|  |  |  | Вид обогревателя | Тепловентилятор
|  |  |  | Площадь обогрева | ≥30 | Квадратный метр
27.51.26.110-00000011 | Приборы отопительные электрические бытовые | Штука | 2019-03-01 | Вариант установки | Настенный
|  |  |  | Вид обогревателя | Тепловентилятор
|  |  |  | Площадь обогрева | ≥35 | Квадратный метр
27.51.26.110-00000010 | Приборы отопительные электрические бытовые | Штука | 2019-03-01 | Вариант установки | Настенный
|  |  |  | Вид обогревателя | Тепловентилятор
|  |  |  | Площадь обогрева | ≥40 | Квадратный метр
27.51.26.110-00000009 | Приборы отопительные электрические бытовые | Штука | 2019-03-01 | Вариант установки | Настенный
|  |  |  | Вид обогревателя | Тепловентилятор
|  |  |  | Площадь обогрева | ≥45 | Квадратный метр
27.51.26.110-00000008 | Приборы отопительные электрические бытовые | Штука | 2019-03-01 | Вариант установки | Настенный
|  |  |  | Вид обогревателя | Тепловентилятор
|  |  |  | Площадь обогрева | ≥50 | Квадратный метр
27.51.26.110-00000007 | Приборы отопительные электрические бытовые | Штука | 2019-03-01 | Вариант установки | Настенный
|  |  |  | Вид обогревателя | Тепловентилятор
|  |  |  | Площадь обогрева | ≥55 | Квадратный метр
27.51.26.110-00000006 | Приборы отопительные электрические бытовые | Штука | 2019-03-01 | Вариант установки | Настенный
|  |  |  | Вид обогревателя | Тепловентилятор
|  |  |  | Площадь обогрева | ≥60 | Квадратный метр
27.51.26.110-00000005 | Приборы отопительные электрические бытовые | Штука | 2019-03-01 | Вариант установки | Настольный
|  |  |  | Вид обогревателя | Тепловентилятор
|  |  |  | Площадь обогрева | ≥1,5000 | Квадратный метр
27.51.26.110-00000004 | Приборы отопительные электрические бытовые | Штука | 2019-03-01 | Вариант установки | Настольный
|  |  |  | Вид обогревателя | Тепловентилятор
|  |  |  | Площадь обогрева | ≥5 | Квадратный метр
27.51.26.110-00000003 | Приборы отопительные электрические бытовые | Штука | 2019-03-01 | Вариант установки | Настольный
|  |  |  | Вид обогревателя | Тепловентилятор
|  |  |  | Площадь обогрева | ≥10 | Квадратный метр
27.51.26.110-00000002 | Приборы отопительные электрические бытовые | Штука | 2019-03-01 | Вариант установки | Настольный
|  |  |  | Вид обогревателя | Тепловентилятор
|  |  |  | Площадь обогрева | ≥15 | Квадратный метр
27.51.21.111-00000001 | Пылесосы бытовые | Штука | 2019-03-01 | Тип пылесоса | Ручной; Напольный
|  |  |  | Мощность всасывания | >400; ≥300 и ≤400; ≥200 и ≤300; ≥100 и ≤200; <100 | Ватт
27.51.21.111-00000008 | Пылесосы бытовые | Штука | 2019-03-01 | Тип пылесоса | Напольный
|  |  |  | Мощность всасывания | ≥100 и ≤200 | Ватт
27.51.21.111-00000007 | Пылесосы бытовые | Штука | 2019-03-01 | Тип пылесоса | Напольный
|  |  |  | Мощность всасывания | ≥200 и ≤300 | Ватт
27.51.21.111-00000006 | Пылесосы бытовые | Штука | 2019-03-01 | Тип пылесоса | Напольный
|  |  |  | Мощность всасывания | ≥300 и ≤400 | Ватт
27.51.21.111-00000005 | Пылесосы бытовые | Штука | 2019-03-01 | Тип пылесоса | Напольный
|  |  |  | Мощность всасывания | >400 | Ватт
27.51.21.111-00000004 | Пылесосы бытовые | Штука | 2019-03-01 | Тип пылесоса | Ручной
|  |  |  | Мощность всасывания | <100 | Ватт
27.51.21.111-00000003 | Пылесосы бытовые | Штука | 2019-03-01 | Тип пылесоса | Ручной
|  |  |  | Мощность всасывания | ≥100 и ≤200 | Ватт
27.51.21.111-00000002 | Пылесосы бытовые | Штука | 2019-03-01 | Тип пылесоса | Ручной
|  |  |  | Мощность всасывания | ≥200 и ≤300 | Ватт
25.73.60.190-00000005 | Реноватор | Штука | 2022-05-22 | Тип питания | От сети; От аккумулятора
|  |  |  | Наличие функции плавного пуска | Нет; Да
|  |  |  | Наличие сменного аккумулятора в комплекте | Нет; Да
|  |  |  | Тип насадок в комплекте | Пильное полотно; Лист для шлифования; Шабер; Сегментированный диск; Дельта-платформа
|  |  |  | Потребляемая мощность | ≥350; ≥250 и <300; ≥200 и <250; <200 | Ватт
|  |  |  | Максимальная частота колебания платформы, колебаний/мин | ≥22000; ≥20000 и <22000; ≥18000 и <20000; <18000
25.73.60.190-00000004 | Реноватор | Штука | 2022-05-22 | Тип питания | От аккумулятора
|  |  |  | Наличие функции плавного пуска | Нет; Да
|  |  |  | Наличие сменного аккумулятора в комплекте | Нет; Да
|  |  |  | Тип насадок в комплекте | Пильное полотно; Лист для шлифования; Шабер; Сегментированный диск; Дельта-платформа
|  |  |  | Потребляемая мощность | ≥350; ≥250 и <300; ≥200 и <250; <200 | Ватт
|  |  |  | Максимальная частота колебания платформы, колебаний/мин | ≥22000; ≥20000 и <22000; ≥18000 и <20000; <18000
25.73.60.190-00000003 | Реноватор | Штука | 2022-05-22 | Тип питания | От сети
|  |  |  | Наличие функции плавного пуска | Нет; Да
|  |  |  | Наличие сменного аккумулятора в комплекте | Нет; Да
|  |  |  | Тип насадок в комплекте | Пильное полотно; Лист для шлифования; Шабер; Сегментированный диск; Дельта-платформа
|  |  |  | Потребляемая мощность | ≥350; ≥250 и <300; ≥200 и <250; <200 | Ватт
|  |  |  | Максимальная частота колебания платформы, колебаний/мин | ≥22000; ≥20000 и <22000; ≥18000 и <20000; <18000
28.24.11.000-00000034 | Рубанок электрический | Штука | 2021-09-01 | Наличие подставки для стационарного закрепления | Нет; Да
|  |  |  | Наличие регулировки глубины строгания | Нет; Да
|  |  |  | Наличие функции выборки четверти | Нет; Да
|  |  |  | Ширина строгания | 312; 310; 300; 180; 170; 140; 110; 102; 100; 92; 82,4000; 82; 80; 75; 60; 56; 50; | Миллиметр
|  |  |  | Максимальная глубина строгания | ≥3,5000; ≥2 и <3,5000; <2 | Миллиметр
|  |  |  | Направление выброса опилок | Налево; В обе стороны; Направо
|  |  |  | Мощность | ≥2000; ≥1500 и <2000; ≥1000 и <1500; ≥500 и <1000; <500 | Ватт
|  |  |  | Наличие регулировки скорости | Нет; Да
|  |  |  | Тип питания | От аккумулятора; От сети
28.24.11.000-00000033 | Рубанок электрический | Штука | 2021-09-01 | Наличие подставки для стационарного закрепления | Нет; Да
|  |  |  | Наличие регулировки глубины строгания | Нет; Да
|  |  |  | Наличие функции выборки четверти | Нет; Да
|  |  |  | Ширина строгания | 312; 310; 300; 180; 170; 140; 110; 102; 100; 92; 82,4000; 82; 80; 75; 60; 56; 50; | Миллиметр
|  |  |  | Максимальная глубина строгания | ≥3,5000; ≥2 и <3,5000; <2 | Миллиметр
|  |  |  | Направление выброса опилок | Налево; В обе стороны; Направо
|  |  |  | Мощность | ≥2000; ≥1500 и <2000; ≥1000 и <1500; ≥500 и <1000; <500 | Ватт
|  |  |  | Наличие регулировки скорости | Нет; Да
|  |  |  | Тип питания | От аккумулятора; От сети
27.40.39.110-00000001 | Светильник для осмотра/терапевтических процедур стационарный | Штука | 2020-09-11
27.40.39.110-00000008 | Светильник отраженного света стоматологический | Штука | 2019-07-01
27.40.39.110-00000002 | Светильник передвижной для проведения осмотра/терапевтических процедур | Штука | 2019-07-01
27.40.25.123-00000001 | Светильник светодиодный внутреннего освещения | Штука | 2022-05-20 | Крепления в комплекте | Нет; Да
|  |  |  | Световая отдача, лм/Вт | ≥130; ≥125; ≥120; ≥115; ≥110; ≥105; ≥100; ≥95; ≥90; ≥85; ≥80
|  |  |  | Пульт дистанционного управления | Нет; Да
|  |  |  | Вес брутто | >11; >9 и ≤11; >6,5000 и ≤9; >4,5000 и ≤6,5000; >2,5000 и ≤4,5000; >1,8000 и ≤2,5000; >1,2000 и ≤1,8000; >0,6000 и ≤1,2000; ≤0,6000 | Килограмм
|  |  |  | Взрывозащитный | Нет; Да
|  |  |  | Коррелированная цветовая температура, min | ≥6500; ≥5700; ≥5000; ≥4500; ≥4000; ≥3500; ≥3000; ≥2700 | Кельвин
|  |  |  | Коррелированная цветовая температура, max | ≤6500; ≤5700; ≤5000; ≤4500; ≤4000; ≤3500; ≤3000; ≤2700 | Кельвин
|  |  |  | Длина светильника | ≥1000; ≥600 и <1000; ≥500 и <600; ≥300 и <500; ≥200 и <300; ≥100 и <200; ≥50 и <100; <50 | Миллиметр
|  |  |  | Категория по ограничению яркости | 3; 2; 1
|  |  |  | Тип светильника | Трековый; Поворотный спот; Точечный; Линейный
|  |  |  | Материал корпуса светильника | Сталь; Ударопрочный пластик; Пластик; Алюминий
|  |  |  | Индекс цветопередачи | >90; >80 и ≤90; >70 и ≤80; ≤70
|  |  |  | Коэффициент мощности | >0,9500; >0,7000 и ≤0,9500; >0,5000 и ≤0,7000; ≤0,5000
|  |  |  | Работает в системе умный дом | Нет; Да
|  |  |  | Тип диммера | С дистанционным управлением; Сенсорный; Механический
|  |  |  | Класс защиты от электрического тока | III; II; I
|  |  |  | Наличие светорассеивателя | Нет; Да
|  |  |  | Коэффициент пульсаций | >10; >5 и ≤10; >1 и ≤5; ≤1 | Процент
|  |  |  | Цвет плафона | Фиолетовый; Голубой; Синий; Зеленый; Желтый; Золотой; Латунь; Коричневый; Бронзовый; Медный; Оранжевый; Красный; Бежевый; Прозрачный; Никель; Белый; Серебристый; Серый; Розовый; Черный
|  |  |  | Класс светораспределения | В; Р; Н; П
|  |  |  | Диаметр светильника | ≥800; ≥600 и <800; ≥370 и <600; ≥160 и <370; <160 | Миллиметр
|  |  |  | Диммируемый светильник | Нет; Да
|  |  |  | Форма | Овальная; Прямоугольная; Нестандартная; Многоугольная; Круглая; Цилиндрическая; Квадратная
|  |  |  | Вид светильника | Подвесной; Настенно-потолочный; Напольный (торшер); Настенный; Встраиваемый; Потолочный
|  |  |  | Совместимость с экосистемой | Xiaomi Mi Home; IFTTT; Google Home; EGLO connect; Amazon Alexa
|  |  |  | Материал рассеивателя | Акриловый полимер; Матовый акриловый полимер; Металл; Стекло; Полипропилен; Полистирол; Поликарбонат; Каленое стекло
|  |  |  | Вторая характеристическая цифра обозначения степени защиты, не менее | 8; 9; 7; 6; 5; 4; 3; 2; 1; 0;
|  |  |  | Первая характеристическая цифра обозначения степени защиты, не менее | 6; 5; 4; 3; 2; 1; 0;
|  |  |  | Наличие исполнения концепции HCL по технологии TW | Нет; Да
|  |  |  | Высота светильника | ≥200; ≥100 и <200; ≥50 и <100; <50 | Миллиметр
|  |  |  | Вес нетто | >2 и ≤4; >1,5000 и ≤2; >0,5000 и ≤1; ≤0,5000; >10; >8 и ≤10; >6 и ≤8; >4 и ≤6 | Килограмм
|  |  |  | Мощность | >35 и ≤40; >30 и ≤35; >25 и ≤30; >400; >300 и ≤400; >200 и ≤300; >175 и ≤200; >150 и ≤175; >125 и ≤150; >100 и ≤125; >90 и ≤100; >80 и ≤90; >70 и ≤80; >60 и ≤70; >50 и ≤60; >40 и ≤50; >20 и ≤25; >15 и ≤20; >10 и ≤15; ≤10 | Ватт
|  |  |  | Ширина светильника | ≥600; ≥300 и <600; ≥200 и <300; ≥150 и <200; ≥80 и <150; ≥50 и <80; <50 | Миллиметр
|  |  |  | Световой поток | >5000 и ≤6000; >4000 и ≤5000; >20000; >15000 и ≤20000; >10000 и ≤15000; >8000 и ≤10000; >6000 и ≤8000; >3000 и ≤4000; >2000 и ≤3000; >1000 и ≤2000; ≤1000 | Люмен
27.40.25.123-00000049 | Светильник светодиодный внутреннего освещения | Штука | 2019-03-01 | Габаритная яркость, кд/м2 | ≤2000
|  |  |  | Категория по ограничению яркости | 1
|  |  |  | Класс светораспределения | П
|  |  |  | Вид светильника | Подвесной
27.40.25.123-00000048 | Светильник светодиодный внутреннего освещения | Штука | 2019-03-01 | Габаритная яркость, кд/м2 | ≤2000
|  |  |  | Категория по ограничению яркости | 1
|  |  |  | Класс светораспределения | П
|  |  |  | Вид светильника | Потолочный
27.40.25.123-00000047 | Светильник светодиодный внутреннего освещения | Штука | 2019-03-01 | Габаритная яркость, кд/м2 | ≤2000
|  |  |  | Категория по ограничению яркости | 1
|  |  |  | Класс светораспределения | П
|  |  |  | Вид светильника | Встраиваемый
27.40.25.123-00000046 | Светильник светодиодный внутреннего освещения | Штука | 2019-03-01 | Габаритная яркость, кд/м2 | ≤2000
|  |  |  | Категория по ограничению яркости | 1
|  |  |  | Класс светораспределения | П
|  |  |  | Вид светильника | Настенный
27.40.25.123-00000045 | Светильник светодиодный внутреннего освещения | Штука | 2019-03-01 | Габаритная яркость, кд/м2 | ≤2000
|  |  |  | Категория по ограничению яркости | 1
|  |  |  | Класс светораспределения | Н
|  |  |  | Вид светильника | Подвесной
27.40.25.123-00000044 | Светильник светодиодный внутреннего освещения | Штука | 2019-03-01 | Габаритная яркость, кд/м2 | ≤2000
|  |  |  | Категория по ограничению яркости | 1
|  |  |  | Класс светораспределения | Н
|  |  |  | Вид светильника | Потолочный
27.40.25.123-00000043 | Светильник светодиодный внутреннего освещения | Штука | 2019-03-01 | Габаритная яркость, кд/м2 | ≤2000
|  |  |  | Категория по ограничению яркости | 1
|  |  |  | Класс светораспределения | Н
|  |  |  | Вид светильника | Встраиваемый
27.40.25.123-00000042 | Светильник светодиодный внутреннего освещения | Штука | 2019-03-01 | Габаритная яркость, кд/м2 | ≤2000
|  |  |  | Категория по ограничению яркости | 1
|  |  |  | Класс светораспределения | Н
|  |  |  | Вид светильника | Настенный
27.40.25.123-00000041 | Светильник светодиодный внутреннего освещения | Штука | 2019-03-01 | Габаритная яркость, кд/м2 | ≤2000
|  |  |  | Категория по ограничению яркости | 1
|  |  |  | Класс светораспределения | Р
|  |  |  | Вид светильника | Подвесной
27.40.25.123-00000040 | Светильник светодиодный внутреннего освещения | Штука | 2019-03-01 | Габаритная яркость, кд/м2 | ≤2000
|  |  |  | Категория по ограничению яркости | 1
|  |  |  | Класс светораспределения | Р
|  |  |  | Вид светильника | Потолочный
27.40.25.123-00000039 | Светильник светодиодный внутреннего освещения | Штука | 2019-03-01 | Габаритная яркость, кд/м2 | ≤2000
|  |  |  | Категория по ограничению яркости | 1
|  |  |  | Класс светораспределения | Р
|  |  |  | Вид светильника | Встраиваемый
27.40.25.123-00000038 | Светильник светодиодный внутреннего освещения | Штука | 2019-03-01 | Габаритная яркость, кд/м2 | ≤2000
|  |  |  | Категория по ограничению яркости | 1
|  |  |  | Класс светораспределения | Р
|  |  |  | Вид светильника | Настенный
27.40.25.123-00000037 | Светильник светодиодный внутреннего освещения | Штука | 2019-03-01 | Габаритная яркость, кд/м2 | ≤2000
|  |  |  | Категория по ограничению яркости | 1
|  |  |  | Класс светораспределения | В
|  |  |  | Вид светильника | Подвесной
27.40.25.123-00000036 | Светильник светодиодный внутреннего освещения | Штука | 2019-03-01 | Габаритная яркость, кд/м2 | ≤2000
|  |  |  | Категория по ограничению яркости | 1
|  |  |  | Класс светораспределения | В
|  |  |  | Вид светильника | Потолочный
27.40.25.123-00000035 | Светильник светодиодный внутреннего освещения | Штука | 2019-03-01 | Габаритная яркость, кд/м2 | ≤2000
|  |  |  | Категория по ограничению яркости | 1
|  |  |  | Класс светораспределения | В
|  |  |  | Вид светильника | Встраиваемый
27.40.25.123-00000034 | Светильник светодиодный внутреннего освещения | Штука | 2019-03-01 | Габаритная яркость, кд/м2 | ≤2000
|  |  |  | Категория по ограничению яркости | 1
|  |  |  | Класс светораспределения | В
|  |  |  | Вид светильника | Настенный
27.40.25.123-00000033 | Светильник светодиодный внутреннего освещения | Штука | 2019-03-01 | Габаритная яркость, кд/м2 | ≤2500
|  |  |  | Категория по ограничению яркости | 2
|  |  |  | Класс светораспределения | П
|  |  |  | Вид светильника | Подвесной
27.40.25.123-00000032 | Светильник светодиодный внутреннего освещения | Штука | 2019-03-01 | Габаритная яркость, кд/м2 | ≤2500
|  |  |  | Категория по ограничению яркости | 2
|  |  |  | Класс светораспределения | П
|  |  |  | Вид светильника | Потолочный
27.40.25.123-00000031 | Светильник светодиодный внутреннего освещения | Штука | 2019-03-01 | Габаритная яркость, кд/м2 | ≤2500
|  |  |  | Категория по ограничению яркости | 2
|  |  |  | Класс светораспределения | П
|  |  |  | Вид светильника | Встраиваемый
27.40.25.123-00000030 | Светильник светодиодный внутреннего освещения | Штука | 2019-03-01 | Габаритная яркость, кд/м2 | ≤2500
|  |  |  | Категория по ограничению яркости | 2
|  |  |  | Класс светораспределения | П
|  |  |  | Вид светильника | Настенный
27.40.25.123-00000029 | Светильник светодиодный внутреннего освещения | Штука | 2019-03-01 | Габаритная яркость, кд/м2 | ≤3000
|  |  |  | Категория по ограничению яркости | 2
|  |  |  | Класс светораспределения | Н
|  |  |  | Вид светильника | Подвесной
27.40.25.123-00000028 | Светильник светодиодный внутреннего освещения | Штука | 2019-03-01 | Габаритная яркость, кд/м2 | ≤3000
|  |  |  | Категория по ограничению яркости | 2
|  |  |  | Класс светораспределения | Н
|  |  |  | Вид светильника | Потолочный
27.40.25.123-00000027 | Светильник светодиодный внутреннего освещения | Штука | 2019-03-01 | Габаритная яркость, кд/м2 | ≤3000
|  |  |  | Категория по ограничению яркости | 2
|  |  |  | Класс светораспределения | Н
|  |  |  | Вид светильника | Встраиваемый
27.40.25.123-00000026 | Светильник светодиодный внутреннего освещения | Штука | 2019-03-01 | Габаритная яркость, кд/м2 | ≤3000
|  |  |  | Категория по ограничению яркости | 2
|  |  |  | Класс светораспределения | Н
|  |  |  | Вид светильника | Настенный
27.40.25.123-00000025 | Светильник светодиодный внутреннего освещения | Штука | 2019-03-01 | Габаритная яркость, кд/м2 | ≤4000
|  |  |  | Категория по ограничению яркости | 2
|  |  |  | Класс светораспределения | Р
|  |  |  | Вид светильника | Подвесной
27.40.25.123-00000024 | Светильник светодиодный внутреннего освещения | Штука | 2019-03-01 | Габаритная яркость, кд/м2 | ≤4000
|  |  |  | Категория по ограничению яркости | 2
|  |  |  | Класс светораспределения | Р
|  |  |  | Вид светильника | Потолочный
27.40.25.123-00000023 | Светильник светодиодный внутреннего освещения | Штука | 2019-03-01 | Габаритная яркость, кд/м2 | ≤4000
|  |  |  | Категория по ограничению яркости | 2
|  |  |  | Класс светораспределения | Р
|  |  |  | Вид светильника | Встраиваемый
27.40.25.123-00000022 | Светильник светодиодный внутреннего освещения | Штука | 2019-03-01 | Габаритная яркость, кд/м2 | ≤4000
|  |  |  | Категория по ограничению яркости | 2
|  |  |  | Класс светораспределения | Р
|  |  |  | Вид светильника | Настенный
27.40.25.123-00000021 | Светильник светодиодный внутреннего освещения | Штука | 2019-03-01 | Габаритная яркость, кд/м2 | ≤4000
|  |  |  | Категория по ограничению яркости | 2
|  |  |  | Класс светораспределения | В
|  |  |  | Вид светильника | Подвесной
27.40.25.123-00000020 | Светильник светодиодный внутреннего освещения | Штука | 2019-03-01 | Габаритная яркость, кд/м2 | ≤4000
|  |  |  | Категория по ограничению яркости | 2
|  |  |  | Класс светораспределения | В
|  |  |  | Вид светильника | Потолочный
27.40.25.123-00000019 | Светильник светодиодный внутреннего освещения | Штука | 2019-03-01 | Габаритная яркость, кд/м2 | ≤4000
|  |  |  | Категория по ограничению яркости | 2
|  |  |  | Класс светораспределения | В
|  |  |  | Вид светильника | Встраиваемый
27.40.25.123-00000018 | Светильник светодиодный внутреннего освещения | Штука | 2019-03-01 | Габаритная яркость, кд/м2 | ≤4000
|  |  |  | Категория по ограничению яркости | 2
|  |  |  | Класс светораспределения | В
|  |  |  | Вид светильника | Настенный
27.40.25.123-00000017 | Светильник светодиодный внутреннего освещения | Штука | 2019-03-01 | Габаритная яркость, кд/м2 | ≤3500
|  |  |  | Категория по ограничению яркости | 3
|  |  |  | Класс светораспределения | П
|  |  |  | Вид светильника | Подвесной
27.40.25.123-00000016 | Светильник светодиодный внутреннего освещения | Штука | 2019-03-01 | Габаритная яркость, кд/м2 | ≤3500
|  |  |  | Категория по ограничению яркости | 3
|  |  |  | Класс светораспределения | П
|  |  |  | Вид светильника | Потолочный
27.40.25.123-00000015 | Светильник светодиодный внутреннего освещения | Штука | 2019-03-01 | Габаритная яркость, кд/м2 | ≤3500
|  |  |  | Категория по ограничению яркости | 3
|  |  |  | Класс светораспределения | П
|  |  |  | Вид светильника | Встраиваемый
27.40.25.123-00000014 | Светильник светодиодный внутреннего освещения | Штука | 2019-03-01 | Габаритная яркость, кд/м2 | ≤3500
|  |  |  | Категория по ограничению яркости | 3
|  |  |  | Класс светораспределения | П
|  |  |  | Вид светильника | Настенный
27.40.25.123-00000013 | Светильник светодиодный внутреннего освещения | Штука | 2019-03-01 | Габаритная яркость, кд/м2 | ≤4500
|  |  |  | Категория по ограничению яркости | 3
|  |  |  | Класс светораспределения | Н
|  |  |  | Вид светильника | Подвесной
27.40.25.123-00000012 | Светильник светодиодный внутреннего освещения | Штука | 2019-03-01 | Габаритная яркость, кд/м2 | ≤4500
|  |  |  | Категория по ограничению яркости | 3
|  |  |  | Класс светораспределения | Н
|  |  |  | Вид светильника | Потолочный
27.40.25.123-00000011 | Светильник светодиодный внутреннего освещения | Штука | 2019-03-01 | Габаритная яркость, кд/м2 | ≤4500
|  |  |  | Категория по ограничению яркости | 3
|  |  |  | Класс светораспределения | Н
|  |  |  | Вид светильника | Встраиваемый
27.40.25.123-00000010 | Светильник светодиодный внутреннего освещения | Штука | 2019-03-01 | Габаритная яркость, кд/м2 | ≤4500
|  |  |  | Категория по ограничению яркости | 3
|  |  |  | Класс светораспределения | Н
|  |  |  | Вид светильника | Настенный
27.40.25.123-00000009 | Светильник светодиодный внутреннего освещения | Штука | 2019-03-01 | Габаритная яркость, кд/м2 | ≤5000
|  |  |  | Категория по ограничению яркости | 3
|  |  |  | Класс светораспределения | Р
|  |  |  | Вид светильника | Подвесной
27.40.25.123-00000008 | Светильник светодиодный внутреннего освещения | Штука | 2019-03-01 | Габаритная яркость, кд/м2 | ≤5000
|  |  |  | Категория по ограничению яркости | 3
|  |  |  | Класс светораспределения | Р
|  |  |  | Вид светильника | Потолочный
27.40.25.123-00000007 | Светильник светодиодный внутреннего освещения | Штука | 2022-05-20 | Крепления в комплекте | Нет; Да
|  |  |  | Световая отдача, лм/Вт | ≥130; ≥125; ≥120; ≥115; ≥110; ≥105; ≥100; ≥95; ≥90; ≥85; ≥80
|  |  |  | Пульт дистанционного управления | Нет; Да
|  |  |  | Вес брутто | >11; >9 и ≤11; >6,5000 и ≤9; >4,5000 и ≤6,5000; >2,5000 и ≤4,5000; >1,8000 и ≤2,5000; >1,2000 и ≤1,8000; >0,6000 и ≤1,2000; ≤0,6000 | Килограмм
|  |  |  | Взрывозащитный | Нет; Да
|  |  |  | Коррелированная цветовая температура, min | ≥6500; ≥5700; ≥5000; ≥4500; ≥4000; ≥3500; ≥3000; ≥2700 | Кельвин
|  |  |  | Коррелированная цветовая температура, max | ≤6500; ≤5700; ≤5000; ≤4500; ≤4000; ≤3500; ≤3000; ≤2700 | Кельвин
|  |  |  | Длина светильника | ≥1000; ≥600 и <1000; ≥500 и <600; ≥300 и <500; ≥200 и <300; ≥100 и <200; ≥50 и <100; <50 | Миллиметр
|  |  |  | Категория по ограничению яркости | 3
|  |  |  | Тип светильника | Трековый; Поворотный спот; Точечный; Линейный
|  |  |  | Материал корпуса светильника | Сталь; Ударопрочный пластик; Пластик; Алюминий
|  |  |  | Индекс цветопередачи | >90; >80 и ≤90; >70 и ≤80; ≤70
|  |  |  | Коэффициент мощности | >0,9500; >0,7000 и ≤0,9500; >0,5000 и ≤0,7000; ≤0,5000
|  |  |  | Работает в системе умный дом | Нет; Да
|  |  |  | Тип диммера | С дистанционным управлением; Сенсорный; Механический
|  |  |  | Класс защиты от электрического тока | III; II; I
|  |  |  | Наличие светорассеивателя | Нет; Да
|  |  |  | Коэффициент пульсаций | >10; >5 и ≤10; >1 и ≤5; ≤1 | Процент
|  |  |  | Цвет плафона | Фиолетовый; Голубой; Синий; Зеленый; Желтый; Золотой; Латунь; Коричневый; Бронзовый; Медный; Оранжевый; Красный; Бежевый; Прозрачный; Никель; Белый; Серебристый; Серый; Розовый; Черный
|  |  |  | Класс светораспределения | Р
|  |  |  | Диаметр светильника | ≥800; ≥600 и <800; ≥370 и <600; ≥160 и <370; <160 | Миллиметр
|  |  |  | Диммируемый светильник | Нет; Да
|  |  |  | Форма | Нестандартная; Многоугольная; Круглая; Цилиндрическая; Квадратная; Овальная; Прямоугольная
|  |  |  | Вид светильника | Настенно-потолочный
|  |  |  | Совместимость с экосистемой | Xiaomi Mi Home; IFTTT; Google Home; EGLO connect; Amazon Alexa
|  |  |  | Материал рассеивателя | Акриловый полимер; Матовый акриловый полимер; Металл; Стекло; Полипропилен; Полистирол; Поликарбонат; Каленое стекло
|  |  |  | Вторая характеристическая цифра обозначения степени защиты, не менее | 8; 9; 7; 6; 5; 4; 3; 2; 1; 0;
|  |  |  | Первая характеристическая цифра обозначения степени защиты, не менее | 6; 5; 4; 3; 2; 1; 0;
|  |  |  | Наличие исполнения концепции HCL по технологии TW | Нет; Да
|  |  |  | Высота светильника | ≥200; ≥100 и <200; ≥50 и <100; <50 | Миллиметр
|  |  |  | Вес нетто | >10; >8 и ≤10; >6 и ≤8; >4 и ≤6; >2 и ≤4; >1,5000 и ≤2; >0,5000 и ≤1; ≤0,5000 | Килограмм
|  |  |  | Мощность | >400; >300 и ≤400; >200 и ≤300; >175 и ≤200; >150 и ≤175; >125 и ≤150; >100 и ≤125; >90 и ≤100; >80 и ≤90; >70 и ≤80; >60 и ≤70; >50 и ≤60; >40 и ≤50; ≤10; >35 и ≤40; >30 и ≤35; >25 и ≤30; >20 и ≤25; >15 и ≤20; >10 и ≤15 | Ватт
|  |  |  | Ширина светильника | ≥600; ≥300 и <600; ≥200 и <300; ≥150 и <200; ≥80 и <150; ≥50 и <80; <50 | Миллиметр
|  |  |  | Световой поток | >20000; >15000 и ≤20000; >10000 и ≤15000; >8000 и ≤10000; >6000 и ≤8000; >1000 и ≤2000; ≤1000; >5000 и ≤6000; >4000 и ≤5000; >3000 и ≤4000; >2000 и ≤3000 | Люмен
27.40.25.123-00000006 | Светильник светодиодный внутреннего освещения | Штука | 2022-05-20 | Крепления в комплекте | Нет; Да
|  |  |  | Световая отдача, лм/Вт | ≥130; ≥125; ≥120; ≥115; ≥110; ≥105; ≥100; ≥95; ≥90; ≥85; ≥80
|  |  |  | Пульт дистанционного управления | Нет; Да
|  |  |  | Вес брутто | >0,6000 и ≤1,2000; ≤0,6000; >1,2000 и ≤1,8000; >11; >9 и ≤11; >6,5000 и ≤9; >4,5000 и ≤6,5000; >2,5000 и ≤4,5000; >1,8000 и ≤2,5000 | Килограмм
|  |  |  | Взрывозащитный | Нет; Да
|  |  |  | Коррелированная цветовая температура, min | ≥6500; ≥5700; ≥5000; ≥4500; ≥4000; ≥3500; ≥3000; ≥2700 | Кельвин
|  |  |  | Коррелированная цветовая температура, max | ≤6500; ≤5700; ≤5000; ≤4500; ≤4000; ≤3500; ≤3000; ≤2700 | Кельвин
|  |  |  | Длина светильника | ≥1000; ≥600 и <1000; ≥500 и <600; ≥300 и <500; ≥200 и <300; ≥100 и <200; ≥50 и <100; <50 | Миллиметр
|  |  |  | Категория по ограничению яркости | 3
|  |  |  | Тип светильника | Трековый; Поворотный спот; Точечный; Линейный
|  |  |  | Материал корпуса светильника | Ударопрочный пластик; Пластик; Алюминий; Сталь
|  |  |  | Индекс цветопередачи | >90; >80 и ≤90; >70 и ≤80; ≤70
|  |  |  | Коэффициент мощности | >0,9500; >0,7000 и ≤0,9500; >0,5000 и ≤0,7000; ≤0,5000
|  |  |  | Работает в системе умный дом | Нет; Да
|  |  |  | Тип диммера | С дистанционным управлением; Сенсорный; Механический
|  |  |  | Класс защиты от электрического тока | III; II; I
|  |  |  | Наличие светорассеивателя | Нет; Да
|  |  |  | Коэффициент пульсаций | >10; >5 и ≤10; >1 и ≤5; ≤1 | Процент
|  |  |  | Цвет плафона | Фиолетовый; Голубой; Синий; Зеленый; Желтый; Золотой; Латунь; Коричневый; Бронзовый; Медный; Оранжевый; Красный; Бежевый; Прозрачный; Никель; Белый; Серебристый; Серый; Розовый; Черный
|  |  |  | Класс светораспределения | Р
|  |  |  | Диаметр светильника | ≥800; ≥600 и <800; ≥370 и <600; ≥160 и <370; <160 | Миллиметр
|  |  |  | Диммируемый светильник | Нет; Да
|  |  |  | Форма | Нестандартная; Многоугольная; Круглая; Цилиндрическая; Квадратная; Овальная; Прямоугольная
|  |  |  | Вид светильника | Напольный (торшер)
|  |  |  | Совместимость с экосистемой | Xiaomi Mi Home; IFTTT; Google Home; EGLO connect; Amazon Alexa
|  |  |  | Материал рассеивателя | Акриловый полимер; Матовый акриловый полимер; Металл; Стекло; Полипропилен; Полистирол; Поликарбонат; Каленое стекло
|  |  |  | Вторая характеристическая цифра обозначения степени защиты, не менее | 8; 9; 7; 6; 5; 4; 3; 2; 1; 0;
|  |  |  | Первая характеристическая цифра обозначения степени защиты, не менее | 6; 5; 4; 3; 2; 1; 0;
|  |  |  | Наличие исполнения концепции HCL по технологии TW | Нет; Да
|  |  |  | Высота светильника | ≥200; ≥100 и <200; ≥50 и <100; <50 | Миллиметр
|  |  |  | Вес нетто | >10; >8 и ≤10; >6 и ≤8; >4 и ≤6; >2 и ≤4; >1,5000 и ≤2; >0,5000 и ≤1; ≤0,5000 | Килограмм
|  |  |  | Мощность | >40 и ≤50; >400; >300 и ≤400; >200 и ≤300; >175 и ≤200; >150 и ≤175; >125 и ≤150; >100 и ≤125; >90 и ≤100; >80 и ≤90; >70 и ≤80; >60 и ≤70; >50 и ≤60; ≤10; >35 и ≤40; >30 и ≤35; >25 и ≤30; >20 и ≤25; >15 и ≤20; >10 и ≤15 | Ватт
|  |  |  | Ширина светильника | ≥600; ≥300 и <600; ≥200 и <300; ≥150 и <200; ≥80 и <150; ≥50 и <80; <50 | Миллиметр
|  |  |  | Световой поток | >8000 и ≤10000; >6000 и ≤8000; >1000 и ≤2000; ≤1000; >5000 и ≤6000; >4000 и ≤5000; >3000 и ≤4000; >2000 и ≤3000; >20000; >15000 и ≤20000; >10000 и ≤15000 | Люмен
27.40.25.123-00000005 | Светильник светодиодный внутреннего освещения | Штука | 2022-05-20 | Крепления в комплекте | Нет; Да
|  |  |  | Световая отдача, лм/Вт | ≥130; ≥125; ≥120; ≥115; ≥110; ≥105; ≥100; ≥95; ≥90; ≥85; ≥80
|  |  |  | Пульт дистанционного управления | Нет; Да
|  |  |  | Вес брутто | >11; >9 и ≤11; >6,5000 и ≤9; >4,5000 и ≤6,5000; >2,5000 и ≤4,5000; >1,8000 и ≤2,5000; >1,2000 и ≤1,8000; >0,6000 и ≤1,2000; ≤0,6000 | Килограмм
|  |  |  | Взрывозащитный | Нет; Да
|  |  |  | Коррелированная цветовая температура, min | ≥6500; ≥5700; ≥5000; ≥4500; ≥4000; ≥3500; ≥3000; ≥2700 | Кельвин
|  |  |  | Коррелированная цветовая температура, max | ≤6500; ≤5700; ≤5000; ≤4500; ≤4000; ≤3500; ≤3000; ≤2700 | Кельвин
|  |  |  | Длина светильника | ≥1000; ≥600 и <1000; ≥500 и <600; ≥300 и <500; ≥200 и <300; ≥100 и <200; ≥50 и <100; <50 | Миллиметр
|  |  |  | Категория по ограничению яркости | 3
|  |  |  | Тип светильника | Трековый; Поворотный спот; Точечный; Линейный
|  |  |  | Материал корпуса светильника | Сталь; Ударопрочный пластик; Пластик; Алюминий
|  |  |  | Индекс цветопередачи | >90; >80 и ≤90; >70 и ≤80; ≤70
|  |  |  | Коэффициент мощности | >0,9500; >0,7000 и ≤0,9500; >0,5000 и ≤0,7000; ≤0,5000
|  |  |  | Работает в системе умный дом | Нет; Да
|  |  |  | Тип диммера | С дистанционным управлением; Сенсорный; Механический
|  |  |  | Класс защиты от электрического тока | III; II; I
|  |  |  | Наличие светорассеивателя | Нет; Да
|  |  |  | Коэффициент пульсаций | >10; >5 и ≤10; >1 и ≤5; ≤1 | Процент
|  |  |  | Цвет плафона | Фиолетовый; Голубой; Синий; Зеленый; Желтый; Золотой; Латунь; Коричневый; Бронзовый; Медный; Оранжевый; Красный; Бежевый; Прозрачный; Никель; Белый; Серебристый; Серый; Розовый; Черный
|  |  |  | Класс светораспределения | В
|  |  |  | Диаметр светильника | ≥800; ≥600 и <800; ≥370 и <600; ≥160 и <370; <160 | Миллиметр
|  |  |  | Диммируемый светильник | Нет; Да
|  |  |  | Форма | Нестандартная; Многоугольная; Круглая; Цилиндрическая; Квадратная; Овальная; Прямоугольная
|  |  |  | Вид светильника | Подвесной
|  |  |  | Совместимость с экосистемой | Xiaomi Mi Home; IFTTT; Google Home; EGLO connect; Amazon Alexa
|  |  |  | Материал рассеивателя | Акриловый полимер; Матовый акриловый полимер; Металл; Стекло; Полипропилен; Полистирол; Поликарбонат; Каленое стекло
|  |  |  | Вторая характеристическая цифра обозначения степени защиты, не менее | 8; 9; 7; 6; 5; 4; 3; 2; 1; 0;
|  |  |  | Первая характеристическая цифра обозначения степени защиты, не менее | 6; 5; 4; 3; 2; 1; 0;
|  |  |  | Наличие исполнения концепции HCL по технологии TW | Нет; Да
|  |  |  | Высота светильника | ≥200; ≥100 и <200; ≥50 и <100; <50 | Миллиметр
|  |  |  | Вес нетто | >10; >8 и ≤10; >6 и ≤8; >4 и ≤6; >2 и ≤4; >1,5000 и ≤2; >0,5000 и ≤1; ≤0,5000 | Килограмм
|  |  |  | Мощность | >400; >300 и ≤400; >200 и ≤300; >175 и ≤200; >150 и ≤175; >125 и ≤150; >100 и ≤125; >90 и ≤100; >80 и ≤90; >70 и ≤80; >60 и ≤70; >50 и ≤60; >40 и ≤50; ≤10; >35 и ≤40; >30 и ≤35; >25 и ≤30; >20 и ≤25; >15 и ≤20; >10 и ≤15 | Ватт
|  |  |  | Ширина светильника | ≥600; ≥300 и <600; ≥200 и <300; ≥150 и <200; ≥80 и <150; ≥50 и <80; <50 | Миллиметр
|  |  |  | Световой поток | >20000; >15000 и ≤20000; >10000 и ≤15000; >8000 и ≤10000; >6000 и ≤8000; >1000 и ≤2000; ≤1000; >5000 и ≤6000; >4000 и ≤5000; >3000 и ≤4000; >2000 и ≤3000 | Люмен
27.40.25.123-00000004 | Светильник светодиодный внутреннего освещения | Штука | 2022-05-20 | Крепления в комплекте | Нет; Да
|  |  |  | Световая отдача, лм/Вт | ≥130; ≥125; ≥120; ≥115; ≥110; ≥105; ≥100; ≥95; ≥90; ≥85; ≥80
|  |  |  | Пульт дистанционного управления | Нет; Да
|  |  |  | Вес брутто | >11; >9 и ≤11; >6,5000 и ≤9; >4,5000 и ≤6,5000; >2,5000 и ≤4,5000; >1,8000 и ≤2,5000; >1,2000 и ≤1,8000; >0,6000 и ≤1,2000; ≤0,6000 | Килограмм
|  |  |  | Взрывозащитный | Нет; Да
|  |  |  | Коррелированная цветовая температура, min | ≥6500; ≥5700; ≥5000; ≥4500; ≥4000; ≥3500; ≥3000; ≥2700 | Кельвин
|  |  |  | Коррелированная цветовая температура, max | ≤6500; ≤5700; ≤5000; ≤4500; ≤4000; ≤3500; ≤3000; ≤2700 | Кельвин
|  |  |  | Длина светильника | ≥1000; ≥600 и <1000; ≥500 и <600; ≥300 и <500; ≥200 и <300; ≥100 и <200; ≥50 и <100; <50 | Миллиметр
|  |  |  | Категория по ограничению яркости | 3
|  |  |  | Тип светильника | Трековый; Поворотный спот; Точечный; Линейный
|  |  |  | Материал корпуса светильника | Ударопрочный пластик; Пластик; Алюминий; Сталь
|  |  |  | Индекс цветопередачи | >90; >80 и ≤90; >70 и ≤80; ≤70
|  |  |  | Коэффициент мощности | >0,9500; >0,7000 и ≤0,9500; >0,5000 и ≤0,7000; ≤0,5000
|  |  |  | Работает в системе умный дом | Нет; Да
|  |  |  | Тип диммера | С дистанционным управлением; Сенсорный; Механический
|  |  |  | Класс защиты от электрического тока | III; II; I
|  |  |  | Наличие светорассеивателя | Нет; Да
|  |  |  | Коэффициент пульсаций | >10; >5 и ≤10; >1 и ≤5; ≤1 | Процент
|  |  |  | Цвет плафона | Фиолетовый; Голубой; Синий; Зеленый; Желтый; Золотой; Латунь; Коричневый; Бронзовый; Медный; Оранжевый; Красный; Бежевый; Прозрачный; Никель; Белый; Серебристый; Серый; Розовый; Черный
|  |  |  | Класс светораспределения | В
|  |  |  | Диаметр светильника | ≥800; ≥600 и <800; ≥370 и <600; ≥160 и <370; <160 | Миллиметр
|  |  |  | Диммируемый светильник | Нет; Да
|  |  |  | Форма | Многоугольная; Круглая; Цилиндрическая; Квадратная; Овальная; Прямоугольная; Нестандартная
|  |  |  | Вид светильника | Потолочный
|  |  |  | Совместимость с экосистемой | Xiaomi Mi Home; IFTTT; Google Home; EGLO connect; Amazon Alexa
|  |  |  | Материал рассеивателя | Акриловый полимер; Матовый акриловый полимер; Металл; Стекло; Полипропилен; Полистирол; Поликарбонат; Каленое стекло
|  |  |  | Вторая характеристическая цифра обозначения степени защиты, не менее | 8; 9; 7; 6; 5; 4; 3; 2; 1; 0;
|  |  |  | Первая характеристическая цифра обозначения степени защиты, не менее | 6; 5; 4; 3; 2; 1; 0;
|  |  |  | Наличие исполнения концепции HCL по технологии TW | Нет; Да
|  |  |  | Высота светильника | ≥200; ≥100 и <200; ≥50 и <100; <50 | Миллиметр
|  |  |  | Вес нетто | >10; >8 и ≤10; >6 и ≤8; >4 и ≤6; >2 и ≤4; >1,5000 и ≤2; >0,5000 и ≤1; ≤0,5000 | Килограмм
|  |  |  | Мощность | >400; >300 и ≤400; >200 и ≤300; >175 и ≤200; >150 и ≤175; >125 и ≤150; >100 и ≤125; >90 и ≤100; >80 и ≤90; >70 и ≤80; >60 и ≤70; >50 и ≤60; >40 и ≤50; ≤10; >35 и ≤40; >30 и ≤35; >25 и ≤30; >20 и ≤25; >15 и ≤20; >10 и ≤15 | Ватт
|  |  |  | Ширина светильника | ≥600; ≥300 и <600; ≥200 и <300; ≥150 и <200; ≥80 и <150; ≥50 и <80; <50 | Миллиметр
|  |  |  | Световой поток | >20000; >15000 и ≤20000; >10000 и ≤15000; >8000 и ≤10000; >6000 и ≤8000; >1000 и ≤2000; ≤1000; >5000 и ≤6000; >4000 и ≤5000; >3000 и ≤4000; >2000 и ≤3000 | Люмен
27.40.25.123-00000003 | Светильник светодиодный внутреннего освещения | Штука | 2022-05-20 | Крепления в комплекте | Нет; Да
|  |  |  | Световая отдача, лм/Вт | ≥130; ≥125; ≥120; ≥115; ≥110; ≥105; ≥100; ≥95; ≥90; ≥85; ≥80
|  |  |  | Пульт дистанционного управления | Нет; Да
|  |  |  | Вес брутто | >11; >9 и ≤11; >6,5000 и ≤9; >4,5000 и ≤6,5000; >2,5000 и ≤4,5000; >1,8000 и ≤2,5000; >1,2000 и ≤1,8000; >0,6000 и ≤1,2000; ≤0,6000 | Килограмм
|  |  |  | Взрывозащитный | Нет; Да
|  |  |  | Коррелированная цветовая температура, min | ≥6500; ≥5700; ≥5000; ≥4500; ≥4000; ≥3500; ≥3000; ≥2700 | Кельвин
|  |  |  | Коррелированная цветовая температура, max | ≤6500; ≤5700; ≤5000; ≤4500; ≤4000; ≤3500; ≤3000; ≤2700 | Кельвин
|  |  |  | Длина светильника | ≥1000; ≥600 и <1000; ≥500 и <600; ≥300 и <500; ≥200 и <300; ≥100 и <200; ≥50 и <100; <50 | Миллиметр
|  |  |  | Категория по ограничению яркости | 3
|  |  |  | Тип светильника | Трековый; Поворотный спот; Точечный; Линейный
|  |  |  | Материал корпуса светильника | Сталь; Ударопрочный пластик; Пластик; Алюминий
|  |  |  | Индекс цветопередачи | >90; >80 и ≤90; >70 и ≤80; ≤70
|  |  |  | Коэффициент мощности | >0,9500; >0,7000 и ≤0,9500; >0,5000 и ≤0,7000; ≤0,5000
|  |  |  | Работает в системе умный дом | Нет; Да
|  |  |  | Тип диммера | С дистанционным управлением; Сенсорный; Механический
|  |  |  | Класс защиты от электрического тока | III; II; I
|  |  |  | Наличие светорассеивателя | Нет; Да
|  |  |  | Коэффициент пульсаций | >10; >5 и ≤10; >1 и ≤5; ≤1 | Процент
|  |  |  | Цвет плафона | Прозрачный; Фиолетовый; Голубой; Синий; Зеленый; Желтый; Золотой; Латунь; Коричневый; Бронзовый; Медный; Оранжевый; Красный; Бежевый; Никель; Белый; Серебристый; Серый; Розовый; Черный
|  |  |  | Класс светораспределения | В
|  |  |  | Диаметр светильника | ≥800; ≥600 и <800; ≥370 и <600; ≥160 и <370; <160 | Миллиметр
|  |  |  | Диммируемый светильник | Нет; Да
|  |  |  | Форма | Нестандартная; Многоугольная; Круглая; Цилиндрическая; Квадратная; Овальная; Прямоугольная
|  |  |  | Вид светильника | Встраиваемый
|  |  |  | Совместимость с экосистемой | Xiaomi Mi Home; IFTTT; Google Home; EGLO connect; Amazon Alexa
|  |  |  | Материал рассеивателя | Каленое стекло; Акриловый полимер; Матовый акриловый полимер; Металл; Стекло; Полипропилен; Полистирол; Поликарбонат
|  |  |  | Вторая характеристическая цифра обозначения степени защиты, не менее | 8; 9; 7; 6; 5; 4; 3; 2; 1; 0;
|  |  |  | Первая характеристическая цифра обозначения степени защиты, не менее | 6; 5; 4; 3; 2; 1; 0;
|  |  |  | Наличие исполнения концепции HCL по технологии TW | Нет; Да
|  |  |  | Высота светильника | ≥200; ≥100 и <200; ≥50 и <100; <50 | Миллиметр
|  |  |  | Вес нетто | >10; >8 и ≤10; >6 и ≤8; >4 и ≤6; >2 и ≤4; >1,5000 и ≤2; >0,5000 и ≤1; ≤0,5000 | Килограмм
|  |  |  | Мощность | >400; >300 и ≤400; >200 и ≤300; >175 и ≤200; >150 и ≤175; >125 и ≤150; >100 и ≤125; >90 и ≤100; >80 и ≤90; >70 и ≤80; >60 и ≤70; >50 и ≤60; >40 и ≤50; ≤10; >35 и ≤40; >30 и ≤35; >25 и ≤30; >20 и ≤25; >15 и ≤20; >10 и ≤15 | Ватт
|  |  |  | Ширина светильника | ≥600; ≥300 и <600; ≥200 и <300; ≥150 и <200; ≥80 и <150; ≥50 и <80; <50 | Миллиметр
|  |  |  | Световой поток | >20000; >15000 и ≤20000; >10000 и ≤15000; >8000 и ≤10000; >6000 и ≤8000; >1000 и ≤2000; ≤1000; >5000 и ≤6000; >4000 и ≤5000; >3000 и ≤4000; >2000 и ≤3000 | Люмен
27.40.25.123-00000002 | Светильник светодиодный внутреннего освещения | Штука | 2022-05-20 | Крепления в комплекте | Нет; Да
|  |  |  | Световая отдача, лм/Вт | ≥130; ≥125; ≥120; ≥115; ≥110; ≥105; ≥100; ≥95; ≥90; ≥85; ≥80
|  |  |  | Пульт дистанционного управления | Нет; Да
|  |  |  | Вес брутто | >11; >9 и ≤11; >6,5000 и ≤9; >4,5000 и ≤6,5000; >2,5000 и ≤4,5000; >1,8000 и ≤2,5000; >1,2000 и ≤1,8000; >0,6000 и ≤1,2000; ≤0,6000 | Килограмм
|  |  |  | Взрывозащитный | Нет; Да
|  |  |  | Коррелированная цветовая температура, min | ≥6500; ≥5700; ≥5000; ≥4500; ≥4000; ≥3500; ≥3000; ≥2700 | Кельвин
|  |  |  | Коррелированная цветовая температура, max | ≤3500; ≤3000; ≤2700; ≤6500; ≤5700; ≤5000; ≤4500; ≤4000 | Кельвин
|  |  |  | Длина светильника | ≥1000; ≥600 и <1000; ≥500 и <600; ≥300 и <500; ≥200 и <300; ≥100 и <200; ≥50 и <100; <50 | Миллиметр
|  |  |  | Категория по ограничению яркости | 3
|  |  |  | Тип светильника | Трековый; Поворотный спот; Точечный; Линейный
|  |  |  | Материал корпуса светильника | Сталь; Ударопрочный пластик; Пластик; Алюминий
|  |  |  | Индекс цветопередачи | >90; >80 и ≤90; >70 и ≤80; ≤70
|  |  |  | Коэффициент мощности | >0,9500; >0,7000 и ≤0,9500; >0,5000 и ≤0,7000; ≤0,5000
|  |  |  | Работает в системе умный дом | Нет; Да
|  |  |  | Тип диммера | С дистанционным управлением; Сенсорный; Механический
|  |  |  | Класс защиты от электрического тока | III; II; I
|  |  |  | Наличие светорассеивателя | Нет; Да
|  |  |  | Коэффициент пульсаций | >10; >5 и ≤10; >1 и ≤5; ≤1 | Процент
|  |  |  | Цвет плафона | Фиолетовый; Голубой; Синий; Зеленый; Желтый; Золотой; Латунь; Коричневый; Бронзовый; Медный; Оранжевый; Красный; Бежевый; Прозрачный; Никель; Белый; Серебристый; Серый; Розовый; Черный
|  |  |  | Класс светораспределения | В
|  |  |  | Диаметр светильника | ≥800; ≥600 и <800; ≥370 и <600; ≥160 и <370; <160 | Миллиметр
|  |  |  | Диммируемый светильник | Нет; Да
|  |  |  | Форма | Нестандартная; Многоугольная; Круглая; Цилиндрическая; Квадратная; Овальная; Прямоугольная
|  |  |  | Вид светильника | Настенный
|  |  |  | Совместимость с экосистемой | Xiaomi Mi Home; IFTTT; Google Home; EGLO connect; Amazon Alexa
|  |  |  | Материал рассеивателя | Акриловый полимер; Матовый акриловый полимер; Металл; Стекло; Полипропилен; Полистирол; Поликарбонат; Каленое стекло
|  |  |  | Вторая характеристическая цифра обозначения степени защиты, не менее | 8; 9; 7; 6; 5; 4; 3; 2; 1; 0;
|  |  |  | Первая характеристическая цифра обозначения степени защиты, не менее | 6; 5; 4; 3; 2; 1; 0;
|  |  |  | Наличие исполнения концепции HCL по технологии TW | Нет; Да
|  |  |  | Высота светильника | ≥200; ≥100 и <200; ≥50 и <100; <50 | Миллиметр
|  |  |  | Вес нетто | >10; >8 и ≤10; >6 и ≤8; >4 и ≤6; >2 и ≤4; >1,5000 и ≤2; >0,5000 и ≤1; ≤0,5000 | Килограмм
|  |  |  | Мощность | >400; >300 и ≤400; >200 и ≤300; >175 и ≤200; >150 и ≤175; >125 и ≤150; >100 и ≤125; >90 и ≤100; >80 и ≤90; >70 и ≤80; >60 и ≤70; >50 и ≤60; >40 и ≤50; ≤10; >35 и ≤40; >30 и ≤35; >25 и ≤30; >20 и ≤25; >15 и ≤20; >10 и ≤15 | Ватт
|  |  |  | Ширина светильника | ≥600; ≥300 и <600; ≥200 и <300; ≥150 и <200; ≥80 и <150; ≥50 и <80; <50 | Миллиметр
|  |  |  | Световой поток | >20000; >15000 и ≤20000; >10000 и ≤15000; >8000 и ≤10000; >6000 и ≤8000; >1000 и ≤2000; ≤1000; >5000 и ≤6000; >4000 и ≤5000; >3000 и ≤4000; >2000 и ≤3000 | Люмен
27.40.39.110-00000004 | Световод осветителя носовых пазух | Штука | 2019-07-01
27.90.33.110-00000002 | Светофор дорожный | Штука | 2021-09-15 | Индекс светофора | П.2; П.1; Т.10; Т.9; Т.8; Т.7; Т.6.д; Т.6; Т.5; Т.4.ж; Т.4; Т.3.лк; Т.3.пк; Т.3; Т.2; Т.1.г; Т.1.плк; Т.1.пл; Т.1.лк; Т.1.л; Т.1.пк; Т.1.п; Т.1
|  |  |  | Назначение | Пешеходный; Транспортный
|  |  |  | Тип | 10; 9; 8; 7; 6; 5; 4; 3; 2; 1
|  |  |  | Климатическое исполнение | У; ХЛ
|  |  |  | Исполнение | К; Д; Ж; Г; ПЛ; Л; П
|  |  |  | Конструкция светофора | III; II; I
27.90.33.110-00000001 | Светофор дорожный | Штука | 2021-09-15 | Индекс светофора | П.2; П.1; Т.10; Т.9; Т.8; Т.7; Т.6.д; Т.6; Т.5; Т.4.ж; Т.4; Т.3.лк; Т.3.пк; Т.3; Т.2; Т.1.г; Т.1.плк; Т.1.пл; Т.1.лк; Т.1.л; Т.1.пк; Т.1.п; Т.1
|  |  |  | Назначение | Транспортный
|  |  |  | Тип | 10; 9; 8; 7; 6; 5; 4; 3; 2; 1
|  |  |  | Климатическое исполнение | У; ХЛ
|  |  |  | Исполнение | К; Д; Ж; Г; ПЛ; Л; П
|  |  |  | Конструкция светофора | III; II; I
27.90.33.110-00000024 | Светофор дорожный | Штука | 2021-04-30 | Назначение | Транспортный
|  |  |  | Тип | 10; 9; 8; 7; 6; 5; 4; 3; 2; 1
|  |  |  | Климатическое исполнение | У; ХЛ
|  |  |  | Исполнение | Л
|  |  |  | Конструкция светофора | III; II; I
27.90.33.110-00000023 | Светофор дорожный | Штука | 2021-04-30 | Назначение | Транспортный
|  |  |  | Тип | 10; 9; 8; 7; 6; 5; 4; 3; 2; 1
|  |  |  | Климатическое исполнение | У; ХЛ
|  |  |  | Исполнение | ПЛ
|  |  |  | Конструкция светофора | III; II; I
27.90.33.110-00000022 | Светофор дорожный | Штука | 2021-04-30 | Назначение | Транспортный
|  |  |  | Тип | 10; 9; 8; 7; 6; 5; 4; 3; 2; 1
|  |  |  | Климатическое исполнение | У; ХЛ
|  |  |  | Исполнение | Г
|  |  |  | Конструкция светофора | III; II; I
27.90.33.110-00000021 | Светофор дорожный | Штука | 2021-04-30 | Назначение | Транспортный
|  |  |  | Тип | 10; 9; 8; 7; 6; 5; 4; 3; 2; 1
|  |  |  | Климатическое исполнение | У; ХЛ
|  |  |  | Исполнение | Ж
|  |  |  | Конструкция светофора | III; II; I
27.90.33.110-00000020 | Светофор дорожный | Штука | 2021-04-30 | Назначение | Транспортный
|  |  |  | Тип | 10; 9; 8; 7; 6; 5; 4; 3; 2; 1
|  |  |  | Климатическое исполнение | У; ХЛ
|  |  |  | Исполнение | Д
|  |  |  | Конструкция светофора | III; II; I
27.90.33.110-00000019 | Светофор дорожный | Штука | 2021-04-30 | Назначение | Транспортный
|  |  |  | Тип | 10; 9; 8; 7; 6; 5; 4; 3; 2; 1
|  |  |  | Климатическое исполнение | У; ХЛ
|  |  |  | Исполнение | К
|  |  |  | Конструкция светофора | III; II; I
27.90.33.110-00000018 | Светофор дорожный | Штука | 2021-04-30 | Назначение | Пешеходный
|  |  |  | Тип | 10; 9; 8; 7; 6; 5; 4; 3; 2; 1
|  |  |  | Климатическое исполнение | У; ХЛ
|  |  |  | Исполнение | П
|  |  |  | Конструкция светофора | III; II; I
27.90.33.110-00000017 | Светофор дорожный | Штука | 2021-04-30 | Назначение | Пешеходный
|  |  |  | Тип | 10; 9; 8; 7; 6; 5; 4; 3; 2; 1
|  |  |  | Климатическое исполнение | У; ХЛ
|  |  |  | Исполнение | Л
|  |  |  | Конструкция светофора | III; II; I
27.90.33.110-00000016 | Светофор дорожный | Штука | 2021-04-30 | Назначение | Пешеходный
|  |  |  | Тип | 10; 9; 8; 7; 6; 5; 4; 3; 2; 1
|  |  |  | Климатическое исполнение | У; ХЛ
|  |  |  | Исполнение | ПЛ
|  |  |  | Конструкция светофора | III; II; I
27.90.33.110-00000015 | Светофор дорожный | Штука | 2021-04-30 | Назначение | Пешеходный
|  |  |  | Тип | 10; 9; 8; 7; 6; 5; 4; 3; 2; 1
|  |  |  | Климатическое исполнение | У; ХЛ
|  |  |  | Исполнение | Г
|  |  |  | Конструкция светофора | III; II; I
27.90.33.110-00000014 | Светофор дорожный | Штука | 2021-04-30 | Назначение | Пешеходный
|  |  |  | Тип | 10; 9; 8; 7; 6; 5; 4; 3; 2; 1
|  |  |  | Климатическое исполнение | У; ХЛ
|  |  |  | Исполнение | Ж
|  |  |  | Конструкция светофора | III; II; I
27.90.33.110-00000013 | Светофор дорожный | Штука | 2021-04-30 | Назначение | Пешеходный
|  |  |  | Тип | 10; 9; 8; 7; 6; 5; 4; 3; 2; 1
|  |  |  | Климатическое исполнение | У; ХЛ
|  |  |  | Исполнение | Д
|  |  |  | Конструкция светофора | III; II; I
27.90.33.110-00000012 | Светофор дорожный | Штука | 2021-09-15 | Назначение | Пешеходный
|  |  |  | Тип | 2; 1
|  |  |  | Климатическое исполнение | У; ХЛ
|  |  |  | Исполнение | К
|  |  |  | Конструкция светофора | II; I
27.90.33.110-00000011 | Система светооптическая светодиодная для железнодорожной светофорной сигнализации | Штука | 2021-02-08 | Тип | Система светооптическая светодиодная пешеходного светофора; Система светооптическая светодиодная переездного светофора; Система светооптическая светодиодная белой стрелы; Система светооптическая светодиодная зеленой полосы; Система светооптическая светодиодная светового блока маршрутного указателя; Система светооптическая светодиодная заградительного мачтового светофора; Система светооптическая светодиодная карликового светофора; Система светооптическая светодиодная мачтового светофора
27.90.33.110-00000003 | Система светооптическая светодиодная для железнодорожной светофорной сигнализации | Штука | 2021-02-08 | Тип | Система светооптическая светодиодная мачтового светофора
27.90.33.110-00000004 | Система светооптическая светодиодная для железнодорожной светофорной сигнализации | Штука | 2021-02-08 | Тип | Система светооптическая светодиодная карликового светофора
27.90.33.110-00000005 | Система светооптическая светодиодная для железнодорожной светофорной сигнализации | Штука | 2021-02-08 | Тип | Система светооптическая светодиодная заградительного мачтового светофора
27.90.33.110-00000006 | Система светооптическая светодиодная для железнодорожной светофорной сигнализации | Штука | 2021-02-08 | Тип | Система светооптическая светодиодная светового блока маршрутного указателя
27.90.33.110-00000007 | Система светооптическая светодиодная для железнодорожной светофорной сигнализации | Штука | 2021-02-08 | Тип | Система светооптическая светодиодная зеленой полосы
27.90.33.110-00000008 | Система светооптическая светодиодная для железнодорожной светофорной сигнализации | Штука | 2021-02-08 | Тип | Система светооптическая светодиодная белой стрелы
27.90.33.110-00000009 | Система светооптическая светодиодная для железнодорожной светофорной сигнализации | Штука | 2021-02-08 | Тип | Система светооптическая светодиодная переездного светофора
27.90.33.110-00000010 | Система светооптическая светодиодная для железнодорожной светофорной сигнализации | Штука | 2021-02-08 | Тип | Система светооптическая светодиодная пешеходного светофора
27.90.10.000-00000004 | Система электроснабжения потолочная | Штука | 2021-01-11 | Тип потолочного модуля | Двусторонний; Односторонний
|  |  |  | Количество розеток на номинальное напряжение 42 Вольт в потолочном модуле | ≥21; | Штука
|  |  |  | Количество USB-разъемов потолочного модуля | ≥43; 2; 1; 0; | Штука
|  |  |  | Наличие подсветки потолочного модуля | Нет; Да
|  |  |  | Комплектация системы | Комплект коммуникаций для подключения оборудования; Шкаф управления системы электроснабжения; Потолочный модуль
|  |  |  | Количество розеток на номинальное напряжение 220 Вольт в потолочном модуле | ≥21; | Штука
|  |  |  | Наличие кнопки аварийного отключения потолочного модуля | Нет; Да
|  |  |  | Количество потолочных модулей | ≥10; ≥8; ≥6; ≥4; <4 | Штука
27.90.10.000-00000003 | Система электроснабжения потолочная | Штука | 2021-01-11 | Тип потолочного модуля | Односторонний
|  |  |  | Количество розеток на номинальное напряжение 42 Вольт в потолочном модуле | ≥21; | Штука
|  |  |  | Количество USB-разъемов потолочного модуля | ≥43; 2; 1; 0; | Штука
|  |  |  | Наличие подсветки потолочного модуля | Нет; Да
|  |  |  | Комплектация системы | Комплект коммуникаций для подключения оборудования; Шкаф управления системы электроснабжения; Потолочный модуль
|  |  |  | Количество розеток на номинальное напряжение 220 Вольт в потолочном модуле | ≥21; | Штука
|  |  |  | Наличие кнопки аварийного отключения потолочного модуля | Нет; Да
|  |  |  | Количество потолочных модулей | ≥10; ≥8; ≥6; ≥4; <4 | Штука
27.90.10.000-00000002 | Система электроснабжения потолочная | Штука | 2021-01-11 | Тип потолочного модуля | Двусторонний
|  |  |  | Количество розеток на номинальное напряжение 42 Вольт в потолочном модуле | ≥21; | Штука
|  |  |  | Количество USB-разъемов потолочного модуля | ≥43; 2; 1; 0; | Штука
|  |  |  | Наличие подсветки потолочного модуля | Нет; Да
|  |  |  | Комплектация системы | Комплект коммуникаций для подключения оборудования; Шкаф управления системы электроснабжения; Потолочный модуль
|  |  |  | Количество розеток на номинальное напряжение 220 Вольт в потолочном модуле | ≥21; | Штука
|  |  |  | Наличие кнопки аварийного отключения потолочного модуля | Нет; Да
|  |  |  | Количество потолочных модулей | ≥10; ≥8; ≥6; ≥4; <4 | Штука
28.41.23.120-00000002 | Станок для заточки коньков | Штука | 2020-11-02 | Мощность | ≥5; ≥4 и <5; ≥3 и <4; ≥2 и <3; <2 | Киловатт
|  |  |  | Тип коньков | Хоккейные; Фигурные
|  |  |  | Наличие алмазного карандаша | Нет; Да
|  |  |  | Форма заточки | Радиусная; Плоско-угловая; Канавко-радиусная; Прямая; Плоская
|  |  |  | Минимальный радиус заточки | ≥8; ≥6; ≥3 | Миллиметр
|  |  |  | Скорость вращения абразивного круга | >2800; ≤2800 | Оборот в минуту
28.41.23.120-00000001 | Станок для заточки коньков | Штука | 2020-11-02 | Мощность | ≥5; ≥4 и <5; ≥3 и <4; ≥2 и <3; <2 | Киловатт
|  |  |  | Тип коньков | Хоккейные; Фигурные
|  |  |  | Наличие алмазного карандаша | Нет; Да
|  |  |  | Форма заточки | Радиусная; Плоско-угловая; Канавко-радиусная; Прямая; Плоская
|  |  |  | Минимальный радиус заточки | ≥8; ≥6; ≥3 | Миллиметр
|  |  |  | Скорость вращения абразивного круга | >2800; ≤2800 | Оборот в минуту
32.30.15.292-00000002 | Станок для обработки и подготовки лыж | Штука | 2020-11-02 | Вид | Для сноубордов; Для беговых лыж; Для горных лыж
|  |  |  | Регулируемая длина станка | Нет; Да
|  |  |  | Тип крепления | На ножках; Настольный
|  |  |  | Тип конструкции | Разборный; Цельный
32.30.15.292-00000001 | Станок для обработки и подготовки лыж | Штука | 2020-11-02 | Вид | Для сноубордов; Для беговых лыж; Для горных лыж
|  |  |  | Регулируемая длина станка | Нет; Да
|  |  |  | Тип крепления | На ножках; Настольный
|  |  |  | Тип конструкции | Разборный; Цельный
28.24.11.000-00000019 | Степлер строительный электрический | Штука | 2021-04-01 | Максимальная длина ножки скобы | ≥30; ≥20 и <30; ≥18 и <20; ≥16 и <18; ≥14 и <16; <14 | Миллиметр
|  |  |  | Питание | От сети; От аккумулятора
|  |  |  | Мощность | ≥2000; ≥1500 и <2000; ≥1000 и <1500; ≥500 и <1000; ≥250 и <500; ≥150 и <250; ≥100 и <150; ≥50 и <100; <50 | Ватт
|  |  |  | Возможность регулировки силы удара | Нет; Да
|  |  |  | Количество ударов в минуту | ≥60; ≥30; ≥20 | Штука
|  |  |  | Максимальная длина гвоздей | ≥90; ≥60 и <90; ≥30 и <60; ≥20 и <30; ≥18 и <20; ≥16 и <18; ≥14 и <16; <14 | Миллиметр
|  |  |  | Вместимость магазина | ≥100; ≥80; ≥60; ≥40; ≥20 | Штука
|  |  |  | Оснастка | Гвоздь; Скоба U-образная; Штифт T-образный; Скоба П-образная
28.24.11.000-00000018 | Степлер строительный электрический | Штука | 2021-04-01 | Максимальная длина ножки скобы | ≥30; ≥20 и <30; ≥18 и <20; ≥16 и <18; ≥14 и <16; <14 | Миллиметр
|  |  |  | Питание | От сети; От аккумулятора
|  |  |  | Мощность | ≥2000; ≥1500 и <2000; ≥1000 и <1500; ≥500 и <1000; ≥250 и <500; ≥150 и <250; ≥100 и <150; ≥50 и <100; <50 | Ватт
|  |  |  | Возможность регулировки силы удара | Нет; Да
|  |  |  | Количество ударов в минуту | ≥60; ≥30; ≥20 | Штука
|  |  |  | Максимальная длина гвоздей | ≥90; ≥60 и <90; ≥30 и <60; ≥20 и <30; ≥18 и <20; ≥16 и <18; ≥14 и <16; <14 | Миллиметр
|  |  |  | Вместимость магазина | ≥100; ≥80; ≥60; ≥40; ≥20 | Штука
|  |  |  | Оснастка | Скоба П-образная; Гвоздь; Скоба U-образная; Штифт T-образный
28.94.22.110-00000010 | Стиральная машина профессиональная | Штука | 2021-07-03 | Тип нагрева воды | Паровая; Электропаровая; Электрическая
|  |  |  | Тип по способу загрузки | Боковая; Вертикальная; Фронтальная
|  |  |  | Скорость вращения барабана | >1000; >750 и ≤1000; >500 и ≤750; <500 | Оборот в минуту
|  |  |  | Тип управления | Свободно программируемые; Автоматическое; Полуавтоматическое; Ручное
|  |  |  | Тип по степени отжима | Окончательный отжим; Промежуточный отжим; Без отжима
|  |  |  | Мощность | >100; >90 и ≤100; >80 и ≤90; >70 и ≤80; >60 и ≤70; >50 и ≤60; >40 и ≤50; >30 и ≤40; >20 и ≤30; >15 и ≤20; >10 и ≤15; >8 и ≤10; >6 и ≤8; >4 и ≤6; >2 и ≤4; <2 | Киловатт
|  |  |  | Барьерная стиральная машина | Нет; Да
|  |  |  | Номинальная (максимальная) загрузка белья | >250; >200 и ≤250; >150 и ≤200; >100 и ≤150; >50 и ≤100; >25 и ≤50; >15 и ≤25; >10 и ≤15; ≤10 | Килограмм
|  |  |  | Тип по конструкции подвески | Амортизаторы; Жесткая подвеска
28.94.22.110-00000009 | Стиральная машина профессиональная | Штука | 2021-07-03 | Тип нагрева воды | Паровая; Электропаровая; Электрическая
|  |  |  | Тип по способу загрузки | Боковая; Вертикальная; Фронтальная
|  |  |  | Скорость вращения барабана | >1000; >750 и ≤1000; >500 и ≤750; <500 | Оборот в минуту
|  |  |  | Тип управления | Свободно программируемые; Автоматическое; Полуавтоматическое; Ручное
|  |  |  | Тип по степени отжима | Окончательный отжим; Промежуточный отжим; Без отжима
|  |  |  | Мощность | >20 и ≤30; >15 и ≤20; >10 и ≤15; >8 и ≤10; >6 и ≤8; >4 и ≤6; >2 и ≤4; <2; >100; >90 и ≤100; >80 и ≤90; >70 и ≤80; >60 и ≤70; >50 и ≤60; >40 и ≤50; >30 и ≤40 | Киловатт
|  |  |  | Барьерная стиральная машина | Нет; Да
|  |  |  | Номинальная (максимальная) загрузка белья | ≤10 | Килограмм
|  |  |  | Тип по конструкции подвески | Амортизаторы; Жесткая подвеска
28.94.22.110-00000008 | Стиральная машина профессиональная | Штука | 2021-07-03 | Тип нагрева воды | Паровая; Электропаровая; Электрическая
|  |  |  | Тип по способу загрузки | Боковая; Вертикальная; Фронтальная
|  |  |  | Скорость вращения барабана | >1000; >750 и ≤1000; >500 и ≤750; <500 | Оборот в минуту
|  |  |  | Тип управления | Свободно программируемые; Автоматическое; Полуавтоматическое; Ручное
|  |  |  | Тип по степени отжима | Окончательный отжим; Промежуточный отжим; Без отжима
|  |  |  | Мощность | >100; >90 и ≤100; >80 и ≤90; >70 и ≤80; >60 и ≤70; >50 и ≤60; >40 и ≤50; >30 и ≤40; >20 и ≤30; >15 и ≤20; >10 и ≤15; >8 и ≤10; >6 и ≤8; >4 и ≤6; >2 и ≤4; <2 | Киловатт
|  |  |  | Барьерная стиральная машина | Нет; Да
|  |  |  | Номинальная (максимальная) загрузка белья | >10 и ≤15 | Килограмм
|  |  |  | Тип по конструкции подвески | Амортизаторы; Жесткая подвеска
28.94.22.110-00000007 | Стиральная машина профессиональная | Штука | 2021-07-03 | Тип нагрева воды | Паровая; Электропаровая; Электрическая
|  |  |  | Тип по способу загрузки | Боковая; Вертикальная; Фронтальная
|  |  |  | Скорость вращения барабана | >1000; >750 и ≤1000; >500 и ≤750; <500 | Оборот в минуту
|  |  |  | Тип управления | Свободно программируемые; Автоматическое; Полуавтоматическое; Ручное
|  |  |  | Тип по степени отжима | Окончательный отжим; Промежуточный отжим; Без отжима
|  |  |  | Мощность | >100; >90 и ≤100; >80 и ≤90; >70 и ≤80; >60 и ≤70; >50 и ≤60; >40 и ≤50; >30 и ≤40; >20 и ≤30; >15 и ≤20; >10 и ≤15; >8 и ≤10; >6 и ≤8; >4 и ≤6; >2 и ≤4; <2 | Киловатт
|  |  |  | Барьерная стиральная машина | Нет; Да
|  |  |  | Номинальная (максимальная) загрузка белья | >15 и ≤25 | Килограмм
|  |  |  | Тип по конструкции подвески | Амортизаторы; Жесткая подвеска
28.94.22.110-00000006 | Стиральная машина профессиональная | Штука | 2021-07-03 | Тип нагрева воды | Паровая; Электропаровая; Электрическая
|  |  |  | Тип по способу загрузки | Боковая; Вертикальная; Фронтальная
|  |  |  | Скорость вращения барабана | >1000; >750 и ≤1000; >500 и ≤750; <500 | Оборот в минуту
|  |  |  | Тип управления | Свободно программируемые; Автоматическое; Полуавтоматическое; Ручное
|  |  |  | Тип по степени отжима | Окончательный отжим; Промежуточный отжим; Без отжима
|  |  |  | Мощность | >100; >90 и ≤100; >80 и ≤90; >70 и ≤80; >60 и ≤70; >50 и ≤60; >40 и ≤50; >30 и ≤40; >20 и ≤30; >15 и ≤20; >10 и ≤15; >8 и ≤10; >6 и ≤8; >4 и ≤6; >2 и ≤4; <2 | Киловатт
|  |  |  | Барьерная стиральная машина | Нет; Да
|  |  |  | Номинальная (максимальная) загрузка белья | >25 и ≤50 | Килограмм
|  |  |  | Тип по конструкции подвески | Амортизаторы; Жесткая подвеска
28.94.22.110-00000005 | Стиральная машина профессиональная | Штука | 2021-07-03 | Тип нагрева воды | Паровая; Электропаровая; Электрическая
|  |  |  | Тип по способу загрузки | Боковая; Вертикальная; Фронтальная
|  |  |  | Скорость вращения барабана | >1000; >750 и ≤1000; >500 и ≤750; <500 | Оборот в минуту
|  |  |  | Тип управления | Свободно программируемые; Автоматическое; Полуавтоматическое; Ручное
|  |  |  | Тип по степени отжима | Окончательный отжим; Промежуточный отжим; Без отжима
|  |  |  | Мощность | >100; >90 и ≤100; >80 и ≤90; >70 и ≤80; >60 и ≤70; >50 и ≤60; >40 и ≤50; >30 и ≤40; >20 и ≤30; >15 и ≤20; >10 и ≤15; >8 и ≤10; >6 и ≤8; >4 и ≤6; >2 и ≤4; <2 | Киловатт
|  |  |  | Барьерная стиральная машина | Нет; Да
|  |  |  | Номинальная (максимальная) загрузка белья | >50 и ≤100 | Килограмм
|  |  |  | Тип по конструкции подвески | Амортизаторы; Жесткая подвеска
28.94.22.110-00000004 | Стиральная машина профессиональная | Штука | 2021-07-03 | Тип нагрева воды | Паровая; Электропаровая; Электрическая
|  |  |  | Тип по способу загрузки | Боковая; Вертикальная; Фронтальная
|  |  |  | Скорость вращения барабана | >1000; >750 и ≤1000; >500 и ≤750; <500 | Оборот в минуту
|  |  |  | Тип управления | Свободно программируемые; Автоматическое; Полуавтоматическое; Ручное
|  |  |  | Тип по степени отжима | Окончательный отжим; Промежуточный отжим; Без отжима
|  |  |  | Мощность | >80 и ≤90; >70 и ≤80; >60 и ≤70; >50 и ≤60; >40 и ≤50; >30 и ≤40; >20 и ≤30; >15 и ≤20; >10 и ≤15; >8 и ≤10; >6 и ≤8; >4 и ≤6; >2 и ≤4; <2; >100; >90 и ≤100 | Киловатт
|  |  |  | Барьерная стиральная машина | Нет; Да
|  |  |  | Номинальная (максимальная) загрузка белья | >100 и ≤150 | Килограмм
|  |  |  | Тип по конструкции подвески | Амортизаторы; Жесткая подвеска
28.94.22.110-00000003 | Стиральная машина профессиональная | Штука | 2021-07-03 | Тип нагрева воды | Паровая; Электропаровая; Электрическая
|  |  |  | Тип по способу загрузки | Боковая; Вертикальная; Фронтальная
|  |  |  | Скорость вращения барабана | >1000; >750 и ≤1000; >500 и ≤750; <500 | Оборот в минуту
|  |  |  | Тип управления | Свободно программируемые; Автоматическое; Полуавтоматическое; Ручное
|  |  |  | Тип по степени отжима | Окончательный отжим; Промежуточный отжим; Без отжима
|  |  |  | Мощность | >100; >90 и ≤100; >80 и ≤90; >70 и ≤80; >60 и ≤70; >50 и ≤60; >40 и ≤50; >30 и ≤40; >20 и ≤30; >15 и ≤20; >10 и ≤15; >8 и ≤10; >6 и ≤8; >4 и ≤6; >2 и ≤4; <2 | Киловатт
|  |  |  | Барьерная стиральная машина | Нет; Да
|  |  |  | Номинальная (максимальная) загрузка белья | >150 и ≤200 | Килограмм
|  |  |  | Тип по конструкции подвески | Амортизаторы; Жесткая подвеска
28.94.22.110-00000002 | Стиральная машина профессиональная | Штука | 2021-07-03 | Тип нагрева воды | Паровая; Электропаровая; Электрическая
|  |  |  | Тип по способу загрузки | Боковая; Вертикальная; Фронтальная
|  |  |  | Скорость вращения барабана | >1000; >750 и ≤1000; >500 и ≤750; <500 | Оборот в минуту
|  |  |  | Тип управления | Свободно программируемые; Автоматическое; Полуавтоматическое; Ручное
|  |  |  | Тип по степени отжима | Окончательный отжим; Промежуточный отжим; Без отжима
|  |  |  | Мощность | >100; >90 и ≤100; >80 и ≤90; >70 и ≤80; >60 и ≤70; >50 и ≤60; >40 и ≤50; >30 и ≤40; >20 и ≤30; >15 и ≤20; >10 и ≤15; >8 и ≤10; >6 и ≤8; >4 и ≤6; >2 и ≤4; <2 | Киловатт
|  |  |  | Барьерная стиральная машина | Нет; Да
|  |  |  | Номинальная (максимальная) загрузка белья | >200 и ≤250 | Килограмм
|  |  |  | Тип по конструкции подвески | Амортизаторы; Жесткая подвеска
28.94.22.110-00000001 | Стиральная машина профессиональная | Штука | 2021-07-03 | Тип нагрева воды | Паровая; Электропаровая; Электрическая
|  |  |  | Тип по способу загрузки | Боковая; Вертикальная; Фронтальная
|  |  |  | Скорость вращения барабана | >1000; >750 и ≤1000; >500 и ≤750; <500 | Оборот в минуту
|  |  |  | Тип управления | Свободно программируемые; Автоматическое; Полуавтоматическое; Ручное
|  |  |  | Тип по степени отжима | Окончательный отжим; Промежуточный отжим; Без отжима
|  |  |  | Мощность | >100; >90 и ≤100; >80 и ≤90; >70 и ≤80; >60 и ≤70; >50 и ≤60; >40 и ≤50; >30 и ≤40; >20 и ≤30; >15 и ≤20; >10 и ≤15; >8 и ≤10; >6 и ≤8; >4 и ≤6; >2 и ≤4; <2 | Киловатт
|  |  |  | Барьерная стиральная машина | Нет; Да
|  |  |  | Номинальная (максимальная) загрузка белья | >250 | Килограмм
|  |  |  | Тип по конструкции подвески | Амортизаторы; Жесткая подвеска
28.99.39.190-00000319 | Сублиматор | Штука | 2022-02-22 | Вид | Промышленный; Камерный; Колпаковый
|  |  |  | Вакуум | <10; >5 | Паскаль
|  |  |  | Количество полок | ≥7 и <10; ≥5 и <7; ≥3 и <5 | Штука
|  |  |  | Тип | Промышленный; Пилотный; Для пищевых продуктов; Лабораторный
|  |  |  | Мощность | >1460 и ≤2200; >1300 и ≤1460; >1160 и ≤1300; >1110 и ≤1160; ≥950 и <1110; <950; >3000; >2300 и ≤3000; >2200 и ≤2300 | Ватт
|  |  |  | Необходимое напряжение сети | 380; 220; | Вольт
28.99.39.190-00000318 | Сублиматор | Штука | 2022-02-22 | Вид | Промышленный; Камерный; Колпаковый
|  |  |  | Вакуум | <10; >5 | Паскаль
|  |  |  | Количество полок | ≥7 и <10; ≥5 и <7; ≥3 и <5 | Штука
|  |  |  | Тип | Промышленный; Пилотный; Для пищевых продуктов; Лабораторный
|  |  |  | Мощность | ≥950 и <1110; <950; ≥1460 и <2200; ≥1300 и <1460; ≥1160 и <1300; ≥1110 и <1160; ≥3000; ≥2300 и <3000; ≥2200 и <2300 | Ватт
|  |  |  | Необходимое напряжение сети | 380; 220; | Вольт
27.51.24.190-00000001 | Термопоты бытовые | Штука | 2019-03-01 | Мощность | >2000; >1000 и ≤2000; ≥700 и ≤1000; <700 | Ватт
|  |  |  | Объем | >5; >4 и ≤5; >3 и ≤4; ≥2 и ≤3; <2
27.51.24.190-00000021 | Термопоты бытовые | Штука | 2019-03-01 | Мощность | <700 | Ватт
|  |  |  | Объем | <2
27.51.24.190-00000020 | Термопоты бытовые | Штука | 2019-03-01 | Мощность | <700 | Ватт
|  |  |  | Объем | ≥2 и ≤3
27.51.24.190-00000019 | Термопоты бытовые | Штука | 2019-03-01 | Мощность | <700 | Ватт
|  |  |  | Объем | >3 и ≤4
27.51.24.190-00000018 | Термопоты бытовые | Штука | 2019-03-01 | Мощность | <700 | Ватт
|  |  |  | Объем | >4 и ≤5
27.51.24.190-00000017 | Термопоты бытовые | Штука | 2019-03-01 | Мощность | <700 | Ватт
|  |  |  | Объем | >5
27.51.24.190-00000016 | Термопоты бытовые | Штука | 2019-03-01 | Мощность | ≥700 и ≤1000 | Ватт
|  |  |  | Объем | <2
27.51.24.190-00000015 | Термопоты бытовые | Штука | 2019-03-01 | Мощность | ≥700 и ≤1000 | Ватт
|  |  |  | Объем | ≥2 и ≤3
27.51.24.190-00000014 | Термопоты бытовые | Штука | 2019-03-01 | Мощность | ≥700 и ≤1000 | Ватт
|  |  |  | Объем | >3 и ≤4
27.51.24.190-00000013 | Термопоты бытовые | Штука | 2019-03-01 | Мощность | ≥700 и ≤1000 | Ватт
|  |  |  | Объем | >4 и ≤5
27.51.24.190-00000012 | Термопоты бытовые | Штука | 2019-03-01 | Мощность | ≥700 и ≤1000 | Ватт
|  |  |  | Объем | >5
27.51.24.190-00000011 | Термопоты бытовые | Штука | 2019-03-01 | Мощность | >1000 и ≤2000 | Ватт
|  |  |  | Объем | <2
27.51.24.190-00000010 | Термопоты бытовые | Штука | 2019-03-01 | Мощность | >1000 и ≤2000 | Ватт
|  |  |  | Объем | ≥2 и ≤3
27.51.24.190-00000009 | Термопоты бытовые | Штука | 2019-03-01 | Мощность | >1000 и ≤2000 | Ватт
|  |  |  | Объем | >3 и ≤4
27.51.24.190-00000008 | Термопоты бытовые | Штука | 2019-03-01 | Мощность | >1000 и ≤2000 | Ватт
|  |  |  | Объем | >4 и ≤5
27.51.24.190-00000007 | Термопоты бытовые | Штука | 2019-03-01 | Мощность | >1000 и ≤2000 | Ватт
|  |  |  | Объем | >5
27.51.24.190-00000006 | Термопоты бытовые | Штука | 2019-03-01 | Мощность | >2000 | Ватт
|  |  |  | Объем | <2
27.51.24.190-00000005 | Термопоты бытовые | Штука | 2019-03-01 | Мощность | >2000 | Ватт
|  |  |  | Объем | ≥2 и ≤3
27.51.24.190-00000004 | Термопоты бытовые | Штука | 2019-03-01 | Мощность | >2000 | Ватт
|  |  |  | Объем | >3 и ≤4
27.51.24.190-00000003 | Термопоты бытовые | Штука | 2019-03-01 | Мощность | >2000 | Ватт
|  |  |  | Объем | >4 и ≤5
27.51.24.190-00000002 | Термопоты бытовые | Штука | 2019-03-01 | Мощность | >2000 | Ватт
|  |  |  | Объем | >5
26.51.52.190-00000006 | Течеискатель | Штука | 2022-04-11 | Время выхода на рабочий режим (первично/повторно), мин | 15/4,5; 15/3; 5/1
|  |  |  | Напряжение питания | 230; 220; | Вольт
|  |  |  | Питание | Аккумулятор; Батарейка
|  |  |  | Наличие дисплея | Нет; Да
|  |  |  | Наличие подсветки дисплея | Нет; Да
|  |  |  | Наличие щупа | Нет; Да
|  |  |  | Вид | Акустический; Электроразрядный; Электронно-захватный; Радиоактивный; Масс-спектрометрический; Манометрический; Катарометрический; Галогенный
|  |  |  | Время отклика | <0,5000; >2; >1,5000 и ≤2; >1 и ≤1,5000; ≥0,5000 и ≤1 | Секунда
|  |  |  | Наличие обдувателя | Нет; Да
26.51.52.190-00000005 | Течеискатель | Штука | 2022-04-11 | Время выхода на рабочий режим (первично/повторно), мин | 15/4,5; 15/3; 5/1
|  |  |  | Напряжение питания | 230; 220; | Вольт
|  |  |  | Питание | Аккумулятор; Батарейка
|  |  |  | Наличие дисплея | Нет; Да
|  |  |  | Наличие подсветки дисплея | Нет; Да
|  |  |  | Наличие щупа | Нет; Да
|  |  |  | Вид | Акустический; Электроразрядный; Электронно-захватный; Радиоактивный; Масс-спектрометрический; Манометрический; Катарометрический; Галогенный
|  |  |  | Время отклика | >2; >1,5000 и ≤2; >1 и ≤1,5000; ≥0,5000 и ≤1; <0,5000 | Секунда
|  |  |  | Наличие обдувателя | Нет; Да
27.11.43.000-00000002 | Трансформатор силовой | Штука | 2022-05-21 | Возможность регулирования под напряжением | Да; Нет
|  |  |  | Вид изоляции | Кварценаполненный; Литой; Газонаполненный; Воздушный; Сухой; С негорючим жидким диэлектриком; Масляный
|  |  |  | Номинальная мощность | ≥1000000; ≥100000 и <1000000; ≥10000 и <100000; ≥1000 и <10000; ≥750 и <1000; ≥500 и <750; ≥250 и <500; ≥100 и <250; <100 | Киловольт-ампер
|  |  |  | Номинальное напряжение | ≥750; ≥10 и <35; ≥0,1000 и <10; <0,1000500; 330; 220; 110; | Киловольт
|  |  |  | Количество обмоток | С расщепленной обмоткой; Многообмоточный; Трехобмоточный; Двухобмоточный
|  |  |  | Вид трансформатора | Понижающий; Повышающий
|  |  |  | Количество фаз трансформатора | Многофазный; Трехфазный; Однофазный
27.11.43.000-00000001 | Трансформатор силовой | Штука | 2022-05-21 | Возможность регулирования под напряжением | Нет; Да
|  |  |  | Вид изоляции | Кварценаполненный; Воздушный; Сухой; Масляный; Литой; Газонаполненный; С негорючим жидким диэлектриком
|  |  |  | Номинальная мощность | ≥1000000; ≥100000 и <1000000; ≥10000 и <100000; ≥1000 и <10000; ≥750 и <1000; ≥500 и <750; ≥250 и <500; ≥100 и <250; <100 | Киловольт-ампер
|  |  |  | Номинальное напряжение | ≥750; ≥10 и <35; ≥0,1000 и <10; <0,1000500; 330; 220; 110; | Киловольт
|  |  |  | Количество обмоток | С расщепленной обмоткой; Многообмоточный; Трехобмоточный; Двухобмоточный
|  |  |  | Вид трансформатора | Понижающий; Повышающий
|  |  |  | Количество фаз трансформатора | Многофазный; Трехфазный; Однофазный
28.93.13.132-00000003 | Углошлифовальная машина (болгарка) | Штука | 2022-07-21 | Скорость | ≥16000; ≥14000 и <16000; ≥12000 и <14000; ≥10000 и <12000; ≥8000 и <10000; ≥6000 и <8000; <6000 | Оборот в минуту
|  |  |  | Наличие защиты от пыли | Нет; Да
|  |  |  | Наличие функции автоматического отключения питания | Нет; Да
|  |  |  | Диаметр диска | ≥230; ≥180 и <230; ≥150 и <180; ≥125 и <150; ≥115 и <125; <115 | Миллиметр
|  |  |  | Количество рукоятей | 2; 1; | Штука
|  |  |  | Тип | Бензиновая; Пневматическая; Электрическая от сети; Электрическая от аккумулятора
|  |  |  | Количество аккумуляторов в комплекте, шт | 4; 3; 2; 1; Отсутствует
|  |  |  | Емкость аккумулятора, А/ч | ≥10; ≥8 и <10; ≥6 и <8; ≥4 и <6; ≥2 и <4; <2
|  |  |  | Наличие функции блокировки кнопки пуска | Нет; Да
|  |  |  | Мощность | ≥2300; ≥2000 и <2300; ≥1700 и <2000; ≥1300 и <1700; ≥1000 и <1300; ≥900 и <1000; ≥800 и <900; ≥700 и <800; ≥600 и <700; ≥500 и <600; ≥400 и <500; ≥300 и <400; <300 | Ватт
|  |  |  | Возможность подключить пылесос | Нет; Да
|  |  |  | Наличие функции плавного пуска | Нет; Да
28.93.13.132-00000002 | Углошлифовальная машина (болгарка) | Штука | 2022-07-21 | Скорость | ≥16000; ≥14000 и <16000; ≥12000 и <14000; ≥10000 и <12000; ≥8000 и <10000; ≥6000 и <8000; <6000 | Оборот в минуту
|  |  |  | Наличие защиты от пыли | Да; Нет
|  |  |  | Наличие функции автоматического отключения питания | Нет; Да
|  |  |  | Диаметр диска | ≥230; ≥180 и <230; ≥150 и <180; ≥125 и <150; ≥115 и <125; <115 | Миллиметр
|  |  |  | Количество рукоятей | 1; | Штука
|  |  |  | Тип | Электрическая от аккумулятора
|  |  |  | Количество аккумуляторов в комплекте, шт | 2; 1; Отсутствует; 4; 3
|  |  |  | Емкость аккумулятора, А/ч | ≥10; ≥8 и <10; ≥6 и <8; ≥4 и <6; ≥2 и <4; <2
|  |  |  | Наличие функции блокировки кнопки пуска | Нет; Да
|  |  |  | Мощность | ≥900 и <1000; ≥800 и <900; ≥700 и <800; ≥600 и <700; ≥500 и <600; ≥400 и <500; ≥300 и <400; <300; ≥2300; ≥2000 и <2300; ≥1700 и <2000; ≥1300 и <1700; ≥1000 и <1300 | Ватт
|  |  |  | Возможность подключить пылесос | Нет; Да
|  |  |  | Наличие функции плавного пуска | Нет; Да
28.93.13.132-00000001 | Углошлифовальная машина (болгарка) | Штука | 2022-07-21 | Скорость | ≥16000; ≥14000 и <16000; ≥12000 и <14000; ≥10000 и <12000; ≥8000 и <10000; ≥6000 и <8000; <6000 | Оборот в минуту
|  |  |  | Наличие защиты от пыли | Нет; Да
|  |  |  | Наличие функции автоматического отключения питания | Нет; Да
|  |  |  | Диаметр диска | ≥230; ≥180 и <230; ≥150 и <180; ≥125 и <150; ≥115 и <125; <115 | Миллиметр
|  |  |  | Количество рукоятей | 1; | Штука
|  |  |  | Тип | Электрическая от сети
|  |  |  | Количество аккумуляторов в комплекте, шт | 2; 1; Отсутсвует
|  |  |  | Емкость аккумулятора, А/ч | ≥10; ≥8 и <10; ≥6 и <8; ≥4 и <6; ≥2 и <4; <2
|  |  |  | Наличие функции блокировки кнопки пуска | Нет; Да
|  |  |  | Мощность | ≥900 и <1000; ≥800 и <900; ≥700 и <800; ≥600 и <700; ≥500 и <600; ≥400 и <500; ≥300 и <400; <300; ≥2300; ≥2000 и <2300; ≥1700 и <2000; ≥1300 и <1700; ≥1000 и <1300 | Ватт
|  |  |  | Возможность подключить пылесос | Нет; Да
|  |  |  | Наличие функции плавного пуска | Нет; Да
28.93.13.132-00000004 | Углошлифовальная машина (болгарка) | Штука | 2022-07-21 | Скорость | ≥16000; ≥14000 и <16000; ≥12000 и <14000; ≥10000 и <12000; ≥8000 и <10000; ≥6000 и <8000; <6000 | Оборот в минуту
|  |  |  | Наличие защиты от пыли | Нет; Да
|  |  |  | Наличие функции автоматического отключения питания | Нет; Да
|  |  |  | Диаметр диска | ≥230; ≥180 и <230; ≥150 и <180; ≥125 и <150; ≥115 и <125; <115 | Миллиметр
|  |  |  | Количество рукоятей | 2; | Штука
|  |  |  | Тип | Электрическая от сети
|  |  |  | Количество аккумуляторов в комплекте, шт | 2; 1; Отсутсвует
|  |  |  | Емкость аккумулятора, А/ч | ≥10; ≥8 и <10; ≥6 и <8; ≥4 и <6; ≥2 и <4; <2
|  |  |  | Наличие функции блокировки кнопки пуска | Нет; Да
|  |  |  | Мощность | ≥900 и <1000; ≥800 и <900; ≥700 и <800; ≥600 и <700; ≥500 и <600; ≥400 и <500; ≥300 и <400; <300; ≥2300; ≥2000 и <2300; ≥1700 и <2000; ≥1300 и <1700; ≥1000 и <1300 | Ватт
|  |  |  | Возможность подключить пылесос | Нет; Да
|  |  |  | Наличие функции плавного пуска | Нет; Да
28.93.13.132-00000005 | Углошлифовальная машина (болгарка) | Штука | 2022-07-21 | Скорость | ≥16000; ≥14000 и <16000; ≥12000 и <14000; ≥10000 и <12000; ≥8000 и <10000; ≥6000 и <8000; <6000 | Оборот в минуту
|  |  |  | Наличие защиты от пыли | Нет; Да
|  |  |  | Наличие функции автоматического отключения питания | Нет; Да
|  |  |  | Диаметр диска | ≥230; ≥180 и <230; ≥150 и <180; ≥125 и <150; ≥115 и <125; <115 | Миллиметр
|  |  |  | Количество рукоятей | 2; | Штука
|  |  |  | Тип | Электрическая от аккумулятора
|  |  |  | Количество аккумуляторов в комплекте, шт | 2; 1; Отсутствует; 4; 3
|  |  |  | Емкость аккумулятора, А/ч | ≥10; ≥8 и <10; ≥6 и <8; ≥4 и <6; ≥2 и <4; <2
|  |  |  | Наличие функции блокировки кнопки пуска | Нет; Да
|  |  |  | Мощность | ≥900 и <1000; ≥800 и <900; ≥700 и <800; ≥600 и <700; ≥500 и <600; ≥400 и <500; ≥300 и <400; <300; ≥2300; ≥2000 и <2300; ≥1700 и <2000; ≥1300 и <1700; ≥1000 и <1300 | Ватт
|  |  |  | Возможность подключить пылесос | Нет; Да
|  |  |  | Наличие функции плавного пуска | Нет; Да
28.93.13.132-00000006 | Углошлифовальная машина (болгарка) | Штука | 2022-07-21 | Скорость | ≥16000; ≥14000 и <16000; ≥12000 и <14000; ≥10000 и <12000; ≥8000 и <10000; ≥6000 и <8000; <6000 | Оборот в минуту
|  |  |  | Наличие защиты от пыли | Нет; Да
|  |  |  | Наличие функции автоматического отключения питания | Нет; Да
|  |  |  | Диаметр диска | ≥230; ≥180 и <230; ≥150 и <180; ≥125 и <150; ≥115 и <125; <115 | Миллиметр
|  |  |  | Количество рукоятей | 1; | Штука
|  |  |  | Тип | Пневматическая
|  |  |  | Количество аккумуляторов в комплекте, шт | 2; 1; Отсутсвует
|  |  |  | Емкость аккумулятора, А/ч | ≥10; ≥8 и <10; ≥6 и <8; ≥4 и <6; ≥2 и <4; <2
|  |  |  | Наличие функции блокировки кнопки пуска | Нет; Да
|  |  |  | Мощность | ≥900 и <1000; ≥800 и <900; ≥700 и <800; ≥600 и <700; ≥500 и <600; ≥400 и <500; ≥300 и <400; <300; ≥2300; ≥2000 и <2300; ≥1700 и <2000; ≥1300 и <1700; ≥1000 и <1300 | Ватт
|  |  |  | Возможность подключить пылесос | Нет; Да
|  |  |  | Наличие функции плавного пуска | Нет; Да
28.93.13.132-00000007 | Углошлифовальная машина (болгарка) | Штука | 2022-07-21 | Скорость | ≥16000; ≥14000 и <16000; ≥12000 и <14000; ≥10000 и <12000; ≥8000 и <10000; ≥6000 и <8000; <6000 | Оборот в минуту
|  |  |  | Наличие защиты от пыли | Нет; Да
|  |  |  | Наличие функции автоматического отключения питания | Нет; Да
|  |  |  | Диаметр диска | ≥230; ≥180 и <230; ≥150 и <180; ≥125 и <150; ≥115 и <125; <115 | Миллиметр
|  |  |  | Количество рукоятей | 1; | Штука
|  |  |  | Тип | Бензиновая
|  |  |  | Количество аккумуляторов в комплекте, шт | Отсутсвует; 2; 1
|  |  |  | Емкость аккумулятора, А/ч | ≥10; ≥8 и <10; ≥6 и <8; ≥4 и <6; ≥2 и <4; <2
|  |  |  | Наличие функции блокировки кнопки пуска | Нет; Да
|  |  |  | Мощность | ≥900 и <1000; ≥800 и <900; ≥700 и <800; ≥600 и <700; ≥500 и <600; ≥400 и <500; ≥300 и <400; <300; ≥2300; ≥2000 и <2300; ≥1700 и <2000; ≥1300 и <1700; ≥1000 и <1300 | Ватт
|  |  |  | Возможность подключить пылесос | Нет; Да
|  |  |  | Наличие функции плавного пуска | Нет; Да
28.93.13.132-00000008 | Углошлифовальная машина (болгарка) | Штука | 2022-07-21 | Скорость | ≥16000; ≥14000 и <16000; ≥12000 и <14000; ≥10000 и <12000; ≥8000 и <10000; ≥6000 и <8000; <6000 | Оборот в минуту
|  |  |  | Наличие защиты от пыли | Нет; Да
|  |  |  | Наличие функции автоматического отключения питания | Нет; Да
|  |  |  | Диаметр диска | ≥230; ≥180 и <230; ≥150 и <180; ≥125 и <150; ≥115 и <125; <115 | Миллиметр
|  |  |  | Количество рукоятей | 2; | Штука
|  |  |  | Тип | Пневматическая
|  |  |  | Количество аккумуляторов в комплекте, шт | 2; 1; Отсутсвует
|  |  |  | Емкость аккумулятора, А/ч | ≥10; ≥8 и <10; ≥6 и <8; ≥4 и <6; ≥2 и <4; <2
|  |  |  | Наличие функции блокировки кнопки пуска | Нет; Да
|  |  |  | Мощность | ≥900 и <1000; ≥800 и <900; ≥700 и <800; ≥600 и <700; ≥500 и <600; ≥400 и <500; ≥300 и <400; <300; ≥2300; ≥2000 и <2300; ≥1700 и <2000; ≥1300 и <1700; ≥1000 и <1300 | Ватт
|  |  |  | Возможность подключить пылесос | Нет; Да
|  |  |  | Наличие функции плавного пуска | Нет; Да
28.93.13.132-00000009 | Углошлифовальная машина (болгарка) | Штука | 2022-07-21 | Скорость | ≥16000; ≥14000 и <16000; ≥12000 и <14000; ≥10000 и <12000; ≥8000 и <10000; ≥6000 и <8000; <6000 | Оборот в минуту
|  |  |  | Наличие защиты от пыли | Нет; Да
|  |  |  | Наличие функции автоматического отключения питания | Нет; Да
|  |  |  | Диаметр диска | ≥230; ≥180 и <230; ≥150 и <180; ≥125 и <150; ≥115 и <125; <115 | Миллиметр
|  |  |  | Количество рукоятей | 2; | Штука
|  |  |  | Тип | Бензиновая
|  |  |  | Количество аккумуляторов в комплекте, шт | 2; 1; Отсутсвует
|  |  |  | Емкость аккумулятора, А/ч | ≥10; ≥8 и <10; ≥6 и <8; ≥4 и <6; ≥2 и <4; <2
|  |  |  | Наличие функции блокировки кнопки пуска | Нет; Да
|  |  |  | Мощность | ≥900 и <1000; ≥800 и <900; ≥700 и <800; ≥600 и <700; ≥500 и <600; ≥400 и <500; ≥300 и <400; <300; ≥2300; ≥2000 и <2300; ≥1700 и <2000; ≥1300 и <1700; ≥1000 и <1300 | Ватт
|  |  |  | Возможность подключить пылесос | Нет; Да
|  |  |  | Наличие функции плавного пуска | Нет; Да
25.73.60.190-00000008 | Удлинитель бытового и аналогичного назначения | Штука | 2021-02-08 | Степень защиты о поражении электрическим током | С усиленной защитой; С нормальной защитой; Отсутсвует
|  |  |  | Степень защиты гибкого кабеля, амотанного на катушку, от чрезмерных температур | Без встроенных автоматических выключателей и/или ограничителей потребляемого тока; Со встроенным термовыключателем или ограничителем потребляемого тока без самовозврата; Со встроенным автоматическим выключателем с тепловым расцепителем и/или ограничителем потребляемого тока
|  |  |  | Степень защиты от неблагоприятного воздействия воды | Струезащищенный, имеющий степень защиты IPX5; Брызгозащищенный, имеющий степень защиты IPX4; Обычный, не имеющий специальной защиты
|  |  |  | Длина кабеля | ≥100; ≥90; ≥80; ≥70; ≥60; ≥50; ≥40; ≥30; ≥20; ≥10; ≤10 | Метр
|  |  |  | Тип | На раме; Кабельная катушка
|  |  |  | Количество розеток в катушке | ≥4; ≥3; ≥2; ≥1 | Штука
|  |  |  | Способ применения | Стационарный; Переносной
|  |  |  | Сечение кабеля | 2,5000; 1,5000; 1; 0,7500; | Квадратный миллиметр
|  |  |  | Способ соединения гибкого кабеля | Неразборный; Разборный
|  |  |  | Способ намотки гибкого кабеля | Наматываеый автоматически (электромеханически); Наматываемый вручную
|  |  |  | Максимальная нагрузка | ≥4500; ≥4000; ≥3500; ≥3000; ≥2500; ≥2000; ≥1500; ≤1500 | Ватт
25.73.60.190-00000007 | Удлинитель бытового и аналогичного назначения | Штука | 2021-02-08 | Степень защиты о поражении электрическим током | С усиленной защитой; С нормальной защитой; Отсутсвует
|  |  |  | Степень защиты гибкого кабеля, амотанного на катушку, от чрезмерных температур | Без встроенных автоматических выключателей и/или ограничителей потребляемого тока; Со встроенным термовыключателем или ограничителем потребляемого тока без самовозврата; Со встроенным автоматическим выключателем с тепловым расцепителем и/или ограничителем потребляемого тока
|  |  |  | Степень защиты от неблагоприятного воздействия воды | Струезащищенный, имеющий степень защиты IPX5; Брызгозащищенный, имеющий степень защиты IPX4; Обычный, не имеющий специальной защиты
|  |  |  | Длина кабеля | ≥100; ≥90; ≥80; ≥70; ≥60; ≥50; ≥40; ≥30; ≥20; ≥10; ≤10 | Метр
|  |  |  | Тип | Кабельная катушка
|  |  |  | Количество розеток в катушке | ≥4; ≥3; ≥2; ≥1 | Штука
|  |  |  | Способ применения | Стационарный; Переносной
|  |  |  | Сечение кабеля | 2,5000; 1,5000; 1; 0,7500; | Квадратный миллиметр
|  |  |  | Способ соединения гибкого кабеля | Неразборный; Разборный
|  |  |  | Способ намотки гибкого кабеля | Наматываеый автоматически (электромеханически); Наматываемый вручную
|  |  |  | Максимальная нагрузка | ≥4500; ≥4000; ≥3500; ≥3000; ≥2500; ≥2000; ≥1500; ≤1500 | Ватт
25.73.60.190-00000006 | Удлинитель бытового и аналогичного назначения | Штука | 2021-02-08 | Степень защиты о поражении электрическим током | С усиленной защитой; С нормальной защитой; Отсутсвует
|  |  |  | Степень защиты гибкого кабеля, амотанного на катушку, от чрезмерных температур | Без встроенных автоматических выключателей и/или ограничителей потребляемого тока; Со встроенным термовыключателем или ограничителем потребляемого тока без самовозврата; Со встроенным автоматическим выключателем с тепловым расцепителем и/или ограничителем потребляемого тока
|  |  |  | Степень защиты от неблагоприятного воздействия воды | Струезащищенный, имеющий степень защиты IPX5; Брызгозащищенный, имеющий степень защиты IPX4; Обычный, не имеющий специальной защиты
|  |  |  | Длина кабеля | ≥100; ≥90; ≥80; ≥70; ≥60; ≥50; ≥40; ≥30; ≥20; ≥10; ≤10 | Метр
|  |  |  | Тип | На раме
|  |  |  | Количество розеток в катушке | ≥4; ≥3; ≥2; ≥1 | Штука
|  |  |  | Способ применения | Стационарный; Переносной
|  |  |  | Сечение кабеля | 2,5000; 1,5000; 1; 0,7500; | Квадратный миллиметр
|  |  |  | Способ соединения гибкого кабеля | Неразборный; Разборный
|  |  |  | Способ намотки гибкого кабеля | Наматываеый автоматически (электромеханически); Наматываемый вручную
|  |  |  | Максимальная нагрузка | ≥4500; ≥4000; ≥3500; ≥3000; ≥2500; ≥2000; ≥1500; ≤1500 | Ватт
27.51.21.121-00000004 | Универсальная кухонная машина | Штука | 2020-11-02 | Тип насадки | Насадка для просеивания муки; Тестомесилка; Соковыжималка; Насадка протирочная; Овощерезка; Ножеточилка; Насадка набивочная для колбас; Мясорубка шнековая; Миксер погружной; Миксер со стаканом; Мельница; Макотерка; Ломтерезка; Лапшерезка; Кофемолка; Консервооткрыватель; Картофелечистка; Измельчитель куттерный; Насадка для профилирования теста; Взбивалка
|  |  |  | Тип размещения | Стационарная; Ручная; Переносная
|  |  |  | Объем основной чаши | ≥10; >5 и <10; ≤5
|  |  |  | Количество скоростей | >6; ≥4 и ≤5; <4 | Штука
|  |  |  | Максимальная скорость вращения | >400; >300 и ≤400; ≥200 и ≤300; <200 | Оборот в минуту
27.51.21.121-00000003 | Универсальная кухонная машина | Штука | 2020-11-02 | Тип насадки | Насадка для просеивания муки; Тестомесилка; Соковыжималка; Насадка протирочная; Овощерезка; Ножеточилка; Насадка набивочная для колбас; Мясорубка шнековая; Миксер погружной; Миксер со стаканом; Мельница; Макотерка; Ломтерезка; Лапшерезка; Кофемолка; Консервооткрыватель; Картофелечистка; Измельчитель куттерный; Насадка для профилирования теста; Взбивалка
|  |  |  | Тип размещения | Переносная
|  |  |  | Объем основной чаши | ≥10; >5 и <10; ≤5
|  |  |  | Количество скоростей | >6; ≥4 и ≤5; <4 | Штука
|  |  |  | Максимальная скорость вращения | >400; >300 и ≤400; ≥200 и ≤300; <200 | Оборот в минуту
27.51.21.121-00000002 | Универсальная кухонная машина | Штука | 2020-11-02 | Тип насадки | Насадка для просеивания муки; Тестомесилка; Соковыжималка; Насадка протирочная; Овощерезка; Ножеточилка; Насадка набивочная для колбас; Мясорубка шнековая; Миксер погружной; Миксер со стаканом; Мельница; Макотерка; Ломтерезка; Лапшерезка; Кофемолка; Консервооткрыватель; Картофелечистка; Измельчитель куттерный; Насадка для профилирования теста; Взбивалка
|  |  |  | Тип размещения | Ручная
|  |  |  | Объем основной чаши | ≥10; >5 и <10; ≤5
|  |  |  | Количество скоростей | >6; ≥4 и ≤5; <4 | Штука
|  |  |  | Максимальная скорость вращения | >400; >300 и ≤400; ≥200 и ≤300; <200 | Оборот в минуту
27.51.21.121-00000001 | Универсальная кухонная машина | Штука | 2020-11-02 | Тип насадки | Насадка для просеивания муки; Тестомесилка; Соковыжималка; Насадка протирочная; Овощерезка; Ножеточилка; Насадка набивочная для колбас; Мясорубка шнековая; Миксер погружной; Миксер со стаканом; Мельница; Макотерка; Ломтерезка; Лапшерезка; Кофемолка; Консервооткрыватель; Картофелечистка; Измельчитель куттерный; Насадка для профилирования теста; Взбивалка
|  |  |  | Тип размещения | Стационарная
|  |  |  | Объем основной чаши | ≥10; >5 и <10; ≤5
|  |  |  | Количество скоростей | >6; ≥4 и ≤5; <4 | Штука
|  |  |  | Максимальная скорость вращения | >400; >300 и ≤400; ≥200 и ≤300; <200 | Оборот в минуту
27.52.90.000-00000002 | Услуги по производству бытовых неэлектрических приборов отдельные, выполняемые субподрядчиком | Условная единица | 2023-01-01
27.52.90.000-00000001 | Услуги по производству бытовых неэлектрических приборов отдельные, выполняемые субподрядчиком | Штука | 2023-01-01
27.51.90.000-00000002 | Услуги по производству бытовых электрических приборов отдельные, выполняемые субподрядчиком | Условная единица | 2023-01-01
27.51.90.000-00000001 | Услуги по производству бытовых электрических приборов отдельные, выполняемые субподрядчиком | Штука | 2023-01-01
27.40.90.000-00000002 | Услуги по производству электрического осветительного оборудования отдельные, выполняемые субподрядчиком | Условная единица | 2023-01-01
27.40.90.000-00000001 | Услуги по производству электрического осветительного оборудования отдельные, выполняемые субподрядчиком | Штука | 2023-01-01
27.11.30.000-00000008 | Установка электрогенераторная | Штука | 2021-04-28 | Количество фаз генератора | 3; 1;
|  |  |  | Вид запуска | Электростартерный; Ручной; Автоматический
|  |  |  | Тип исполнения | Контейнерный; Кузовной; Капотный; Бескапотный
|  |  |  | Максимальная мощность генератора | >9 и ≤10; >8 и ≤9; >7 и ≤8; >6 и ≤7; >5 и ≤6; >4 и ≤5; >3 и ≤4; >2 и ≤3; ≥1 и ≤2; >4000; >2000 и ≤4000; >1000 и ≤2000; >500 и ≤1000; >250 и ≤500; >100 и ≤250; >50 и ≤100; >25 и ≤50; >10 и ≤25; <1 | Киловатт
|  |  |  | Тип по степени подвижности | Передвижной на специальном самоходном транспорте; Передвижной на автомобиле; Передвижной на железнодорожной платформе (в вагоне); Передвижной буксируемый; Стационарный блочно-транспортабельный; Блочно-транспортабельный; Стационарный; Перевозимый; Переносной
|  |  |  | Тип генератора | Асинхронный; Синхронный
|  |  |  | По назначению | Резервный; Аварийный; Основной
|  |  |  | Тип охлаждения | Воздушный; Водовоздушный; Водо-водяной
|  |  |  | Тип двигателя | Дизельный; Газовый; Бензиновый
|  |  |  | Напряжение | 6300; 400; 230; 10500; | Вольт
|  |  |  | Вид тока | Постоянный; Переменный
27.11.30.000-00000007 | Установка электрогенераторная | Штука | 2021-04-28 | Количество фаз генератора | 3; 1;
|  |  |  | Вид запуска | Электростартерный; Ручной; Автоматический
|  |  |  | Тип исполнения | Контейнерный; Кузовной; Капотный; Бескапотный
|  |  |  | Максимальная мощность генератора | >4000; >2000 и ≤4000; >1000 и ≤2000; >500 и ≤1000; >250 и ≤500; >100 и ≤250; >50 и ≤100; >25 и ≤50; >9 и ≤10; >8 и ≤9; >7 и ≤8; >6 и ≤7; >5 и ≤6; >4 и ≤5; >3 и ≤4; >2 и ≤3; ≥1 и ≤2; >10 и ≤25; <1 | Киловатт
|  |  |  | Тип по степени подвижности | Переносной; Передвижной на специальном самоходном транспорте; Передвижной на автомобиле; Передвижной на железнодорожной платформе (в вагоне); Передвижной буксируемый; Стационарный блочно-транспортабельный; Блочно-транспортабельный; Стационарный; Перевозимый
|  |  |  | Тип генератора | Асинхронный; Синхронный
|  |  |  | По назначению | Резервный; Аварийный; Основной
|  |  |  | Тип охлаждения | Воздушный; Водовоздушный; Водо-водяной
|  |  |  | Тип двигателя | Бензиновый
|  |  |  | Напряжение | 6300; 400; 230; 10500; | Вольт
|  |  |  | Вид тока | Переменный
27.11.30.000-00000006 | Установка электрогенераторная | Штука | 2021-04-28 | Количество фаз генератора | 3; 1;
|  |  |  | Вид запуска | Электростартерный; Ручной; Автоматический
|  |  |  | Тип исполнения | Контейнерный; Кузовной; Капотный; Бескапотный
|  |  |  | Максимальная мощность генератора | >4000; >2000 и ≤4000; >1000 и ≤2000; >500 и ≤1000; >250 и ≤500; >100 и ≤250; >50 и ≤100; >25 и ≤50; >9 и ≤10; >8 и ≤9; >7 и ≤8; >6 и ≤7; >5 и ≤6; >4 и ≤5; >3 и ≤4; >2 и ≤3; ≥1 и ≤2; >10 и ≤25; <1 | Киловатт
|  |  |  | Тип по степени подвижности | Передвижной на специальном самоходном транспорте; Передвижной на автомобиле; Передвижной на железнодорожной платформе (в вагоне); Передвижной буксируемый; Стационарный блочно-транспортабельный; Блочно-транспортабельный; Стационарный; Перевозимый; Переносной
|  |  |  | Тип генератора | Асинхронный; Синхронный
|  |  |  | По назначению | Резервный; Аварийный; Основной
|  |  |  | Тип охлаждения | Воздушный; Водовоздушный; Водо-водяной
|  |  |  | Тип двигателя | Бензиновый
|  |  |  | Напряжение | 6300; 400; 230; 10500; | Вольт
|  |  |  | Вид тока | Постоянный
27.11.30.000-00000005 | Установка электрогенераторная | Штука | 2021-04-28 | Количество фаз генератора | 3; 1;
|  |  |  | Вид запуска | Электростартерный; Ручной; Автоматический
|  |  |  | Тип исполнения | Контейнерный; Кузовной; Капотный; Бескапотный
|  |  |  | Максимальная мощность генератора | >4000; >2000 и ≤4000; >1000 и ≤2000; >500 и ≤1000; >250 и ≤500; >100 и ≤250; >50 и ≤100; >25 и ≤50; >9 и ≤10; >8 и ≤9; >7 и ≤8; >6 и ≤7; >5 и ≤6; >4 и ≤5; >3 и ≤4; >2 и ≤3; ≥1 и ≤2; >10 и ≤25; <1 | Киловатт
|  |  |  | Тип по степени подвижности | Передвижной на специальном самоходном транспорте; Передвижной на автомобиле; Передвижной на железнодорожной платформе (в вагоне); Передвижной буксируемый; Стационарный блочно-транспортабельный; Блочно-транспортабельный; Стационарный; Перевозимый; Переносной
|  |  |  | Тип генератора | Асинхронный; Синхронный
|  |  |  | По назначению | Резервный; Аварийный; Основной
|  |  |  | Тип охлаждения | Воздушный; Водовоздушный; Водо-водяной
|  |  |  | Тип двигателя | Газовый
|  |  |  | Напряжение | 6300; 400; 230; 10500; | Вольт
|  |  |  | Вид тока | Переменный
27.11.30.000-00000004 | Установка электрогенераторная | Штука | 2021-04-28 | Количество фаз генератора | 3; 1;
|  |  |  | Вид запуска | Электростартерный; Ручной; Автоматический
|  |  |  | Тип исполнения | Контейнерный; Кузовной; Капотный; Бескапотный
|  |  |  | Максимальная мощность генератора | >4000; >2000 и ≤4000; >1000 и ≤2000; >500 и ≤1000; >250 и ≤500; >100 и ≤250; >50 и ≤100; >25 и ≤50; >9 и ≤10; >8 и ≤9; >7 и ≤8; >6 и ≤7; >5 и ≤6; >4 и ≤5; >3 и ≤4; >2 и ≤3; ≥1 и ≤2; >10 и ≤25; <1 | Киловатт
|  |  |  | Тип по степени подвижности | Блочно-транспортабельный; Стационарный; Перевозимый; Переносной; Передвижной на специальном самоходном транспорте; Передвижной на автомобиле; Передвижной на железнодорожной платформе (в вагоне); Передвижной буксируемый; Стационарный блочно-транспортабельный
|  |  |  | Тип генератора | Асинхронный; Синхронный
|  |  |  | По назначению | Резервный; Аварийный; Основной
|  |  |  | Тип охлаждения | Воздушный; Водовоздушный; Водо-водяной
|  |  |  | Тип двигателя | Газовый
|  |  |  | Напряжение | 6300; 400; 230; 10500; | Вольт
|  |  |  | Вид тока | Постоянный
27.11.30.000-00000003 | Установка электрогенераторная | Штука | 2021-04-28 | Количество фаз генератора | 3; 1;
|  |  |  | Вид запуска | Электростартерный; Ручной; Автоматический
|  |  |  | Тип исполнения | Контейнерный; Кузовной; Капотный; Бескапотный
|  |  |  | Максимальная мощность генератора | >500 и ≤1000; >4000; >2000 и ≤4000; >1000 и ≤2000; >250 и ≤500; >100 и ≤250; >50 и ≤100; >25 и ≤50; >9 и ≤10; >8 и ≤9; >7 и ≤8; >6 и ≤7; >5 и ≤6; >4 и ≤5; >3 и ≤4; >2 и ≤3; ≥1 и ≤2; >10 и ≤25; <1 | Киловатт
|  |  |  | Тип по степени подвижности | Передвижной на специальном самоходном транспорте; Передвижной на автомобиле; Передвижной на железнодорожной платформе (в вагоне); Передвижной буксируемый; Стационарный блочно-транспортабельный; Блочно-транспортабельный; Стационарный; Перевозимый; Переносной
|  |  |  | Тип генератора | Асинхронный; Синхронный
|  |  |  | По назначению | Резервный; Аварийный; Основной
|  |  |  | Тип охлаждения | Воздушный; Водовоздушный; Водо-водяной
|  |  |  | Тип двигателя | Дизельный
|  |  |  | Напряжение | 6300; 400; 230; 10500; | Вольт
|  |  |  | Вид тока | Переменный
27.11.30.000-00000002 | Установка электрогенераторная | Штука | 2021-04-28 | Количество фаз генератора | 3; 1;
|  |  |  | Вид запуска | Электростартерный; Ручной; Автоматический
|  |  |  | Тип исполнения | Контейнерный; Кузовной; Капотный; Бескапотный
|  |  |  | Максимальная мощность генератора | >4000; >2000 и ≤4000; >1000 и ≤2000; >500 и ≤1000; >250 и ≤500; >100 и ≤250; >50 и ≤100; >25 и ≤50; >9 и ≤10; >8 и ≤9; >7 и ≤8; >6 и ≤7; >5 и ≤6; >4 и ≤5; >3 и ≤4; >2 и ≤3; ≥1 и ≤2; >10 и ≤25; <1 | Киловатт
|  |  |  | Тип по степени подвижности | Передвижной на специальном самоходном транспорте; Передвижной на автомобиле; Передвижной на железнодорожной платформе (в вагоне); Передвижной буксируемый; Стационарный блочно-транспортабельный; Блочно-транспортабельный; Стационарный; Перевозимый; Переносной
|  |  |  | Тип генератора | Асинхронный; Синхронный
|  |  |  | По назначению | Резервный; Аварийный; Основной
|  |  |  | Тип охлаждения | Воздушный; Водовоздушный; Водо-водяной
|  |  |  | Тип двигателя | Дизельный
|  |  |  | Напряжение | 6300; 400; 230; 10500; | Вольт
|  |  |  | Вид тока | Постоянный
27.11.60.000-00000003 | Устройство автоматического контроля и управления трансформаторной подстанции | Штука | 2021-02-08 | Напряжение трансформатора | ≥200; ≥150; ≥100; ≥50; <50 | Киловатт
27.11.60.000-00000002 | Устройство автоматического контроля и управления трансформаторной подстанции | Штука | 2021-02-08 | Напряжение трансформатора | <50; ≥200; ≥150; ≥100; ≥50 | Киловатт
27.51.23.130-00000001 | Утюги электрические бытовые | Штука | 2019-03-01 | Пароувлажнитель | Нет; Да
|  |  |  | Разбрызгиватель | Нет; Да
27.51.23.130-00000005 | Утюги электрические бытовые | Штука | 2019-03-01 | Пароувлажнитель | Да
|  |  |  | Разбрызгиватель | Да
27.51.23.130-00000004 | Утюги электрические бытовые | Штука | 2019-03-01 | Пароувлажнитель | Да
|  |  |  | Разбрызгиватель | Нет
27.51.23.130-00000003 | Утюги электрические бытовые | Штука | 2019-03-01 | Пароувлажнитель | Нет
|  |  |  | Разбрызгиватель | Да
27.51.23.130-00000002 | Утюги электрические бытовые | Штука | 2019-03-01 | Пароувлажнитель | Нет
|  |  |  | Разбрызгиватель | Нет
27.51.23.110-00000001 | Фены бытовые | Штука | 2019-03-01 | Тип | Настенный; Ручной
|  |  |  | Складной | Нет; Да
27.51.23.110-00000004 | Фены бытовые | Штука | 2019-03-01 | Тип | Ручной
|  |  |  | Складной | Да
27.51.23.110-00000003 | Фены бытовые | Штука | 2019-03-01 | Тип | Ручной
|  |  |  | Складной | Нет
27.51.23.110-00000002 | Фены бытовые | Штука | 2019-03-01 | Тип | Настенный
28.93.20.000-00000004 | Фотосепаратор | Штука | 2022-02-22 | Тип | Ленточный; Вертикальный
|  |  |  | Необходимое напряжение сети | 380; 220; | Вольт
|  |  |  | Номинальная производительность | ≥20; ≥15 и <20; ≥10 и <15; ≥5 и <10; ≥3 и <5; ≥1,5000 и <3; <1,5000 | Тонна в час
|  |  |  | Количество лотков | >10; >6 и ≤10; >3 и ≤6; >1 и ≤3; ≥1 | Штука
|  |  |  | Мощность | ≥4; ≥3,4000 и <4; ≥2,7000 и <3,4000; ≥2 и <2,7000; ≥1,3000 и <2; <1,3000 | Киловатт
|  |  |  | Клапаны | ≥600; ≥480 и <600; ≥360 и <480; ≥240 и <360; ≥120 и <240; <120 | Штука
28.93.20.000-00000003 | Фотосепаратор | Штука | 2022-02-22 | Тип | Вертикальный
|  |  |  | Необходимое напряжение сети | 220; 380; | Вольт
|  |  |  | Номинальная производительность | ≥20; ≥15 и <20; ≥10 и <15; ≥5 и <10; ≥3 и <5; ≥1,5000 и <3; <1,5000 | Тонна в час
|  |  |  | Количество лотков | >10; >6 и ≤10; >3 и ≤6; >1 и ≤3; ≥1 | Штука
|  |  |  | Мощность | ≥4; ≥3,4000 и <4; ≥2,7000 и <3,4000; ≥2 и <2,7000; ≥1,3000 и <2; <1,3000 | Киловатт
|  |  |  | Клапаны | ≥600; ≥480 и <600; ≥360 и <480; ≥240 и <360; ≥120 и <240; <120 | Штука
28.93.20.000-00000002 | Фотосепаратор | Штука | 2022-02-22 | Тип | Ленточный
|  |  |  | Необходимое напряжение сети | 380; 220; | Вольт
|  |  |  | Номинальная производительность | ≥20; ≥15 и <20; ≥10 и <15; ≥5 и <10; ≥3 и <5; ≥1,5000 и <3; <1,5000 | Тонна в час
|  |  |  | Количество лотков | >10; >6 и ≤10; >3 и ≤6; >1 и ≤3; ≥1 | Штука
|  |  |  | Мощность | ≥4; ≥3,4000 и <4; ≥2,7000 и <3,4000; ≥2 и <2,7000; ≥1,3000 и <2; <1,3000 | Киловатт
|  |  |  | Клапаны | ≥600; ≥480 и <600; ≥360 и <480; ≥240 и <360; ≥120 и <240; <120 | Штука
28.24.11.000-00000012 | Фрезер ручной электрический | Штука | 2022-05-22 | Емкость аккумулятора | ≥10; ≥8 и <10; ≥6 и <8; ≥4 и <6; ≥2 и <4; <2 | Ампер-час (3,6 кКл)
|  |  |  | Наличие функции блокировки кнопки старта | Нет; Да
|  |  |  | Мощность | ≥1500; ≥1250 и <1500; ≥1000 и <1250; ≥750 и <1000; ≥500 и <750; <500 | Ватт
|  |  |  | Назначение | Кромочный; Ротационный; Для снятия покрытий; Присадочный; Ламельный; Вертикальный
|  |  |  | Напряжение аккумулятора | ≥3 и <5; <3; ≥40; ≥30 и <40; ≥20 и <30; ≥15 и <20; ≥10 и <15; ≥5 и <10 | Вольт
|  |  |  | Максимальный диаметр фрезы | ≥100; ≥80 и <100; ≥60 и <80; ≥40 и <60; ≥20 и <40; <20 | Миллиметр
|  |  |  | Максимальное количество оборотов | ≥30000 и <35000; ≥35000; ≥25000 и <30000; ≥20000 и <25000; ≥15000 и <20000; ≥10000 и <15000; ≥5000 и <10000; <5000 | Оборот в минуту
|  |  |  | Рабочий ход фрезы | ≥80; ≥70 и <80; ≥60 и <70; ≥50 и <60; ≥40 и <50; ≥30 и <40; ≥20 и <30; <20 | Миллиметр
|  |  |  | Наличие рукоятки-упора | Нет; Да
|  |  |  | Тип аккумулятора | Никель-кадмиевый; Литий-полимерный; Никель-металлогидридный; Литий-ионный
|  |  |  | Тип питания | От сети; От аккумулятора
|  |  |  | Наличие режима регулировки оборотов | Нет; Да
28.24.11.000-00000011 | Фрезер ручной электрический | Штука | 2022-05-22 | Емкость аккумулятора | ≥10; ≥8 и <10; ≥6 и <8; ≥4 и <6; ≥2 и <4; <2 | Ампер-час (3,6 кКл)
|  |  |  | Наличие функции блокировки кнопки старта | Нет; Да
|  |  |  | Мощность | ≥1500; ≥1250 и <1500; ≥1000 и <1250; ≥750 и <1000; ≥500 и <750; <500 | Ватт
|  |  |  | Назначение | Ротационный; Для снятия покрытий; Присадочный; Ламельный; Вертикальный; Кромочный
|  |  |  | Напряжение аккумулятора | ≥3 и <5; <3; ≥40; ≥30 и <40; ≥20 и <30; ≥15 и <20; ≥10 и <15; ≥5 и <10 | Вольт
|  |  |  | Максимальный диаметр фрезы | ≥100; ≥80 и <100; ≥60 и <80; ≥40 и <60; ≥20 и <40; <20 | Миллиметр
|  |  |  | Максимальное количество оборотов | ≥35000; ≥30000 и <35000; ≥25000 и <30000; ≥20000 и <25000; ≥15000 и <20000; ≥10000 и <15000; ≥5000 и <10000; <5000 | Оборот в минуту
|  |  |  | Рабочий ход фрезы | ≥80; ≥70 и <80; ≥60 и <70; ≥50 и <60; ≥40 и <50; ≥30 и <40; ≥20 и <30; <20 | Миллиметр
|  |  |  | Наличие рукоятки-упора | Нет; Да
|  |  |  | Тип аккумулятора | Никель-кадмиевый; Литий-полимерный; Никель-металлогидридный; Литий-ионный
|  |  |  | Тип питания | От аккумулятора
|  |  |  | Наличие режима регулировки оборотов | Нет; Да
28.24.11.000-00000010 | Фрезер ручной электрический | Штука | 2022-05-22 | Емкость аккумулятора | ≥10; ≥8 и <10; ≥6 и <8; ≥4 и <6; ≥2 и <4; <2 | Ампер-час (3,6 кКл)
|  |  |  | Наличие функции блокировки кнопки старта | Нет; Да
|  |  |  | Мощность | ≥1500; ≥1250 и <1500; ≥1000 и <1250; ≥750 и <1000; ≥500 и <750; <500 | Ватт
|  |  |  | Назначение | Ротационный; Для снятия покрытий; Присадочный; Ламельный; Вертикальный; Кромочный
|  |  |  | Мощность аккумулятора | ≥3 и <5; <3; ≥40; ≥30 и <40; ≥20 и <30; ≥15 и <20; ≥10 и <15; ≥5 и <10 | Вольт
|  |  |  | Максимальный диаметр фрезы | ≥100; ≥80 и <100; ≥60 и <80; ≥40 и <60; ≥20 и <40; <20 | Миллиметр
|  |  |  | Максимальное количество оборотов | ≥35000; ≥30000 и <35000; ≥25000 и <30000; ≥20000 и <25000; ≥15000 и <20000; ≥10000 и <15000; ≥5000 и <10000; <5000 | Оборот в минуту
|  |  |  | Рабочий ход фрезы | ≥80; ≥70 и <80; ≥60 и <70; ≥50 и <60; ≥40 и <50; ≥30 и <40; ≥20 и <30; <20 | Миллиметр
|  |  |  | Наличие рукоятки-упора | Нет; Да
|  |  |  | Тип аккумулятора | Никель-кадмиевый; Литий-полимерный; Никель-металлогидридный; Литий-ионный
|  |  |  | Тип питания | От сети
|  |  |  | Наличие режима регулировки оборотов | Нет; Да
28.25.13.110-00000032 | Холодильная автоматизированная установка | Штука | 2021-02-08 | Степень автоматизации | Полуавтоматическое поддержание температурного режима; Автоматическое поддержание температурного режима
|  |  |  | Наличие функции диагностики и архивации температурных характеристик продукта с выводом на пульт оператора | Нет; Да
|  |  |  | Режим охлаждения | Периодический; Непрерывный
|  |  |  | Наличие функции передачи данных в цифровые системы предприятия | Нет; Да
|  |  |  | Расположение установки | В помещении; На улице
|  |  |  | Тип охлаждения конденсатора | Жидкостное; Воздушное
|  |  |  | Тип холодильной установки | Чиллер (моноблок); С выносными блоками
|  |  |  | Тип применяемого компрессора | Турбокомпрессор; Винтовой; Поршневой; Спиральный
|  |  |  | Наличие функции диагностики и архивации параметров холодильной установки с выводом на пульт оператора | Нет; Да
|  |  |  | Наличие функции удаленного управления холодильной установкой | Нет; Да
|  |  |  | Мощность | ≥400; ≥100 и <400; <100 | Киловатт
|  |  |  | Тип теплообменных аппаратов | Нет; Да
|  |  |  | Наличие взрывозащиты | Нет; Да
28.25.13.110-00000031 | Холодильная автоматизированная установка | Штука | 2021-02-08 | Степень автоматизации | Полуавтоматическое поддержание температурного режима; Автоматическое поддержание температурного режима
|  |  |  | Наличие функции диагностики и архивации температурных характеристик продукта с выводом на пульт оператора | Нет; Да
|  |  |  | Режим охлаждения | Периодический; Непрерывный
|  |  |  | Наличие функции передачи данных в цифровые системы предприятия | Нет; Да
|  |  |  | Расположение установки | В помещении; На улице
|  |  |  | Тип охлаждения конденсатора | Жидкостное; Воздушное
|  |  |  | Тип холодильной установки | Чиллер (моноблок)
|  |  |  | Тип применяемого компрессора | Турбокомпрессор; Винтовой; Поршневой; Спиральный
|  |  |  | Наличие функции диагностики и архивации параметров холодильной установки с выводом на пульт оператора | Нет; Да
|  |  |  | Наличие функции удаленного управления холодильной установкой | Нет; Да
|  |  |  | Мощность | ≥400; ≥100 и <400; <100 | Киловатт
|  |  |  | Тип теплообменных аппаратов | Нет; Да
|  |  |  | Наличие взрывозащиты | Нет; Да
28.25.13.110-00000030 | Холодильная автоматизированная установка | Штука | 2021-02-08 | Степень автоматизации | Полуавтоматическое поддержание температурного режима; Автоматическое поддержание температурного режима
|  |  |  | Наличие функции диагностики и архивации температурных характеристик продукта с выводом на пульт оператора | Нет; Да
|  |  |  | Режим охлаждения | Периодический; Непрерывный
|  |  |  | Наличие функции передачи данных в цифровые системы предприятия | Нет; Да
|  |  |  | Расположение установки | В помещении; На улице
|  |  |  | Тип охлаждения конденсатора | Жидкостное; Воздушное
|  |  |  | Тип холодильной установки | С выносными блоками
|  |  |  | Тип применяемого компрессора | Турбокомпрессор; Винтовой; Поршневой; Спиральный
|  |  |  | Наличие функции диагностики и архивации параметров холодильной установки с выводом на пульт оператора | Нет; Да
|  |  |  | Наличие функции удаленного управления холодильной установкой | Нет; Да
|  |  |  | Мощность | ≥400; ≥100 и <400; <100 | Киловатт
|  |  |  | Тип теплообменных аппаратов | Нет; Да
|  |  |  | Наличие взрывозащиты | Нет; Да
28.25.13.119-00000002 | Холодильная аквариумная установка | Штука | 2021-01-11 | Максимальная производительность помпы, л/ч | ≥200; ≥100 и <200; ≥50 и <100; <50
|  |  |  | Диаметр аквариума | ≥80; ≥70 и <80; ≥60 и <70; ≥50 и <60; ≥40 и <50; ≥30 и <40; <30 | Сантиметр
|  |  |  | Высота аквариума | ≥60; ≥50 и <60; ≥40 и <50; ≥30 и <40; ≥20 и <30; <20 | Сантиметр
|  |  |  | Ширина аквариума | ≥50; ≥40 и <50; ≥30 и <40; ≥20 и <30; <20 | Сантиметр
|  |  |  | Длина аквариума | <30; ≥100; ≥90 и <100; ≥80 и <90; ≥70 и <80; ≥60 и <70; ≥50 и <60; ≥40 и <50; ≥30 и <40 | Сантиметр
28.25.13.119-00000001 | Холодильная аквариумная установка | Штука | 2021-01-11 | Максимальная производительность помпы, л/ч | ≥200; ≥100 и <200; ≥50 и <100; <50
|  |  |  | Диаметр аквариума | ≥80; ≥70 и <80; ≥60 и <70; ≥50 и <60; ≥40 и <50; ≥30 и <40; <30 | Сантиметр
|  |  |  | Высота аквариума | ≥60; ≥50 и <60; ≥40 и <50; ≥30 и <40; ≥20 и <30; <20 | Сантиметр
|  |  |  | Ширина аквариума | ≥50; ≥40 и <50; ≥30 и <40; ≥20 и <30; <20 | Сантиметр
|  |  |  | Длина аквариума | <30; ≥100; ≥90 и <100; ≥80 и <90; ≥70 и <80; ≥60 и <70; ≥50 и <60; ≥40 и <50; ≥30 и <40 | Сантиметр
28.25.13.110-00000009 | Холодильник барабанный | Штука | 2021-01-11 | Длина | ≥30; <30 | Метр
|  |  |  | Ширина | ≥5; <5 | Метр
28.25.13.110-00000008 | Холодильник барабанный | Штука | 2021-01-11 | Длина | <30 | Метр
|  |  |  | Ширина | <5 | Метр
28.25.13.110-00000007 | Холодильник барабанный | Штука | 2021-01-11 | Длина | <30 | Метр
|  |  |  | Ширина | ≥5 | Метр
28.25.13.110-00000006 | Холодильник барабанный | Штука | 2021-01-11 | Длина | ≥30 | Метр
|  |  |  | Ширина | <5 | Метр
28.25.13.110-00000005 | Холодильник барабанный | Штука | 2021-01-11 | Длина | ≥30 | Метр
|  |  |  | Ширина | ≥5 | Метр
27.51.11.110-00000025 | Холодильник бытовой | Штука | 2021-09-23 | Возможность перевешивания двери | Нет; Да
|  |  |  | Климатический класс | T; ST; SN; N
|  |  |  | Расположение морозильной камеры | В верхней части; В нижней части
|  |  |  | Количество камер в холодильнике | 5; 4; 3; 2; 1; | Штука
|  |  |  | Наличие системы размораживания | Нет; Да
|  |  |  | Инверторный тип холодильника | Нет; Да
|  |  |  | Общий объем холодильника | >1000; >900 и ≤1000; >800 и ≤900; >700 и ≤800; >600 и ≤700; >500 и ≤600; >400 и ≤500; >300 и ≤400; >200 и ≤300; >100 и ≤200; ≥50 и ≤100; <50
|  |  |  | Наличие морозильной камеры | Нет; Да
|  |  |  | Вид холодильника по способу установки | Встраиваемый; Отдельностоящий
|  |  |  | Наличие дисплея | Нет; Да
|  |  |  | Количество компрессоров | 2; 1;
|  |  |  | Наличие генератора льда | Нет; Да
|  |  |  | Класс энергоэффективности, не ниже | G; F; E; D; C; B; А; А+; А++; А+++
27.51.11.110-00000024 | Холодильник бытовой | Штука | 2019-03-01 | Инверторный компрессор | Нет; Да
|  |  |  | Общий объем холодильника | <50
|  |  |  | Вид холодильника | Отдельностоящий
27.51.11.110-00000023 | Холодильник бытовой | Штука | 2019-03-01 | Инверторный компрессор | Нет; Да
|  |  |  | Общий объем холодильника | ≥50 и ≤100
|  |  |  | Вид холодильника | Отдельностоящий
27.51.11.110-00000022 | Холодильник бытовой | Штука | 2019-03-01 | Инверторный компрессор | Нет; Да
|  |  |  | Общий объем холодильника | >100 и ≤200
|  |  |  | Вид холодильника | Отдельностоящий
27.51.11.110-00000021 | Холодильник бытовой | Штука | 2019-03-01 | Инверторный компрессор | Нет; Да
|  |  |  | Общий объем холодильника | >200 и ≤300
|  |  |  | Вид холодильника | Отдельностоящий
27.51.11.110-00000020 | Холодильник бытовой | Штука | 2019-03-01 | Инверторный компрессор | Нет; Да
|  |  |  | Общий объем холодильника | >300 и ≤400
|  |  |  | Вид холодильника | Отдельностоящий
27.51.11.110-00000019 | Холодильник бытовой | Штука | 2019-03-01 | Инверторный компрессор | Нет; Да
|  |  |  | Общий объем холодильника | >400 и ≤500
|  |  |  | Вид холодильника | Отдельностоящий
27.51.11.110-00000018 | Холодильник бытовой | Штука | 2019-03-01 | Инверторный компрессор | Нет; Да
|  |  |  | Общий объем холодильника | >500 и ≤600
|  |  |  | Вид холодильника | Отдельностоящий
27.51.11.110-00000017 | Холодильник бытовой | Штука | 2019-03-01 | Инверторный компрессор | Нет; Да
|  |  |  | Общий объем холодильника | >600 и ≤700
|  |  |  | Вид холодильника | Отдельностоящий
27.51.11.110-00000016 | Холодильник бытовой | Штука | 2019-03-01 | Инверторный компрессор | Нет; Да
|  |  |  | Общий объем холодильника | >700 и ≤800
|  |  |  | Вид холодильника | Отдельностоящий
27.51.11.110-00000015 | Холодильник бытовой | Штука | 2019-03-01 | Инверторный компрессор | Нет; Да
|  |  |  | Общий объем холодильника | >800 и ≤900
|  |  |  | Вид холодильника | Отдельностоящий
27.51.11.110-00000014 | Холодильник бытовой | Штука | 2019-03-01 | Инверторный компрессор | Нет; Да
|  |  |  | Общий объем холодильника | >900 и ≤1000
|  |  |  | Вид холодильника | Отдельностоящий
27.51.11.110-00000013 | Холодильник бытовой | Штука | 2019-03-01 | Инверторный компрессор | Нет; Да
|  |  |  | Общий объем холодильника | >1000
|  |  |  | Вид холодильника | Отдельностоящий
27.51.11.110-00000012 | Холодильник бытовой | Штука | 2021-09-23 | Возможность перевешивания двери | Нет; Да
|  |  |  | Климатический класс | T; ST; SN; N
|  |  |  | Расположение морозильной камеры | В верхней части; В нижней части
|  |  |  | Количество камер в холодильнике | 5; 4; 3; 2; 1; | Штука
|  |  |  | Наличие системы размораживания | Нет; Да
|  |  |  | Инверторный тип холодильника | Нет; Да
|  |  |  | Общий объем холодильника | <50
|  |  |  | Наличие морозильной камеры | Нет; Да
|  |  |  | Вид холодильника по способу установки | Встраиваемый; Отдельностоящий
|  |  |  | Наличие дисплея | Нет; Да
|  |  |  | Количество компрессоров | 2; 1;
|  |  |  | Наличие генератора льда | Нет; Да
|  |  |  | Класс энергоэффективности, не ниже | G; F; E; D; C; B; А; А+; А++; А+++
27.51.11.110-00000011 | Холодильник бытовой | Штука | 2022-01-29 | Возможность перевешивания двери | Нет; Да
|  |  |  | Климатический класс | T; ST; SN; N
|  |  |  | Расположение морозильной камеры | В верхней части; В нижней части
|  |  |  | Количество камер в холодильнике | 5; 4; 3; 2; 1; | Штука
|  |  |  | Наличие системы размораживания | Нет; Да
|  |  |  | Инверторный тип холодильника | Нет; Да
|  |  |  | Общий объем холодильника | ≥50 и ≤100
|  |  |  | Наличие морозильной камеры | Нет; Да
|  |  |  | Вид холодильника по способу установки | Встраиваемый; Отдельностоящий
|  |  |  | Наличие дисплея | Нет; Да
|  |  |  | Количество компрессоров | 2; 1;
|  |  |  | Наличие генератора льда | Нет; Да
|  |  |  | Класс энергоэффективности, не ниже | G; F; E; D; C; B; А; А+; А++; А+++
27.51.11.110-00000010 | Холодильник бытовой | Штука | 2022-01-29 | Возможность перевешивания двери | Нет; Да
|  |  |  | Климатический класс | T; ST; SN; N
|  |  |  | Расположение морозильной камеры | В верхней части; В нижней части
|  |  |  | Количество камер в холодильнике | 5; 4; 3; 2; 1; | Штука
|  |  |  | Наличие системы размораживания | Нет; Да
|  |  |  | Инверторный тип холодильника | Нет; Да
|  |  |  | Общий объем холодильника | >100 и ≤200
|  |  |  | Наличие морозильной камеры | Нет; Да
|  |  |  | Вид холодильника по способу установки | Отдельностоящий; Встраиваемый
|  |  |  | Наличие дисплея | Нет; Да
|  |  |  | Количество компрессоров | 2; 1;
|  |  |  | Наличие генератора льда | Нет; Да
|  |  |  | Класс энергоэффективности, не ниже | G; F; E; D; C; B; А; А+; А++; А+++
27.51.11.110-00000009 | Холодильник бытовой | Штука | 2021-09-23 | Возможность перевешивания двери | Нет; Да
|  |  |  | Климатический класс | T; ST; SN; N
|  |  |  | Расположение морозильной камеры | В верхней части; В нижней части
|  |  |  | Количество камер в холодильнике | 5; 4; 3; 2; 1; | Штука
|  |  |  | Наличие системы размораживания | Нет; Да
|  |  |  | Инверторный тип холодильника | Нет; Да
|  |  |  | Общий объем холодильника | >200 и ≤300
|  |  |  | Наличие морозильной камеры | Нет; Да
|  |  |  | Вид холодильника по способу установки | Встраиваемый; Отдельностоящий
|  |  |  | Наличие дисплея | Нет; Да
|  |  |  | Количество компрессоров | 2; 1;
|  |  |  | Наличие генератора льда | Нет; Да
|  |  |  | Класс энергоэффективности, не ниже | G; F; E; D; C; B; А; А+; А++; А+++
27.51.11.110-00000008 | Холодильник бытовой | Штука | 2021-09-23 | Возможность перевешивания двери | Нет; Да
|  |  |  | Климатический класс | T; ST; SN; N
|  |  |  | Расположение морозильной камеры | В верхней части; В нижней части
|  |  |  | Количество камер в холодильнике | 5; 4; 3; 2; 1; | Штука
|  |  |  | Наличие системы размораживания | Нет; Да
|  |  |  | Инверторный тип холодильника | Нет; Да
|  |  |  | Общий объем холодильника | >300 и ≤400
|  |  |  | Наличие морозильной камеры | Нет; Да
|  |  |  | Вид холодильника по способу установки | Встраиваемый; Отдельностоящий
|  |  |  | Наличие дисплея | Нет; Да
|  |  |  | Количество компрессоров | 2; 1;
|  |  |  | Наличие генератора льда | Нет; Да
|  |  |  | Класс энергоэффективности, не ниже | G; F; E; D; C; B; А; А+; А++; А+++
27.51.11.110-00000007 | Холодильник бытовой | Штука | 2021-09-23 | Возможность перевешивания двери | Нет; Да
|  |  |  | Климатический класс | T; ST; SN; N
|  |  |  | Расположение морозильной камеры | В верхней части; В нижней части
|  |  |  | Количество камер в холодильнике | 5; 4; 3; 2; 1; | Штука
|  |  |  | Наличие системы размораживания | Нет; Да
|  |  |  | Инверторный тип холодильника | Нет; Да
|  |  |  | Общий объем холодильника | >400 и ≤500
|  |  |  | Наличие морозильной камеры | Нет; Да
|  |  |  | Вид холодильника по способу установки | Встраиваемый; Отдельностоящий
|  |  |  | Наличие дисплея | Нет; Да
|  |  |  | Количество компрессоров | 2; 1;
|  |  |  | Наличие генератора льда | Нет; Да
|  |  |  | Класс энергоэффективности, не ниже | D; C; B; А; А+; А++; А+++; G; F; E
27.51.11.110-00000006 | Холодильник бытовой | Штука | 2022-01-05 | Возможность перевешивания двери | Нет; Да
|  |  |  | Климатический класс | T; ST; SN; N
|  |  |  | Расположение морозильной камеры | В верхней части; В нижней части
|  |  |  | Количество камер в холодильнике | 5; 4; 3; 2; 1; | Штука
|  |  |  | Наличие системы размораживания | Нет; Да
|  |  |  | Инверторный тип холодильника | Нет; Да
|  |  |  | Общий объем холодильника | >500 и ≤600
|  |  |  | Наличие морозильной камеры | Нет; Да
|  |  |  | Вид холодильника по способу установки | Встраиваемый; Отдельностоящий
|  |  |  | Наличие дисплея | Нет; Да
|  |  |  | Количество компрессоров | 2; 1;
|  |  |  | Наличие генератора льда | Да; Нет
|  |  |  | Класс энергоэффективности, не ниже | G; F; E; D; C; B; А; А+; А++; А+++
27.51.11.110-00000005 | Холодильник бытовой | Штука | 2021-09-23 | Возможность перевешивания двери | Нет; Да
|  |  |  | Климатический класс | T; ST; SN; N
|  |  |  | Расположение морозильной камеры | В верхней части; В нижней части
|  |  |  | Количество камер в холодильнике | 5; 4; 3; 2; 1; | Штука
|  |  |  | Наличие системы размораживания | Нет; Да
|  |  |  | Инверторный тип холодильника | Нет; Да
|  |  |  | Общий объем холодильника | >600 и ≤700
|  |  |  | Наличие морозильной камеры | Нет; Да
|  |  |  | Вид холодильника по способу установки | Встраиваемый; Отдельностоящий
|  |  |  | Наличие дисплея | Нет; Да
|  |  |  | Количество компрессоров | 2; 1;
|  |  |  | Наличие генератора льда | Нет; Да
|  |  |  | Класс энергоэффективности, не ниже | G; F; E; D; C; B; А; А+; А++; А+++
27.51.11.110-00000004 | Холодильник бытовой | Штука | 2021-09-23 | Возможность перевешивания двери | Нет; Да
|  |  |  | Климатический класс | T; ST; SN; N
|  |  |  | Расположение морозильной камеры | В верхней части; В нижней части
|  |  |  | Количество камер в холодильнике | 5; 4; 3; 2; 1; | Штука
|  |  |  | Наличие системы размораживания | Нет; Да
|  |  |  | Инверторный тип холодильника | Нет; Да
|  |  |  | Общий объем холодильника | >700 и ≤800
|  |  |  | Наличие морозильной камеры | Нет; Да
|  |  |  | Вид холодильника по способу установки | Встраиваемый; Отдельностоящий
|  |  |  | Наличие дисплея | Нет; Да
|  |  |  | Количество компрессоров | 2; 1;
|  |  |  | Наличие генератора льда | Нет; Да
|  |  |  | Класс энергоэффективности, не ниже | G; F; E; D; C; B; А; А+; А++; А+++
27.51.11.110-00000003 | Холодильник бытовой | Штука | 2022-01-05 | Возможность перевешивания двери | Нет; Да
|  |  |  | Климатический класс | T; ST; SN; N
|  |  |  | Расположение морозильной камеры | В верхней части; В нижней части
|  |  |  | Количество камер в холодильнике | 5; 4; 3; 2; 1; | Штука
|  |  |  | Наличие системы размораживания | Нет; Да
|  |  |  | Инверторный тип холодильника | Нет; Да
|  |  |  | Общий объем холодильника | >800 и ≤900
|  |  |  | Наличие морозильной камеры | Нет; Да
|  |  |  | Вид холодильника по способу установки | Отдельностоящий; Встраиваемый
|  |  |  | Наличие дисплея | Нет; Да
|  |  |  | Количество компрессоров | 2; 1;
|  |  |  | Наличие генератора льда | Нет; Да
|  |  |  | Класс энергоэффективности, не ниже | G; F; E; D; C; B; А; А+; А++; А+++
27.51.11.110-00000002 | Холодильник бытовой | Штука | 2021-09-23 | Возможность перевешивания двери | Нет; Да
|  |  |  | Климатический класс | T; ST; SN; N
|  |  |  | Расположение морозильной камеры | В верхней части; В нижней части
|  |  |  | Количество камер в холодильнике | 5; 4; 3; 2; 1; | Штука
|  |  |  | Наличие системы размораживания | Нет; Да
|  |  |  | Инверторный тип холодильника | Нет; Да
|  |  |  | Общий объем холодильника | >900 и ≤1000
|  |  |  | Наличие морозильной камеры | Нет; Да
|  |  |  | Вид холодильника по способу установки | Встраиваемый; Отдельностоящий
|  |  |  | Наличие дисплея | Нет; Да
|  |  |  | Количество компрессоров | 2; 1;
|  |  |  | Наличие генератора льда | Нет; Да
|  |  |  | Класс энергоэффективности, не ниже | G; F; E; D; C; B; А; А+; А++; А+++
27.51.11.110-00000001 | Холодильник бытовой | Штука | 2022-01-29 | Возможность перевешивания двери | Нет; Да
|  |  |  | Климатический класс | T; ST; SN; N
|  |  |  | Расположение морозильной камеры | В верхней части; В нижней части
|  |  |  | Количество камер в холодильнике | 5; 4; 3; 2; 1; | Штука
|  |  |  | Наличие системы размораживания | Нет; Да
|  |  |  | Инверторный тип холодильника | Нет; Да
|  |  |  | Общий объем холодильника | >1000
|  |  |  | Наличие морозильной камеры | Нет; Да
|  |  |  | Вид холодильника по способу установки | Встраиваемый; Отдельностоящий
|  |  |  | Наличие дисплея | Нет; Да
|  |  |  | Количество компрессоров | 2; 1;
|  |  |  | Наличие генератора льда | Нет; Да
|  |  |  | Класс энергоэффективности, не ниже | B; А; А+; А++; А+++; G; F; E; D; C
28.25.13.115-00000005 | Холодильник циркулирующей жидкости | Штука | 2021-01-11 | Длина | ≥30; <30 | Метр
|  |  |  | Ширина | ≥5; <5 | Метр
28.25.13.115-00000004 | Холодильник циркулирующей жидкости | Штука | 2021-01-11 | Длина | <30 | Метр
|  |  |  | Ширина | <5 | Метр
28.25.13.115-00000003 | Холодильник циркулирующей жидкости | Штука | 2021-01-11 | Длина | <30 | Метр
|  |  |  | Ширина | ≥5 | Метр
28.25.13.115-00000002 | Холодильник циркулирующей жидкости | Штука | 2021-01-11 | Длина | ≥30 | Метр
|  |  |  | Ширина | <5 | Метр
28.25.13.115-00000001 | Холодильник циркулирующей жидкости | Штука | 2021-01-11 | Длина | ≥30 | Метр
|  |  |  | Ширина | ≥5 | Метр
28.25.13.110-00000023 | Холодильник-конденсатор | Штука | 2021-01-11 | Тип | Комбинированный; Змеевековый; Трубчатый
28.25.13.110-00000022 | Холодильник-конденсатор | Штука | 2021-01-11 | Тип | Трубчатый
28.25.13.110-00000021 | Холодильник-конденсатор | Штука | 2021-01-11 | Тип | Змеевековый
28.25.13.110-00000020 | Холодильник-конденсатор | Штука | 2021-01-11 | Тип | Комбинированный
28.25.13.110-00000014 | Холодильник-конденсатор I ступени | Штука | 2021-01-11 | Длина | ≥30; <30 | Метр
|  |  |  | Ширина | ≥5; <5 | Метр
28.25.13.110-00000013 | Холодильник-конденсатор I ступени | Штука | 2021-01-11 | Длина | <30 | Метр
|  |  |  | Ширина | <5 | Метр
28.25.13.110-00000012 | Холодильник-конденсатор I ступени | Штука | 2021-01-11 | Длина | <30 | Метр
|  |  |  | Ширина | ≥5 | Метр
28.25.13.110-00000011 | Холодильник-конденсатор I ступени | Штука | 2021-01-11 | Длина | ≥30 | Метр
|  |  |  | Ширина | <5 | Метр
28.25.13.110-00000010 | Холодильник-конденсатор I ступени | Штука | 2021-01-11 | Длина | ≥30 | Метр
|  |  |  | Ширина | ≥5 | Метр
28.25.13.110-00000019 | Холодильник-конденсатор II ступени | Штука | 2021-01-11 | Длина | <30; ≥30 | Метр
|  |  |  | Ширина | ≥5; <5 | Метр
28.25.13.110-00000018 | Холодильник-конденсатор II ступени | Штука | 2021-01-11 | Длина | ≥30 | Метр
|  |  |  | Ширина | <5 | Метр
28.25.13.110-00000017 | Холодильник-конденсатор II ступени | Штука | 2021-01-11 | Длина | ≥30 | Метр
|  |  |  | Ширина | ≥5 | Метр
28.25.13.110-00000016 | Холодильник-конденсатор II ступени | Штука | 2021-01-11 | Длина | <30 | Метр
|  |  |  | Ширина | <5 | Метр
28.25.13.110-00000015 | Холодильник-конденсатор II ступени | Штука | 2021-01-11 | Длина | <30 | Метр
|  |  |  | Ширина | ≥5 | Метр
27.51.30.000-00000001 | Части бытовых электрических приборов | Штука | 2023-01-01
27.40.40.000-00000001 | Части ламп и осветительного оборудования | Штука | 2023-01-01
27.52.20.000-00000001 | Части печей, плит, подогревателей тарелок и аналогичных неэлектрических бытовых приборов | Штука | 2023-01-01
28.93.15.128-00000003 | Шкаф жарочный | Штука | 2021-07-03 | Материал двери | Стекло; Сталь
|  |  |  | Тип | Газовый; Электрический
|  |  |  | Наличие термостата | Нет; Да
|  |  |  | Тип конвекционного обмена | Принудительный; Естественный
|  |  |  | Количество секций | 4; 3; 2; 1; | Штука
|  |  |  | Подсветка рабочей камеры | Нет; Да
|  |  |  | Класс энергетической эффективности | G; F; E; D; С; В; А
|  |  |  | Регулировка по высоте ножек | Нет; Да
|  |  |  | Необходимое напряжение сети | 380; 220; | Вольт
|  |  |  | Мощность | >15; >10 и ≤15; ≥5 и ≤10; <5 | Киловатт
|  |  |  | Наличие гриля | Нет; Да
|  |  |  | Максимальное количество противней в секции | ≥43; 2; 1; | Штука
|  |  |  | Объем духового шкафа | >60 и ≤65; >55 и ≤60; >50 и ≤55; >40 и ≤50; ≥30 и ≤40; >80; >75 и ≤80; >70 и ≤75; >65 и ≤70
|  |  |  | Наличие таймера | Нет; Да
28.93.15.128-00000002 | Шкаф жарочный | Штука | 2021-07-03 | Материал двери | Стекло; Сталь
|  |  |  | Тип | Электрический
|  |  |  | Наличие термостата | Нет; Да
|  |  |  | Тип конвекционного обмена | Принудительный; Естественный
|  |  |  | Количество секций | 4; 3; 2; 1; | Штука
|  |  |  | Подсветка рабочей камеры | Нет; Да
|  |  |  | Класс энергетической эффективности | G; F; E; D; С; В; А
|  |  |  | Регулировка по высоте ножек | Нет; Да
|  |  |  | Необходимое напряжение сети | 380; 220; | Вольт
|  |  |  | Мощность | >15; >10 и ≤15; ≥5 и ≤10; <5 | Киловатт
|  |  |  | Наличие гриля | Нет; Да
|  |  |  | Максимальное количество противней в секции | ≥43; 2; 1; | Штука
|  |  |  | Объем духового шкафа | >80; >75 и ≤80; >70 и ≤75; >65 и ≤70; >60 и ≤65; >55 и ≤60; >50 и ≤55; >40 и ≤50; ≥30 и ≤40
|  |  |  | Наличие таймера | Нет; Да
28.93.15.128-00000001 | Шкаф жарочный | Штука | 2021-07-03 | Материал двери | Стекло; Сталь
|  |  |  | Тип | Газовый
|  |  |  | Наличие термостата | Нет; Да
|  |  |  | Тип конвекционного обмена | Принудительный; Естественный
|  |  |  | Количество секций | 4; 3; 2; 1; | Штука
|  |  |  | Подсветка рабочей камеры | Нет; Да
|  |  |  | Класс энергетической эффективности | G; F; E; D; С; В; А
|  |  |  | Регулировка по высоте ножек | Нет; Да
|  |  |  | Необходимое напряжение сети | 380; 220; | Вольт
|  |  |  | Мощность | >15; >10 и ≤15; ≥5 и ≤10; <5 | Киловатт
|  |  |  | Наличие гриля | Нет; Да
|  |  |  | Максимальное количество противней в секции | ≥43; 2; 1; | Штука
|  |  |  | Объем духового шкафа | >80; >75 и ≤80; >70 и ≤75; >65 и ≤70; >60 и ≤65; >55 и ≤60; >50 и ≤55; >40 и ≤50; ≥30 и ≤40
|  |  |  | Наличие таймера | Нет; Да
28.93.15.127-00000003 | Шкаф пекарский | Штука | 2020-11-02 | Количество секций | 4; 3; 2; 1; | Штука
|  |  |  | Наличие термостата | Нет; Да
|  |  |  | Объем духового шкафа | ≥80; ≥75 и <80; ≥70 и <75; ≥65 и <70; ≥60 и <65; ≥55 и <60; ≥50 и <55; ≥40 и <50; ≥30 и <40
|  |  |  | Тип | Газовый; Электрический
|  |  |  | Необходимое напряжение сети | 380; 220; | Вольт
|  |  |  | Тип конвекционного обмена | Принудительный; Естественный
|  |  |  | Мощность | ≥15; ≥10 и <15; ≥5 и <10; <5 | Киловатт
|  |  |  | Наличие таймера | Нет; Да
|  |  |  | Количество уровней в одной секции | ≥10; ≥8 и <10; ≥6 и <8; ≥4 и <6; ≥2 и <4; <2 | Штука
|  |  |  | Материал двери | Стекло; Сталь
|  |  |  | Наличие функции парогенератор | Нет; Да
28.93.15.127-00000002 | Шкаф пекарский | Штука | 2020-11-02 | Количество секций | 4; 3; 2; 1; | Штука
|  |  |  | Наличие термостата | Нет; Да
|  |  |  | Объем духового шкафа | ≥80; ≥75 и <80; ≥70 и <75; ≥65 и <70; ≥60 и <65; ≥55 и <60; ≥50 и <55; ≥40 и <50; ≥30 и <40
|  |  |  | Тип | Электрический
|  |  |  | Необходимое напряжение сети | 380; 220; | Вольт
|  |  |  | Тип конвекционного обмена | Принудительный; Естественный
|  |  |  | Мощность | ≥15; ≥10 и <15; ≥5 и <10; <5 | Киловатт
|  |  |  | Наличие таймера | Нет; Да
|  |  |  | Количество уровней в одной секции | ≥10; ≥8 и <10; ≥6 и <8; ≥4 и <6; ≥2 и <4; <2 | Штука
|  |  |  | Материал двери | Стекло; Сталь
|  |  |  | Наличие функции парогенератор | Нет; Да
28.93.15.127-00000001 | Шкаф пекарский | Штука | 2020-11-02 | Количество секций | 4; 3; 2; 1; | Штука
|  |  |  | Наличие термостата | Нет; Да
|  |  |  | Объем духового шкафа | ≥80; ≥75 и <80; ≥70 и <75; ≥65 и <70; ≥60 и <65; ≥55 и <60; ≥50 и <55; ≥40 и <50; ≥30 и <40
|  |  |  | Тип | Газовый
|  |  |  | Необходимое напряжение сети | 380; 220; | Вольт
|  |  |  | Тип конвекционного обмена | Принудительный; Естественный
|  |  |  | Мощность | ≥15; ≥10 и <15; ≥5 и <10; <5 | Киловатт
|  |  |  | Наличие таймера | Нет; Да
|  |  |  | Количество уровней в одной секции | ≥10; ≥8 и <10; ≥6 и <8; ≥4 и <6; ≥2 и <4; <2 | Штука
|  |  |  | Материал двери | Стекло; Сталь
|  |  |  | Наличие функции парогенератор | Нет; Да
31.01.11.129-00000002 | Шкаф сушильный для одежды | Штука | 2021-02-11 | Высота шкафа | ≥2200; ≥2100 и <2200; ≥2000 и <2100; ≥1900 и <2000; ≥1800 и <1900; ≥1700 и <1800; ≥1600 и <1700; ≥1500 и <1600; <1500 | Миллиметр
|  |  |  | Количество полок внутренних | ≥5; ≥4; ≥3; ≥2; ≥10; | Штука
|  |  |  | Длина шкафа | ≥2500; ≥2400 и <2500; ≥2300 и <2400; ≥2200 и <2300; ≥2100 и <2200; ≥2000 и <2100; ≥1900 и <2000; ≥1800 и <1900; ≥1700 и <1800; ≥1600 и <1700; ≥1500 и <1600; ≥1400 и <1500; ≥1300 и <1400; ≥1200 и <1300; ≥1100 и <1200; ≥1000 и <1100; ≥900 и <1000; ≥800 и <900; ≥700 и <800; ≥600 и <700; ≥500 и <600; <500 | Миллиметр
|  |  |  | Количество секций | ≥5; ≥4; ≥3; ≥2; ≥1 | Штука
|  |  |  | Глубина шкафа | ≥700; ≥650 и <700; ≥600 и <650; ≥550 и <600; ≥500 и <550; ≥450 и <500; ≥400 и <450; ≥350 и <400; ≥300 и <350; <300 | Миллиметр
|  |  |  | Количество полок в секции | ≥4; ≥3; ≥2; ≥1 | Штука
31.01.11.129-00000001 | Шкаф сушильный для одежды | Штука | 2021-02-11 | Высота шкафа | ≥2200; ≥2100 и <2200; ≥2000 и <2100; ≥1900 и <2000; ≥1800 и <1900; ≥1700 и <1800; ≥1600 и <1700; ≥1500 и <1600; <1500 | Миллиметр
|  |  |  | Количество полок внутренних | ≥5; ≥4; ≥3; ≥2; ≥10; | Штука
|  |  |  | Длина шкафа | ≥2500; ≥2400 и <2500; ≥2300 и <2400; ≥2200 и <2300; ≥2100 и <2200; ≥2000 и <2100; ≥1900 и <2000; ≥1800 и <1900; ≥1700 и <1800; ≥1600 и <1700; ≥1500 и <1600; ≥1400 и <1500; ≥1300 и <1400; ≥1200 и <1300; ≥1100 и <1200; ≥1000 и <1100; ≥900 и <1000; ≥800 и <900; ≥700 и <800; ≥600 и <700; ≥500 и <600; <500 | Миллиметр
|  |  |  | Количество секций | ≥2; ≥1; ≥5; ≥4; ≥3 | Штука
|  |  |  | Глубина шкафа | ≥700; ≥650 и <700; ≥600 и <650; ≥550 и <600; ≥500 и <550; ≥450 и <500; ≥400 и <450; ≥350 и <400; ≥300 и <350; <300 | Миллиметр
|  |  |  | Количество полок в секции | ≥4; ≥3; ≥2; ≥1 | Штука
28.25.13.111-00000014 | Шкаф холодильный | Штука | 2020-11-02 | Материал двери | Стекло; Металл
|  |  |  | Количество камер | 6; 5; 4; 3; 2; 1; | Штука
|  |  |  | Температурный режим | Универсальный; Комбинированный; Среднетемпературный; Низкотемпературный
|  |  |  | Объем | ≥100 и ≤200; <100; >3000; >2600 и ≤3000; >2200 и ≤2600; >1800 и ≤2200; >1400 и ≤1800; >1000 и ≤1400; >800 и ≤1000; >600 и ≤800; >400 и ≤600; >300 и ≤400; >200 и ≤300
|  |  |  | Наличие морозильной камеры | Нет; Да
|  |  |  | Конструкция двери | Распашная; Раздвижная
28.25.13.111-00000013 | Шкаф холодильный | Штука | 2020-11-02 | Материал двери | Стекло; Металл
|  |  |  | Количество камер | 6; 5; 4; 3; 2; 1; | Штука
|  |  |  | Температурный режим | Универсальный; Комбинированный; Среднетемпературный; Низкотемпературный
|  |  |  | Объем | <100
|  |  |  | Наличие морозильной камеры | Нет; Да
|  |  |  | Конструкция двери | Распашная; Раздвижная
28.25.13.111-00000012 | Шкаф холодильный | Штука | 2020-11-02 | Материал двери | Стекло; Металл
|  |  |  | Количество камер | 6; 5; 4; 3; 2; 1; | Штука
|  |  |  | Температурный режим | Универсальный; Комбинированный; Среднетемпературный; Низкотемпературный
|  |  |  | Объем | ≥100 и ≤200
|  |  |  | Наличие морозильной камеры | Нет; Да
|  |  |  | Конструкция двери | Распашная; Раздвижная
28.25.13.111-00000011 | Шкаф холодильный | Штука | 2020-11-02 | Материал двери | Стекло; Металл
|  |  |  | Количество камер | 6; 5; 4; 3; 2; 1; | Штука
|  |  |  | Температурный режим | Универсальный; Комбинированный; Среднетемпературный; Низкотемпературный
|  |  |  | Объем | >200 и ≤300
|  |  |  | Наличие морозильной камеры | Нет; Да
|  |  |  | Конструкция двери | Распашная; Раздвижная
28.25.13.111-00000010 | Шкаф холодильный | Штука | 2020-11-02 | Материал двери | Стекло; Металл
|  |  |  | Количество камер | 6; 5; 4; 3; 2; 1; | Штука
|  |  |  | Температурный режим | Универсальный; Комбинированный; Среднетемпературный; Низкотемпературный
|  |  |  | Объем | >300 и ≤400
|  |  |  | Наличие морозильной камеры | Нет; Да
|  |  |  | Конструкция двери | Распашная; Раздвижная
28.25.13.111-00000009 | Шкаф холодильный | Штука | 2020-11-02 | Материал двери | Стекло; Металл
|  |  |  | Количество камер | 6; 5; 4; 3; 2; 1; | Штука
|  |  |  | Температурный режим | Универсальный; Комбинированный; Среднетемпературный; Низкотемпературный
|  |  |  | Объем | >400 и ≤600
|  |  |  | Наличие морозильной камеры | Нет; Да
|  |  |  | Конструкция двери | Распашная; Раздвижная
28.25.13.111-00000008 | Шкаф холодильный | Штука | 2020-11-02 | Материал двери | Стекло; Металл
|  |  |  | Количество камер | 6; 5; 4; 3; 2; 1; | Штука
|  |  |  | Температурный режим | Универсальный; Комбинированный; Среднетемпературный; Низкотемпературный
|  |  |  | Объем | >600 и ≤800
|  |  |  | Наличие морозильной камеры | Нет; Да
|  |  |  | Конструкция двери | Распашная; Раздвижная
28.25.13.111-00000007 | Шкаф холодильный | Штука | 2020-11-02 | Материал двери | Стекло; Металл
|  |  |  | Количество камер | 6; 5; 4; 3; 2; 1; | Штука
|  |  |  | Температурный режим | Универсальный; Комбинированный; Среднетемпературный; Низкотемпературный
|  |  |  | Объем | >800 и ≤1000
|  |  |  | Наличие морозильной камеры | Нет; Да
|  |  |  | Конструкция двери | Распашная; Раздвижная
28.25.13.111-00000006 | Шкаф холодильный | Штука | 2020-11-02 | Материал двери | Стекло; Металл
|  |  |  | Количество камер | 6; 5; 4; 3; 2; 1; | Штука
|  |  |  | Температурный режим | Универсальный; Комбинированный; Среднетемпературный; Низкотемпературный
|  |  |  | Объем | >1000 и ≤1400
|  |  |  | Наличие морозильной камеры | Нет; Да
|  |  |  | Конструкция двери | Распашная; Раздвижная
28.25.13.111-00000005 | Шкаф холодильный | Штука | 2020-11-02 | Материал двери | Стекло; Металл
|  |  |  | Количество камер | 6; 5; 4; 3; 2; 1; | Штука
|  |  |  | Температурный режим | Универсальный; Комбинированный; Среднетемпературный; Низкотемпературный
|  |  |  | Объем | >1400 и ≤1800
|  |  |  | Наличие морозильной камеры | Нет; Да
|  |  |  | Конструкция двери | Распашная; Раздвижная
28.25.13.111-00000004 | Шкаф холодильный | Штука | 2020-11-02 | Материал двери | Стекло; Металл
|  |  |  | Количество камер | 6; 5; 4; 3; 2; 1; | Штука
|  |  |  | Температурный режим | Универсальный; Комбинированный; Среднетемпературный; Низкотемпературный
|  |  |  | Объем | >1800 и ≤2200
|  |  |  | Наличие морозильной камеры | Нет; Да
|  |  |  | Конструкция двери | Распашная; Раздвижная
28.25.13.111-00000003 | Шкаф холодильный | Штука | 2020-11-02 | Материал двери | Стекло; Металл
|  |  |  | Количество камер | 6; 5; 4; 3; 2; 1; | Штука
|  |  |  | Температурный режим | Универсальный; Комбинированный; Среднетемпературный; Низкотемпературный
|  |  |  | Объем | >2200 и ≤2600
|  |  |  | Наличие морозильной камеры | Нет; Да
|  |  |  | Конструкция двери | Распашная; Раздвижная
28.25.13.111-00000002 | Шкаф холодильный | Штука | 2020-11-02 | Материал двери | Стекло; Металл
|  |  |  | Количество камер | 6; 5; 4; 3; 2; 1; | Штука
|  |  |  | Температурный режим | Универсальный; Комбинированный; Среднетемпературный; Низкотемпературный
|  |  |  | Объем | >2600 и ≤3000
|  |  |  | Наличие морозильной камеры | Нет; Да
|  |  |  | Конструкция двери | Распашная; Раздвижная
28.25.13.111-00000001 | Шкаф холодильный | Штука | 2020-11-02 | Материал двери | Стекло; Металл
|  |  |  | Количество камер | 6; 5; 4; 3; 2; 1; | Штука
|  |  |  | Температурный режим | Универсальный; Комбинированный; Среднетемпературный; Низкотемпературный
|  |  |  | Объем | >3000
|  |  |  | Наличие морозильной камеры | Нет; Да
|  |  |  | Конструкция двери | Распашная; Раздвижная
27.51.28.140-00000001 | Шкафы духовые электрические бытовые | Штука | 2019-03-01 | Наличие гриля | Нет; Да
|  |  |  | Объем духового шкафа | >80; >75 и ≤80; >70 и ≤75; >65 и ≤70; >60 и ≤65; >55 и ≤60; >50 и ≤55; >40 и ≤50; ≥30 и ≤40
27.51.28.140-00000019 | Шкафы духовые электрические бытовые | Штука | 2019-03-01 | Наличие гриля | Да
|  |  |  | Объем духового шкафа | ≥30 и ≤40
27.51.28.140-00000018 | Шкафы духовые электрические бытовые | Штука | 2019-03-01 | Наличие гриля | Да
|  |  |  | Объем духового шкафа | >40 и ≤50
27.51.28.140-00000017 | Шкафы духовые электрические бытовые | Штука | 2019-03-01 | Наличие гриля | Да
|  |  |  | Объем духового шкафа | >50 и ≤55
27.51.28.140-00000016 | Шкафы духовые электрические бытовые | Штука | 2019-03-01 | Наличие гриля | Да
|  |  |  | Объем духового шкафа | >55 и ≤60
27.51.28.140-00000015 | Шкафы духовые электрические бытовые | Штука | 2019-03-01 | Наличие гриля | Да
|  |  |  | Объем духового шкафа | >60 и ≤65
27.51.28.140-00000014 | Шкафы духовые электрические бытовые | Штука | 2019-03-01 | Наличие гриля | Да
|  |  |  | Объем духового шкафа | >65 и ≤70
27.51.28.140-00000013 | Шкафы духовые электрические бытовые | Штука | 2019-03-01 | Наличие гриля | Да
|  |  |  | Объем духового шкафа | >70 и ≤75
27.51.28.140-00000012 | Шкафы духовые электрические бытовые | Штука | 2019-03-01 | Наличие гриля | Да
|  |  |  | Объем духового шкафа | >75 и ≤80
27.51.28.140-00000011 | Шкафы духовые электрические бытовые | Штука | 2019-03-01 | Наличие гриля | Да
|  |  |  | Объем духового шкафа | >80
27.51.28.140-00000010 | Шкафы духовые электрические бытовые | Штука | 2019-03-01 | Наличие гриля | Нет
|  |  |  | Объем духового шкафа | ≥30 и ≤40
27.51.28.140-00000009 | Шкафы духовые электрические бытовые | Штука | 2019-03-01 | Наличие гриля | Нет
|  |  |  | Объем духового шкафа | >40 и ≤50
27.51.28.140-00000008 | Шкафы духовые электрические бытовые | Штука | 2019-03-01 | Наличие гриля | Нет
|  |  |  | Объем духового шкафа | >50 и ≤55
27.51.28.140-00000007 | Шкафы духовые электрические бытовые | Штука | 2019-03-01 | Наличие гриля | Нет
|  |  |  | Объем духового шкафа | >55 и ≤60
27.51.28.140-00000006 | Шкафы духовые электрические бытовые | Штука | 2019-03-01 | Наличие гриля | Нет
|  |  |  | Объем духового шкафа | >60 и ≤65
27.51.28.140-00000005 | Шкафы духовые электрические бытовые | Штука | 2019-03-01 | Наличие гриля | Нет
|  |  |  | Объем духового шкафа | >65 и ≤70
27.51.28.140-00000004 | Шкафы духовые электрические бытовые | Штука | 2019-03-01 | Наличие гриля | Нет
|  |  |  | Объем духового шкафа | >70 и ≤75
27.51.28.140-00000003 | Шкафы духовые электрические бытовые | Штука | 2019-03-01 | Наличие гриля | Нет
|  |  |  | Объем духового шкафа | >75 и ≤80
27.51.28.140-00000002 | Шкафы духовые электрические бытовые | Штука | 2019-03-01 | Наличие гриля | Нет
|  |  |  | Объем духового шкафа | >80
28.24.11.000-00000017 | Шлейфмашина | Штука | 2021-06-16 | Вид | Ленточношлифовальная ручная машина; Плоскошлифовальная ручная машина; Торцовая шлифовальная ручная машина; Радиальношлифовальная ручная машина
|  |  |  | Скорость движения ленты, м/мин | >600; ≥300 и <600; >300
|  |  |  | Тип действия | Нереверсивная; Реверсивная
|  |  |  | Мощность | >3000; >2500 и ≤3000; >2000 и ≤2500; >1500 и ≤2000; >1000 и ≤1500; >500 и ≤1000; <500 | Ватт
|  |  |  | Длина ленты | <700; ≥500 и <700; ≥300 и <500; >300 | Миллиметр
|  |  |  | Ширина ленты | <300; ≥100 и <200; >100 | Миллиметр
|  |  |  | Скорость | Многоскоростная; Односкоростная
|  |  |  | Тип питания | От аккамулятора; От сети
28.24.11.000-00000016 | Шлейфмашина | Штука | 2021-06-16 | Вид | Радиальношлифовальная ручная машина
|  |  |  | Скорость движения ленты, м/мин | >600; ≥300 и <600; >300
|  |  |  | Тип действия | Нереверсивная; Реверсивная
|  |  |  | Мощность | >3000; >2500 и ≤3000; >2000 и ≤2500; >1500 и ≤2000; >1000 и ≤1500; >500 и ≤1000; <500 | Ватт
|  |  |  | Длина ленты | <700; ≥500 и <700; ≥300 и <500; >300 | Миллиметр
|  |  |  | Ширина ленты | <300; ≥100 и <200; >100 | Миллиметр
|  |  |  | Скорость | Односкоростная; Многоскоростная
|  |  |  | Тип питания | От аккамулятора; От сети
28.24.11.000-00000015 | Шлейфмашина | Штука | 2021-06-16 | Вид | Торцовая шлифовальная ручная машина
|  |  |  | Скорость движения ленты, м/мин | >600; ≥300 и <600; >300
|  |  |  | Тип действия | Нереверсивная; Реверсивная
|  |  |  | Мощность | <500; >3000; >2500 и ≤3000; >2000 и ≤2500; >1500 и ≤2000; >1000 и ≤1500; >500 и ≤1000 | Ватт
|  |  |  | Длина ленты | <700; ≥500 и <700; ≥300 и <500; >300 | Миллиметр
|  |  |  | Ширина ленты | <300; ≥100 и <200; >100 | Миллиметр
|  |  |  | Скорость | Односкоростная; Многоскоростная
|  |  |  | Тип питания | От аккамулятора; От сети
28.24.11.000-00000014 | Шлейфмашина | Штука | 2021-06-16 | Вид | Плоскошлифовальная ручная машина
|  |  |  | Скорость движения ленты, м/мин | >600; ≥300 и <600; >300
|  |  |  | Тип действия | Нереверсивная; Реверсивная
|  |  |  | Мощность | >3000; >2500 и ≤3000; >2000 и ≤2500; >1500 и ≤2000; >1000 и ≤1500; >500 и ≤1000; <500 | Ватт
|  |  |  | Длина ленты | <700; ≥500 и <700; ≥300 и <500; >300 | Миллиметр
|  |  |  | Ширина ленты | <300; ≥100 и <200; >100 | Миллиметр
|  |  |  | Скорость | Односкоростная; Многоскоростная
|  |  |  | Тип питания | От аккамулятора; От сети
28.24.11.000-00000013 | Шлейфмашина | Штука | 2021-06-16 | Вид | Ленточношлифовальная ручная машина
|  |  |  | Скорость движения ленты, м/мин | >600; ≥300 и <600; >300
|  |  |  | Тип действия | Нереверсивная; Реверсивная
|  |  |  | Мощность | >3000; >2500 и ≤3000; >2000 и ≤2500; >1500 и ≤2000; >1000 и ≤1500; >500 и ≤1000; <500 | Ватт
|  |  |  | Длина ленты | <700; ≥500 и <700; ≥300 и <500; >300 | Миллиметр
|  |  |  | Ширина ленты | <300; ≥100 и <200; >100 | Миллиметр
|  |  |  | Скорость | Односкоростная; Многоскоростная
|  |  |  | Тип питания | От аккамулятора; От сети
28.24.11.000-00000042 | Шлифмашина | Штука | 2022-07-21 | Диаметр щетки | ≥200; ≥150 и <200; ≥120 и <150; ≥100 и <120; ≥50 и <100; <50 | Миллиметр
|  |  |  | Возможность подключения к пылесосу | Нет; Да
|  |  |  | Ширина щетки | ≥120; ≥100 и <120; ≥50 и <100; ≥30 и <50; <30 | Миллиметр
|  |  |  | Диаметр диска | ≥230; ≥210 и <230; ≥190 и <210; ≥170 и <190; ≥150 и <170; ≥130 и <150; ≥110 и <130; ≥90 и <110; ≥70 и <90; ≥50 и <70; ≥30 и <50; <30 | Миллиметр
|  |  |  | Способ крепления шлифовального материала | Катки; Гайка; Зажим; Липучка
|  |  |  | Тип действия | Нереверсивная; Реверсивная
|  |  |  | Орбитальный ход | ≥10; ≥1 и <10 | Миллиметр
|  |  |  | Наличие функции плавного пуска | Нет; Да
|  |  |  | Дополнительная комплектация | Дополнительный комплект щеток; Шлифовальная щетка; Шестигранный ключ; Насадка барабанная для полировки металла с болтом крепления; Защитный кожух; Боковая рукоять; Кронштейн крепления боковой рукояти и защитного кожуха
|  |  |  | Тип питания | От аккумулятора; От сети
|  |  |  | Вид | Щеточная шлифовальная машина; Дельтовидная виброшлифмашина; Углошлифовальная машина; Эксцентриковая (орбитальная); Ленточношлифовальная ручная машина; Плоскошлифовальная ручная машина (вибрационные); Торцевая шлифовальная ручная машина; Радиальношлифовальная ручная машина
|  |  |  | Мощность | >3000; >2500 и ≤3000; >2000 и ≤2500; >1500 и ≤2000; >1000 и ≤1500; >500 и ≤1000; <500 | Ватт
|  |  |  | Длина ленты | ≥700; ≥500 и <700; ≥300 и <500; <300 | Миллиметр
|  |  |  | Скорость движения ленты, м/мин | ≥600; ≥300 и <600; <300
|  |  |  | Скорость | Многоскоростная; Односкоростная
|  |  |  | Ширина ленты | ≥120; ≥105 и <120; ≥90 и <105; ≥75 и <90; ≥60 и <75; ≥45 и <60; <45 | Миллиметр
28.24.11.000-00000041 | Шлифмашина | Штука | 2022-07-21 | Возможность подключения к пылесосу | Нет; Да
|  |  |  | Диаметр диска | ≥230; ≥210 и <230; ≥190 и <210; ≥170 и <190; ≥150 и <170; ≥130 и <150; ≥110 и <130; ≥90 и <110; ≥70 и <90; ≥50 и <70; ≥30 и <50; <30 | Миллиметр
|  |  |  | Способ крепления шлифовального материала | Катки; Гайка; Зажим; Липучка
|  |  |  | Тип действия | Нереверсивная; Реверсивная
|  |  |  | Орбитальный ход | ≥10; ≥1 и <10 | Миллиметр
|  |  |  | Наличие функции плавного пуска | Нет; Да
|  |  |  | Дополнительная комплектация | Шестигранный ключ; Насадка барабанная для полировки металла с болтом крепления; Защитный кожух; Боковая рукоять; Кронштейн крепления боковой рукояти и защитного кожуха
|  |  |  | Тип питания | От сети; От аккумулятора
|  |  |  | Вид | Радиальношлифовальная ручная машина
|  |  |  | Мощность | >3000; >2500 и ≤3000; >2000 и ≤2500; >1500 и ≤2000; >1000 и ≤1500; >500 и ≤1000; ≤500 | Ватт
|  |  |  | Длина ленты | ≥700; ≥500 и <700; ≥300 и <500; <300 | Миллиметр
|  |  |  | Скорость движения ленты, м/мин | ≥600; ≥300 и <600; <300
|  |  |  | Скорость | Многоскоростная; Односкоростная
|  |  |  | Ширина ленты | ≥120; ≥105 и <120; ≥90 и <105; ≥75 и <90; ≥60 и <75; ≥45 и <60; <45 | Миллиметр
28.24.11.000-00000040 | Шлифмашина | Штука | 2022-07-21 | Возможность подключения к пылесосу | Нет; Да
|  |  |  | Диаметр диска | ≥230; ≥210 и <230; ≥190 и <210; ≥170 и <190; ≥150 и <170; ≥130 и <150; ≥110 и <130; ≥90 и <110; ≥70 и <90; ≥50 и <70; ≥30 и <50; <30 | Миллиметр
|  |  |  | Способ крепления шлифовального материала | Катки; Гайка; Зажим; Липучка
|  |  |  | Тип действия | Нереверсивная; Реверсивная
|  |  |  | Орбитальный ход | ≥10; ≥1 и <10 | Миллиметр
|  |  |  | Наличие функции плавного пуска | Нет; Да
|  |  |  | Дополнительная комплектация | Шестигранный ключ; Насадка барабанная для полировки металла с болтом крепления; Защитный кожух; Боковая рукоять; Кронштейн крепления боковой рукояти и защитного кожуха
|  |  |  | Тип питания | От аккумулятора; От сети
|  |  |  | Вид | Торцевая шлифовальная ручная машина
|  |  |  | Мощность | >3000; >2500 и ≤3000; >2000 и ≤2500; >1500 и ≤2000; >1000 и ≤1500; >500 и ≤1000; ≤500 | Ватт
|  |  |  | Длина ленты | ≥500 и <700; ≥300 и <500; <700; >300 | Миллиметр
|  |  |  | Скорость движения ленты, м/мин | ≥300 и <600; <600; >300
|  |  |  | Скорость | Многоскоростная; Односкоростная
|  |  |  | Ширина ленты | ≥105 и <120; ≥90 и <105; ≥75 и <90; ≥60 и <75; ≥45 и <60; <120; >45 | Миллиметр
28.24.11.000-00000039 | Шлифмашина | Штука | 2022-07-21 | Возможность подключения к пылесосу | Нет; Да
|  |  |  | Диаметр диска | ≥230; ≥210 и <230; ≥190 и <210; ≥170 и <190; ≥150 и <170; ≥130 и <150; ≥110 и <130; ≥90 и <110; ≥70 и <90; ≥50 и <70; ≥30 и <50; <30 | Миллиметр
|  |  |  | Способ крепления шлифовального материала | Катки; Гайка; Зажим; Липучка
|  |  |  | Тип действия | Нереверсивная; Реверсивная
|  |  |  | Орбитальный ход | ≥10; ≥1 и <10 | Миллиметр
|  |  |  | Наличие функции плавного пуска | Нет; Да
|  |  |  | Дополнительная комплектация | Шестигранный ключ; Насадка барабанная для полировки металла с болтом крепления; Защитный кожух; Боковая рукоять; Кронштейн крепления боковой рукояти и защитного кожуха
|  |  |  | Тип питания | От аккумулятора; От сети
|  |  |  | Вид | Плоскошлифовальная ручная машина (вибрационные)
|  |  |  | Мощность | >3000; >2500 и ≤3000; >2000 и ≤2500; >1500 и ≤2000; >1000 и ≤1500; >500 и ≤1000; ≤500 | Ватт
|  |  |  | Длина ленты | ≥500 и <700; ≥300 и <500; <700; >300 | Миллиметр
|  |  |  | Скорость движения ленты, м/мин | ≥300 и <600; <600; >300
|  |  |  | Скорость | Многоскоростная; Односкоростная
|  |  |  | Ширина ленты | ≥105 и <120; ≥90 и <105; ≥75 и <90; ≥60 и <75; ≥45 и <60; <120; >45 | Миллиметр
28.24.11.000-00000038 | Шлифмашина | Штука | 2022-07-21 | Возможность подключения к пылесосу | Нет; Да
|  |  |  | Способ крепления шлифовального материала | Катки; Гайка; Зажим; Липучка
|  |  |  | Тип действия | Нереверсивная; Реверсивная
|  |  |  | Орбитальный ход | ≥10; ≥1 и <10 | Миллиметр
|  |  |  | Наличие функции плавного пуска | Нет; Да
|  |  |  | Дополнительная комплектация | Шестигранный ключ; Насадка барабанная для полировки металла с болтом крепления; Защитный кожух; Боковая рукоять; Кронштейн крепления боковой рукояти и защитного кожуха
|  |  |  | Тип питания | От аккумулятора; От сети
|  |  |  | Вид | Ленточношлифовальная ручная машина
|  |  |  | Мощность | >3000; >2500 и ≤3000; >2000 и ≤2500; >1500 и ≤2000; >1000 и ≤1500; >500 и ≤1000; ≤500 | Ватт
|  |  |  | Длина ленты | ≥500 и <700; ≥300 и <500; ≥700; <300 | Миллиметр
|  |  |  | Скорость движения ленты, м/мин | ≥300 и <600; ≥600; <300
|  |  |  | Скорость | Многоскоростная; Односкоростная
|  |  |  | Ширина ленты | ≥105 и <120; ≥90 и <105; ≥75 и <90; ≥60 и <75; ≥45 и <60; ≥120; <45 | Миллиметр
28.24.11.000-00000037 | Шлифмашина | Штука | 2022-07-21 | Возможность подключения к пылесосу | Нет; Да
|  |  |  | Диаметр диска | ≥230; ≥210 и <230; ≥190 и <210; ≥170 и <190; ≥150 и <170; ≥130 и <150; ≥110 и <130; ≥90 и <110; ≥70 и <90; ≥50 и <70; ≥30 и <50; <30 | Миллиметр
|  |  |  | Способ крепления шлифовального материала | Катки; Гайка; Зажим; Липучка
|  |  |  | Тип действия | Нереверсивная; Реверсивная
|  |  |  | Орбитальный ход | ≥10; ≥1 и <10 | Миллиметр
|  |  |  | Наличие функции плавного пуска | Нет; Да
|  |  |  | Дополнительная комплектация | Шестигранный ключ; Насадка барабанная для полировки металла с болтом крепления; Защитный кожух; Боковая рукоять; Кронштейн крепления боковой рукояти и защитного кожуха
|  |  |  | Тип питания | От аккумулятора; От сети
|  |  |  | Вид | Эксцентриковая (орбитальная)
|  |  |  | Мощность | >3000; >2500 и ≤3000; >2000 и ≤2500; >1500 и ≤2000; >1000 и ≤1500; >500 и ≤1000; ≤500 | Ватт
|  |  |  | Длина ленты | ≥700; ≥500 и <700; ≥300 и <500; <300 | Миллиметр
|  |  |  | Скорость движения ленты, м/мин | ≥600; ≥300 и <600; <300
|  |  |  | Скорость | Многоскоростная; Односкоростная
|  |  |  | Ширина ленты | ≥120; ≥105 и <120; ≥90 и <105; ≥75 и <90; ≥60 и <75; ≥45 и <60; <45 | Миллиметр
28.24.11.000-00000036 | Шлифмашина | Штука | 2022-07-21 | Возможность подключения к пылесосу | Нет; Да
|  |  |  | Диаметр диска | ≥90 и <110; ≥70 и <90; ≥50 и <70; ≥30 и <50; <30; ≥230; ≥210 и <230; ≥190 и <210; ≥170 и <190; ≥150 и <170; ≥130 и <150; ≥110 и <130 | Миллиметр
|  |  |  | Способ крепления шлифовального материала | Катки; Гайка; Зажим; Липучка
|  |  |  | Тип действия | Нереверсивная; Реверсивная
|  |  |  | Орбитальный ход | ≥10; ≥1 и <10 | Миллиметр
|  |  |  | Наличие функции плавного пуска | Нет; Да
|  |  |  | Дополнительная комплектация | Шестигранный ключ; Насадка барабанная для полировки металла с болтом крепления; Защитный кожух; Боковая рукоять; Кронштейн крепления боковой рукояти и защитного кожуха
|  |  |  | Тип питания | От аккумулятора; От сети
|  |  |  | Вид | Углошлифовальная машина
|  |  |  | Мощность | >3000; >2500 и ≤3000; >2000 и ≤2500; >1500 и ≤2000; >1000 и ≤1500; >500 и ≤1000; ≤500 | Ватт
|  |  |  | Длина ленты | ≥700; ≥500 и <700; ≥300 и <500; <300 | Миллиметр
|  |  |  | Скорость движения ленты, м/мин | ≥600; ≥300 и <600; <300
|  |  |  | Скорость | Многоскоростная; Односкоростная
|  |  |  | Ширина ленты | ≥120; ≥105 и <120; ≥90 и <105; ≥75 и <90; ≥60 и <75; ≥45 и <60; <45 | Миллиметр
28.24.11.000-00000035 | Шлифмашина | Штука | 2022-07-21 | Возможность подключения к пылесосу | Нет; Да
|  |  |  | Диаметр диска | ≥230; ≥210 и <230; ≥190 и <210; ≥170 и <190; ≥150 и <170; ≥130 и <150; ≥110 и <130; ≥90 и <110; ≥70 и <90; ≥50 и <70; ≥30 и <50; <30 | Миллиметр
|  |  |  | Способ крепления шлифовального материала | Катки; Гайка; Зажим; Липучка
|  |  |  | Тип действия | Нереверсивная; Реверсивная
|  |  |  | Орбитальный ход | ≥10; ≥1 и <10 | Миллиметр
|  |  |  | Наличие функции плавного пуска | Нет; Да
|  |  |  | Дополнительная комплектация | Шестигранный ключ; Насадка барабанная для полировки металла с болтом крепления; Защитный кожух; Боковая рукоять; Кронштейн крепления боковой рукояти и защитного кожуха
|  |  |  | Тип питания | От аккумулятора; От сети
|  |  |  | Вид | Дельтовидная виброшлифмашина
|  |  |  | Мощность | >3000; >2500 и ≤3000; >2000 и ≤2500; >1500 и ≤2000; >1000 и ≤1500; >500 и ≤1000; ≤500 | Ватт
|  |  |  | Длина ленты | ≥700; ≥500 и <700; ≥300 и <500; <300 | Миллиметр
|  |  |  | Скорость движения ленты, м/мин | ≥600; ≥300 и <600; <300
|  |  |  | Скорость | Многоскоростная; Односкоростная
|  |  |  | Ширина ленты | ≥300; ≥100 и <300; <100 | Миллиметр
28.24.11.000-00000043 | Шлифмашина | Штука | 2022-07-21 | Диаметр щетки | ≥200; ≥150 и <200; ≥120 и <150; ≥100 и <120; ≥50 и <100; <50 | Миллиметр
|  |  |  | Возможность подключения к пылесосу | Нет; Да
|  |  |  | Ширина щетки | ≥120; ≥100 и <120; ≥50 и <100; ≥30 и <50; <30 | Миллиметр
|  |  |  | Способ крепления шлифовального материала | Катки; Гайка; Зажим; Липучка
|  |  |  | Тип действия | Нереверсивная; Реверсивная
|  |  |  | Орбитальный ход | ≥10; ≥1 и <10 | Миллиметр
|  |  |  | Наличие функции плавного пуска | Нет; Да
|  |  |  | Дополнительная комплектация | Дополнительный комплект щеток; Шлифовальная щетка; Шестигранный ключ; Насадка барабанная для полировки металла с болтом крепления; Защитный кожух; Боковая рукоять; Кронштейн крепления боковой рукояти и защитного кожуха
|  |  |  | Тип питания | От аккумулятора; От сети
|  |  |  | Вид | Щеточная шлифовальная машина
|  |  |  | Мощность | >3000; >2500 и ≤3000; >2000 и ≤2500; >1500 и ≤2000; >1000 и ≤1500; >500 и ≤1000; ≤500 | Ватт
|  |  |  | Скорость | Многоскоростная; Односкоростная
27.11.10.110-00000002 | Электродвигатель | Штука | 2021-05-27 | Мощность | ≥100 и <500; <100; ≥4000; ≥3500 и <4000; ≥3000 и <3500; ≥2500 и <3000; ≥2000 и <2500; ≥1500 и <2000; ≥1000 и <1500; ≥500 и <1000 | Киловатт
|  |  |  | Тип двигателя | Ансинхронный; Синхронный
|  |  |  | Частота вращения | ≥4000; ≥3000 и <4000; ≥2000 и <3000; ≥1000 и <2000; <1000 | Оборот в минуту
|  |  |  | Защита от повышенной влажности и пыли | Нет; Да
|  |  |  | Расположение вала | Горизонтальное; Вертикальное
|  |  |  | Напряжение | ≥4000 и <4500; ≥3500 и <4000; ≥3000 и <3500; ≥2500 и <3000; ≥2000 и <2500; ≥1500 и <2000; ≥1000 и <1500; ≥500 и <1000; <500; ≥6000; ≥5500 и <6000; ≥5000 и <5500; ≥4500 и <5000 | Вольт
|  |  |  | Количество фаз | Трехфазный; Двухфазный (конденсаторный); Однофазный
|  |  |  | Тип ротора | С фазным ротором; С короткозамкнутым ротором
|  |  |  | Для эксплуатации во взрывоопасных помещениях | Нет; Да
|  |  |  | Вид тока | Переменный; Коллекторный; Постоянный
27.11.10.110-00000001 | Электродвигатель | Штука | 2021-06-11 | Мощность | ≥4000; ≥3500 и <4000; ≥3000 и <3500; ≥2500 и <3000; ≥2000 и <2500; ≥1500 и <2000; ≥1000 и <1500; ≥500 и <1000; ≥100 и <500; <100 | Киловатт
|  |  |  | Тип двигателя | Синхронный; Асинхронный
|  |  |  | Частота вращения | ≥4000; ≥3000 и <4000; ≥2000 и <3000; ≥1000 и <2000; <1000 | Оборот в минуту
|  |  |  | Защита от повышенной влажности и пыли | Нет; Да
|  |  |  | Расположение вала | Горизонтальное; Вертикальное
|  |  |  | Напряжение | ≥6000; ≥5500 и <6000; ≥5000 и <5500; ≥4500 и <5000; ≥4000 и <4500; ≥3500 и <4000; ≥3000 и <3500; ≥2500 и <3000; ≥2000 и <2500; ≥1500 и <2000; ≥1000 и <1500; ≥500 и <1000; <500 | Вольт
|  |  |  | Количество фаз | Трехфазный; Двухфазный (конденсаторный); Однофазный
|  |  |  | Тип ротора | С фазным ротором; С короткозамкнутым ротором
|  |  |  | Для эксплуатации во взрывоопасных помещениях | Нет; Да
|  |  |  | Вид тока | Коллекторный; Постоянный; Переменный
27.51.25.110-00000003 | Электрокипятильник | Штука | 2022-07-20 | Рабочий объем | >100; ≥50 и ≤100; <50
|  |  |  | Наличие индикатора уровня воды | Нет; Да
|  |  |  | Наличие фильтров для воды | Нет; Да
|  |  |  | Наличие термостата | Нет; Да
|  |  |  | Тип кипятильника | Наливной; Проточный
|  |  |  | Мощность | ≥5; ≥4 и <5; ≥3 и <4; ≥2 и <3; ≥1 и <2; ≥0,5000 и <1; <0,5000 | Киловатт
|  |  |  | Необходимое напряжение сети | 380; 220; | Вольт
27.51.25.110-00000002 | Электрокипятильник | Штука | 2022-07-20 | Рабочий объем | >100; ≥50 и ≤100; <50
|  |  |  | Наличие индикатора уровня воды | Нет; Да
|  |  |  | Наличие фильтров для воды | Нет; Да
|  |  |  | Наличие термостата | Нет; Да
|  |  |  | Тип кипятильника | Проточный
|  |  |  | Мощность | ≥5; ≥4 и <5; ≥3 и <4; ≥2 и <3; ≥1 и <2; ≥0,5000 и <1; <0,5000 | Киловатт
|  |  |  | Необходимое напряжение сети | 380; 220; | Вольт
27.51.25.110-00000001 | Электрокипятильник | Штука | 2022-07-20 | Рабочий объем | >100; ≥50 и ≤100; <50
|  |  |  | Наличие индикатора уровня воды | Нет; Да
|  |  |  | Наличие фильтров для воды | Нет; Да
|  |  |  | Наличие термостата | Нет; Да
|  |  |  | Тип кипятильника | Наливной
|  |  |  | Мощность | ≥5; ≥4 и <5; ≥3 и <4; ≥2 и <3; ≥1 и <2; ≥0,5000 и <1; <0,5000 | Киловатт
|  |  |  | Необходимое напряжение сети | 380; 220; | Вольт
27.51.24.120-00000001 | Электрокофеварки бытовые | Штука | 2019-03-01 | Тип | Электрическая турка; Чалдовая; Капсульная; Рожковая; Гейзерная; Капельная
27.51.24.120-00000007 | Электрокофеварки бытовые | Штука | 2019-03-01 | Тип | Капельная
27.51.24.120-00000006 | Электрокофеварки бытовые | Штука | 2019-03-01 | Тип | Гейзерная
27.51.24.120-00000005 | Электрокофеварки бытовые | Штука | 2019-03-01 | Тип | Рожковая
27.51.24.120-00000004 | Электрокофеварки бытовые | Штука | 2019-03-01 | Тип | Капсульная
27.51.24.120-00000003 | Электрокофеварки бытовые | Штука | 2019-03-01 | Тип | Чалдовая
27.51.24.120-00000002 | Электрокофеварки бытовые | Штука | 2019-03-01 | Тип | Электрическая турка
27.51.21.123-00000001 | Электрокофемолки бытовые | Штука | 2019-03-01
28.24.11.000-00000006 | Электролобзик | Штука | 2021-07-15 | Наличие маятникового хода | Нет; Да
|  |  |  | Максимальный ход полотна | ≥40; ≥35 и <40; ≥30 и <35; ≥25 и <30; ≥20 и <25; ≥15 и <20; <15 | Миллиметр
|  |  |  | Мощность | ≥500 и <600; ≥400 и <500; ≥300 и <400; <300; ≥1000; ≥900 и <1000; ≥800 и <900; ≥700 и <800; ≥600 и <700 | Ватт
|  |  |  | Наличие лазерного целеуказателя | Нет; Да
|  |  |  | Емкость аккумулятора | ≥10; ≥8 и <10; ≥6 и <8; ≥4 и <6; ≥2 и <4; <2 | Ампер-час (3,6 кКл)
|  |  |  | Количество аккумуляторов в комплекте, шт | 2; 1; Отсутствует
|  |  |  | Максимальная толщина обрабатываемого металла | ≥35; ≥30 и <35; ≥25 и <30; ≥20 и <25; ≥15 и <20; ≥10 и <15; ≥8 и <10; ≥6 и <8; ≥4 и <6; ≥2 и <4; <2 | Миллиметр
|  |  |  | Тип питания | От аккумулятора; От сети
|  |  |  | Наличие регулировки наклона подошвы | Нет; Да
|  |  |  | Регулировка оборотов | Нет; Да
|  |  |  | Максимальная толщина обрабатываемого дерева | ≥150; ≥125 и <150; ≥100 и <125; ≥75 и <100; ≥50 и <75; <50 | Миллиметр
|  |  |  | Напряжение аккумулятора | ≥40; ≥30 и <40; ≥20 и <30; ≥15 и <20; ≥10 и <15; ≥5 и <10; ≥3 и <5; <3 | Вольт
|  |  |  | Наличие подсветки | Нет; Да
|  |  |  | Длина кабеля | >3; ≥1,5000 и ≤3; <1,5000 | Метр
|  |  |  | Частота хода полотна | ≥4000; ≥3500 и <4000; ≥3000 и <3500; ≥2500 и <3000; ≥2000 и <2500; <2000 | Оборот в минуту
28.24.11.000-00000005 | Электролобзик | Штука | 2021-07-15 | Наличие маятникового хода | Нет; Да
|  |  |  | Максимальный ход полотна | ≥40; ≥35 и <40; ≥30 и <35; ≥25 и <30; ≥20 и <25; ≥15 и <20; <15 | Миллиметр
|  |  |  | Мощность | ≥500 и <600; ≥400 и <500; ≥300 и <400; <300; ≥1000; ≥900 и <1000; ≥800 и <900; ≥700 и <800; ≥600 и <700 | Ватт
|  |  |  | Наличие лазерного целеуказателя | Нет; Да
|  |  |  | Емкость аккумулятора | ≥10; ≥8 и <10; ≥6 и <8; ≥4 и <6; ≥2 и <4; <2 | Ампер-час (3,6 кКл)
|  |  |  | Количество аккумуляторов в комплекте, шт | 2; 1; Отсутствует
|  |  |  | Максимальная толщина обрабатываемого металла | ≥35; ≥30 и <35; ≥25 и <30; ≥20 и <25; ≥15 и <20; ≥10 и <15; ≥8 и <10; ≥6 и <8; ≥4 и <6; ≥2 и <4; <2 | Миллиметр
|  |  |  | Тип питания | От аккумулятора
|  |  |  | Наличие регулировки наклона подошвы | Нет; Да
|  |  |  | Регулировка оборотов | Нет; Да
|  |  |  | Максимальная толщина обрабатываемого дерева | ≥150; ≥125 и <150; ≥100 и <125; ≥75 и <100; ≥50 и <75; <50 | Миллиметр
|  |  |  | Напряжение аккумулятора | ≥40; ≥30 и <40; ≥20 и <30; ≥15 и <20; ≥10 и <15; ≥5 и <10; ≥3 и <5; <3 | Вольт
|  |  |  | Наличие подсветки | Нет; Да
|  |  |  | Длина кабеля | <1,5000; >3; ≥1,5000 и ≤3 | Метр
|  |  |  | Частота хода полотна | ≥4000; ≥3500 и <4000; ≥3000 и <3500; ≥2500 и <3000; ≥2000 и <2500; <2000 | Оборот в минуту
28.24.11.000-00000004 | Электролобзик | Штука | 2021-07-03 | Наличие маятникового хода | Нет; Да
|  |  |  | Максимальный ход полотна | ≥30 и <35; ≥25 и <30; ≥20 и <25; ≥15 и <20; <15; ≥40; ≥35 и <40 | Миллиметр
|  |  |  | Мощность | ≥500 и <600; ≥400 и <500; ≥300 и <400; <300; ≥1000; ≥900 и <1000; ≥800 и <900; ≥700 и <800; ≥600 и <700 | Ватт
|  |  |  | Наличие лазерного целеуказателя | Нет; Да
|  |  |  | Максимальная толщина обрабатываемого металла | ≥35; ≥30 и <35; ≥25 и <30; ≥20 и <25; ≥15 и <20; ≥10 и <15; ≥8 и <10; ≥6 и <8; ≥4 и <6; ≥2 и <4; <2 | Миллиметр
|  |  |  | Тип питания | От сети
|  |  |  | Наличие регулировки наклона подошвы | Нет; Да
|  |  |  | Регулировка оборотов | Нет; Да
|  |  |  | Максимальная толщина обрабатываемого дерева | ≥150; ≥125 и <150; ≥100 и <125; ≥75 и <100; ≥50 и <75; <50 | Миллиметр
|  |  |  | Наличие подсветки | Нет; Да
|  |  |  | Длина кабеля | >3; ≥1,5000 и ≤3; <1,5000 | Метр
|  |  |  | Частота хода полотна | ≥4000; ≥3500 и <4000; ≥3000 и <3500; ≥2500 и <3000; ≥2000 и <2500; <2000 | Оборот в минуту
27.51.21.122-00000001 | Электромясорубки бытовые | Штука | 2019-03-01
25.73.30.293-00000004 | Электропаяльник | Штука | 2021-02-08 | Тип нагревания | Импульсный; Форсированный; Непрерывный
|  |  |  | Мощность | >500; >450 и ≤500; >400 и ≤450; >350 и ≤400; >300 и ≤350; >250 и ≤300; >200 и ≤250; >150 и ≤200; >100 и ≤150; >80 и ≤100; >60 и ≤80; >40 и ≤60; >20 и ≤40; ≤20 | Ватт
|  |  |  | Форма жала (иглы) | Дуговая; Клин; Конус
|  |  |  | Материал рукояти | Пластик; Дерево
25.73.30.293-00000003 | Электропаяльник | Штука | 2021-02-08 | Тип нагревания | Непрерывный
|  |  |  | Мощность | >500; >450 и ≤500; >400 и ≤450; >350 и ≤400; >300 и ≤350; >250 и ≤300; >200 и ≤250; >150 и ≤200; >100 и ≤150; >80 и ≤100; >60 и ≤80; >40 и ≤60; >20 и ≤40; ≤20 | Ватт
|  |  |  | Форма жала (иглы) | Дуговая; Клин; Конус
|  |  |  | Материал рукояти | Пластик; Дерево
25.73.30.293-00000002 | Электропаяльник | Штука | 2021-02-08 | Тип нагревания | Форсированный
|  |  |  | Мощность | >500; >450 и ≤500; >400 и ≤450; >350 и ≤400; >300 и ≤350; >250 и ≤300; >200 и ≤250; >150 и ≤200; >100 и ≤150; >80 и ≤100; >60 и ≤80; >40 и ≤60; >20 и ≤40; ≤20 | Ватт
|  |  |  | Форма жала (иглы) | Дуговая; Клин; Конус
|  |  |  | Материал рукояти | Пластик; Дерево
25.73.30.293-00000001 | Электропаяльник | Штука | 2021-02-08 | Тип нагревания | Импульсный
|  |  |  | Мощность | >500; >450 и ≤500; >400 и ≤450; >350 и ≤400; >300 и ≤350; >250 и ≤300; >200 и ≤250; >150 и ≤200; >100 и ≤150; >80 и ≤100; >60 и ≤80; >40 и ≤60; >20 и ≤40; ≤20 | Ватт
|  |  |  | Форма жала (иглы) | Дуговая; Клин; Конус
|  |  |  | Материал рукояти | Пластик; Дерево
27.51.24.170-00000001 | Электросковороды бытовые | Штука | 2019-03-01
27.51.24.180-00000001 | Электросоковыжималки бытовые | Штука | 2019-03-01
27.51.24.130-00000001 | Электрофритюрницы бытовые | Штука | 2019-03-01
27.51.24.110-00000001 | Электрочайник бытовой | Штука | 2021-05-22 | Мощность | >3000; >2000 и ≤3000; >1500 и ≤2000; >1000 и ≤1500; ≥500 и ≤1000; <500 | Ватт
|  |  |  | Объем | ≥1,5000 и <2; ≥4; ≥3 и <4; ≥2 и <3; ≥1 и <1,5000; <1
27.51.24.110-00000031 | Электрочайник бытовой | Штука | 2021-05-22 | Мощность | <500 | Ватт
|  |  |  | Объем | <1
27.51.24.110-00000030 | Электрочайник бытовой | Штука | 2021-05-22 | Мощность | <500 | Ватт
|  |  |  | Объем | ≥1 и <1,5000
27.51.24.110-00000029 | Электрочайник бытовой | Штука | 2021-05-22 | Мощность | <500 | Ватт
|  |  |  | Объем | ≥2 и <3
27.51.24.110-00000028 | Электрочайник бытовой | Штука | 2021-05-22 | Мощность | <500 | Ватт
|  |  |  | Объем | ≥3 и <4
27.51.24.110-00000027 | Электрочайник бытовой | Штука | 2021-05-22 | Мощность | <500 | Ватт
|  |  |  | Объем | ≥4
27.51.24.110-00000026 | Электрочайник бытовой | Штука | 2021-05-22 | Мощность | ≥500 и ≤1000 | Ватт
|  |  |  | Объем | <1
27.51.24.110-00000025 | Электрочайник бытовой | Штука | 2021-05-22 | Мощность | ≥500 и ≤1000 | Ватт
|  |  |  | Объем | ≥1 и <1,5000
27.51.24.110-00000024 | Электрочайник бытовой | Штука | 2021-05-22 | Мощность | ≥500 и ≤1000 | Ватт
|  |  |  | Объем | ≥2 и <3
27.51.24.110-00000023 | Электрочайник бытовой | Штука | 2021-05-22 | Мощность | ≥500 и ≤1000 | Ватт
|  |  |  | Объем | ≥3 и <4
27.51.24.110-00000022 | Электрочайник бытовой | Штука | 2021-05-22 | Мощность | ≥500 и ≤1000 | Ватт
|  |  |  | Объем | ≥4
27.51.24.110-00000021 | Электрочайник бытовой | Штука | 2021-05-22 | Мощность | >1000 и ≤1500 | Ватт
|  |  |  | Объем | <1
27.51.24.110-00000020 | Электрочайник бытовой | Штука | 2021-05-22 | Мощность | >1000 и ≤1500 | Ватт
|  |  |  | Объем | ≥1 и <1,5000
27.51.24.110-00000019 | Электрочайник бытовой | Штука | 2021-05-22 | Мощность | >1000 и ≤1500 | Ватт
|  |  |  | Объем | ≥2 и <3
27.51.24.110-00000018 | Электрочайник бытовой | Штука | 2021-05-22 | Мощность | >1000 и ≤1500 | Ватт
|  |  |  | Объем | ≥3 и <4
27.51.24.110-00000017 | Электрочайник бытовой | Штука | 2021-05-22 | Мощность | >1000 и ≤1500 | Ватт
|  |  |  | Объем | ≥4
27.51.24.110-00000016 | Электрочайник бытовой | Штука | 2021-05-22 | Мощность | >1500 и ≤2000 | Ватт
|  |  |  | Объем | <1
27.51.24.110-00000015 | Электрочайник бытовой | Штука | 2021-05-22 | Мощность | >1500 и ≤2000 | Ватт
|  |  |  | Объем | ≥1 и <1,5000
27.51.24.110-00000014 | Электрочайник бытовой | Штука | 2021-05-22 | Мощность | >1500 и ≤2000 | Ватт
|  |  |  | Объем | ≥2 и <3
27.51.24.110-00000013 | Электрочайник бытовой | Штука | 2021-05-22 | Мощность | >1500 и ≤2000 | Ватт
|  |  |  | Объем | ≥3 и <4
27.51.24.110-00000012 | Электрочайник бытовой | Штука | 2021-05-22 | Мощность | >1500 и ≤2000 | Ватт
|  |  |  | Объем | ≥4
27.51.24.110-00000011 | Электрочайник бытовой | Штука | 2021-05-22 | Мощность | >2000 и ≤3000 | Ватт
|  |  |  | Объем | <1
27.51.24.110-00000010 | Электрочайник бытовой | Штука | 2021-05-22 | Мощность | >2000 и ≤3000 | Ватт
|  |  |  | Объем | ≥1 и <1,5000
27.51.24.110-00000009 | Электрочайник бытовой | Штука | 2021-05-22 | Мощность | >2000 и ≤3000 | Ватт
|  |  |  | Объем | ≥2 и <3
27.51.24.110-00000008 | Электрочайник бытовой | Штука | 2021-05-22 | Мощность | >2000 и ≤3000 | Ватт
|  |  |  | Объем | ≥3 и <4
27.51.24.110-00000007 | Электрочайник бытовой | Штука | 2021-05-22 | Мощность | >2000 и ≤3000 | Ватт
|  |  |  | Объем | ≥4
27.51.24.110-00000006 | Электрочайник бытовой | Штука | 2021-05-22 | Мощность | >3000 | Ватт
|  |  |  | Объем | <1
27.51.24.110-00000005 | Электрочайник бытовой | Штука | 2021-05-22 | Мощность | >3000 | Ватт
|  |  |  | Объем | ≥1 и <1,5000
27.51.24.110-00000004 | Электрочайник бытовой | Штука | 2021-05-22 | Мощность | >3000 | Ватт
|  |  |  | Объем | ≥2 и <3
27.51.24.110-00000003 | Электрочайник бытовой | Штука | 2021-05-22 | Мощность | >3000 | Ватт
|  |  |  | Объем | ≥3 и <4
27.51.24.110-00000002 | Электрочайник бытовой | Штука | 2021-05-22 | Мощность | >3000 | Ватт
|  |  |  | Объем | ≥4
27.51.24.110-00000068 | Электрочайник бытовой | Штука | 2021-06-15 | Мощность | >3000; >2000 и ≤3000; >1500 и ≤2000; >1000 и ≤1500; ≥500 и ≤1000; <500 | Ватт
|  |  |  | Объем | ≥4; ≥3 и <4; ≥2 и <3; ≥1,5000 и <2; ≥1 и <1,5000; <1
27.51.24.110-00000067 | Электрочайник бытовой | Штука | 2021-06-15 | Мощность | <500 | Ватт
|  |  |  | Объем | <1
27.51.24.110-00000066 | Электрочайник бытовой | Штука | 2021-06-15 | Мощность | <500 | Ватт
|  |  |  | Объем | ≥1 и <1,5000
27.51.24.110-00000065 | Электрочайник бытовой | Штука | 2021-06-15 | Мощность | <500 | Ватт
|  |  |  | Объем | ≥1,5000 и <2
27.51.24.110-00000064 | Электрочайник бытовой | Штука | 2021-06-15 | Мощность | <500 | Ватт
|  |  |  | Объем | ≥2 и <3
27.51.24.110-00000063 | Электрочайник бытовой | Штука | 2021-06-15 | Мощность | <500 | Ватт
|  |  |  | Объем | ≥3 и <4
27.51.24.110-00000062 | Электрочайник бытовой | Штука | 2021-06-15 | Мощность | <500 | Ватт
|  |  |  | Объем | ≥4
27.51.24.110-00000061 | Электрочайник бытовой | Штука | 2021-06-15 | Мощность | ≥500 и ≤1000 | Ватт
|  |  |  | Объем | <1
27.51.24.110-00000060 | Электрочайник бытовой | Штука | 2021-06-15 | Мощность | ≥500 и ≤1000 | Ватт
|  |  |  | Объем | ≥1 и <1,5000
27.51.24.110-00000059 | Электрочайник бытовой | Штука | 2021-06-15 | Мощность | ≥500 и ≤1000 | Ватт
|  |  |  | Объем | ≥1,5000 и <2
27.51.24.110-00000058 | Электрочайник бытовой | Штука | 2021-06-15 | Мощность | ≥500 и ≤1000 | Ватт
|  |  |  | Объем | ≥2 и <3
27.51.24.110-00000057 | Электрочайник бытовой | Штука | 2021-06-15 | Мощность | ≥500 и ≤1000 | Ватт
|  |  |  | Объем | ≥3 и <4
27.51.24.110-00000056 | Электрочайник бытовой | Штука | 2021-06-15 | Мощность | ≥500 и ≤1000 | Ватт
|  |  |  | Объем | ≥4
27.51.24.110-00000055 | Электрочайник бытовой | Штука | 2021-06-15 | Мощность | >1000 и ≤1500 | Ватт
|  |  |  | Объем | <1
27.51.24.110-00000054 | Электрочайник бытовой | Штука | 2021-06-15 | Мощность | >1000 и ≤1500 | Ватт
|  |  |  | Объем | ≥1 и <1,5000
27.51.24.110-00000053 | Электрочайник бытовой | Штука | 2021-06-15 | Мощность | >1000 и ≤1500 | Ватт
|  |  |  | Объем | ≥1,5000 и <2
27.51.24.110-00000052 | Электрочайник бытовой | Штука | 2021-06-15 | Мощность | >1000 и ≤1500 | Ватт
|  |  |  | Объем | ≥2 и <3
27.51.24.110-00000051 | Электрочайник бытовой | Штука | 2021-06-15 | Мощность | >1000 и ≤1500 | Ватт
|  |  |  | Объем | ≥3 и <4
27.51.24.110-00000050 | Электрочайник бытовой | Штука | 2021-06-15 | Мощность | >1000 и ≤1500 | Ватт
|  |  |  | Объем | ≥4
27.51.24.110-00000049 | Электрочайник бытовой | Штука | 2021-06-15 | Мощность | >1500 и ≤2000 | Ватт
|  |  |  | Объем | <1
27.51.24.110-00000048 | Электрочайник бытовой | Штука | 2021-06-15 | Мощность | >1500 и ≤2000 | Ватт
|  |  |  | Объем | ≥1 и <1,5000
27.51.24.110-00000047 | Электрочайник бытовой | Штука | 2021-06-15 | Мощность | >1500 и ≤2000 | Ватт
|  |  |  | Объем | ≥1,5000 и <2
27.51.24.110-00000046 | Электрочайник бытовой | Штука | 2021-06-15 | Мощность | >1500 и ≤2000 | Ватт
|  |  |  | Объем | ≥2 и <3
27.51.24.110-00000045 | Электрочайник бытовой | Штука | 2021-06-15 | Мощность | >1500 и ≤2000 | Ватт
|  |  |  | Объем | ≥3 и <4
27.51.24.110-00000044 | Электрочайник бытовой | Штука | 2021-06-15 | Мощность | >1500 и ≤2000 | Ватт
|  |  |  | Объем | ≥4
27.51.24.110-00000043 | Электрочайник бытовой | Штука | 2021-06-15 | Мощность | >2000 и ≤3000 | Ватт
|  |  |  | Объем | <1
27.51.24.110-00000042 | Электрочайник бытовой | Штука | 2021-06-15 | Мощность | >2000 и ≤3000 | Ватт
|  |  |  | Объем | ≥1 и <1,5000
27.51.24.110-00000041 | Электрочайник бытовой | Штука | 2021-06-15 | Мощность | >2000 и ≤3000 | Ватт
|  |  |  | Объем | ≥1,5000 и <2
27.51.24.110-00000040 | Электрочайник бытовой | Штука | 2021-06-15 | Мощность | >2000 и ≤3000 | Ватт
|  |  |  | Объем | ≥2 и <3
27.51.24.110-00000039 | Электрочайник бытовой | Штука | 2021-06-15 | Мощность | >2000 и ≤3000 | Ватт
|  |  |  | Объем | ≥3 и <4
27.51.24.110-00000038 | Электрочайник бытовой | Штука | 2021-06-15 | Мощность | >2000 и ≤3000 | Ватт
|  |  |  | Объем | ≥4
27.51.24.110-00000037 | Электрочайник бытовой | Штука | 2021-06-15 | Мощность | >3000 | Ватт
|  |  |  | Объем | <1
27.51.24.110-00000036 | Электрочайник бытовой | Штука | 2021-06-15 | Мощность | >3000 | Ватт
|  |  |  | Объем | ≥1 и <1,5000
27.51.24.110-00000035 | Электрочайник бытовой | Штука | 2021-06-15 | Мощность | >3000 | Ватт
|  |  |  | Объем | ≥1,5000 и <2
27.51.24.110-00000034 | Электрочайник бытовой | Штука | 2021-06-15 | Мощность | >3000 | Ватт
|  |  |  | Объем | ≥2 и <3
27.51.24.110-00000033 | Электрочайник бытовой | Штука | 2021-06-15 | Мощность | >3000 | Ватт
|  |  |  | Объем | ≥3 и <4
27.51.24.110-00000032 | Электрочайник бытовой | Штука | 2021-06-15 | Мощность | >3000 | Ватт
|  |  |  | Объем | ≥4
27.51.24.110-00000074 | Электрочайник бытовой | Штука | 2021-05-22 | Мощность | <500 | Ватт
|  |  |  | Объем | ≥1,5000 и <2
27.51.24.110-00000073 | Электрочайник бытовой | Штука | 2021-05-22 | Мощность | ≥500 и ≤1000 | Ватт
|  |  |  | Объем | ≥1,5000 и <2
27.51.24.110-00000072 | Электрочайник бытовой | Штука | 2021-05-22 | Мощность | >1000 и ≤1500 | Ватт
|  |  |  | Объем | ≥1,5000 и <2
27.51.24.110-00000071 | Электрочайник бытовой | Штука | 2021-05-22 | Мощность | >1500 и ≤2000 | Ватт
|  |  |  | Объем | ≥1,5000 и <2
27.51.24.110-00000070 | Электрочайник бытовой | Штука | 2021-05-22 | Мощность | >2000 и ≤3000 | Ватт
|  |  |  | Объем | ≥1,5000 и <2
27.51.24.110-00000069 | Электрочайник бытовой | Штука | 2021-05-22 | Мощность | >3000 | Ватт
|  |  |  | Объем | ≥1,5000 и <2